## Gói 1
UBND TỈNH THANH HOÁ |  |  |  |  | CỘNG HÒA XÃ HỘI CHỦ NGHĨA VIỆT NAM
SỞ Y TẾ |  |  |  |  | Độc lập - Tự do - Hạnh Phúc
DANH MỤC VẬT TƯ Y TẾ, HÓA CHẤT XÉT NGHIỆM, SINH PHẨM CHẨN ĐOÁN TRÚNG THẦU ĐỢT I NĂM 2017
Gói thầu số 1: Mua hóa chất xét nghiệm, vật tư, sinh phẩm chẩn đoán trong các cơ sở y tế công lập tỉnh Thanh Hóa năm 2017.
(Kèm theo Quyết định số 1111 /QĐ-SYT ngày 29/9/2017 của Giám đốc Sở Y tế Thanh Hóa)
STT | Mã hàng hóa | Tên VTYT TH/HCXN/SP trúng thầu | Đặc tính, thông số kỹ thuật, quy cách | Hãng/Nước sản xuất | Hạn dùng | Đơn vị tính | Số lượng trúng thầu | Giá trúng thầu 2017 | Thành tiền | Đơn vị trúng thầu | DANH MỤC CỦA CÁC BỆNH VIỆN | [36 empty] | Tổng cộng | Thành tiền
[11 empty] | ĐK tỉnh | Da Liễu | Mắt | Nội Tiết | Nhi | PHCN | Phổi | Phụ Sản | Tâm Thần | YDCT | Ngọc Lặc | Bá Thước | Bỉm Sơn | Cẩm Thủy | Đông Sơn | Hà Trung | Hoằng Hóa | Hậu Lộc | Lang Chánh | Mường Lát | Nông Cống | Như Thanh | Như Xuân | Nga Sơn | Q.Xương | Quan Hóa | Quan Sơn | Sầm Sơn | Thạch Thành | Thành Phố | Thọ Xuân | Tính Gia | Thiệu Hóa | Thường Xuân | Triệu Sơn | Vĩnh Lộc | Yên Định
I. HOÁ CHẤT XÉT NGHIỆM, SINH PHẨM ĐẶC THÙ DÙNG CHO TỪNG LOẠI THIẾT BỊ
1. HOÁ CHẤT DÙNG CHO MÁY HUYẾT HỌC Model: XS1000I; KX 21 SYSMEX hoặc tương đương
1 | N1.1 | Stromatolyser-4DL | 5L /Can | Sysmex/Singapore | 10 tháng | Can | 108 | 13960000 | 1507680000 | C.ty CP Thiết bị VTYT Thanh Hóa | 25 |  | 4 |  | 60 | [20 empty] | 2 | [7 empty] | 1 | 16 |  |  | 108 | 1507680000
2 | N1.2 | Stromatolyser-4DS | 42ml x 3/Hộp | Sysmex/Singapore | 10 tháng | Hộp | 106 | 19390000 | 2055340000 | C.ty CP Thiết bị VTYT Thanh Hóa | 25 |  | 2 |  | 55 | [29 empty] | 24 |  |  | 106 | 2055340000
3 | N1.3 | Sulfolyser (5L) (SLS-220A) | 5L/Can | Sysmex/Singapore | 10 tháng | Can | 64 | 7100000 | 454400000 | C.ty CP Thiết bị VTYT Thanh Hóa | 18 |  | 2 |  | 26 | [20 empty] | 5 | [7 empty] | 1 | 12 |  |  | 64 | 454400000
4 | N1.4 | E-Check (XS) Level 1 (1.5ml x 1) | 1.5ml /Hộp | Streck/Mỹ | 01 tháng | Hộp | 3 | 3515000 | 10545000 | C.ty CP Thiết bị VTYT Thanh Hóa |  |  | 1 | [7 empty] | 1 | [22 empty] | 1 |  |  |  | 3 | 10545000
5 | N1.5 | E-Check (XS) Level 2 (1.5ml x 1) | 1.5ml /Hộp | Streck/Mỹ | 01 tháng | Hộp | 5 | 3515000 | 17575000 | C.ty CP Thiết bị VTYT Thanh Hóa |  |  | 1 | [7 empty] | 1 | [22 empty] | 3 |  |  |  | 5 | 17575000
6 | N1.6 | E-Check (XS) Level 3 (1.5ml x 1) | 1.5ml /Hộp | Streck/Mỹ | 01 tháng | Hộp | 5 | 3515000 | 17575000 | C.ty CP Thiết bị VTYT Thanh Hóa |  |  | 1 | [7 empty] | 1 | [22 empty] | 3 |  |  |  | 5 | 17575000
|  | 2. VẬT TƯ, HOÁ CHẤT DÙNG CHO MÁY HUYẾT HỌC CELLTAC α HÃNG SX: NIHON KONDEN hoặc tương đương | [6 empty] | 0 | [38 empty] | 0 | 0
7 | N1.10 | Dây bơm máy huyết học T462 | 01 cái/túi | Nihon Kohden /Nhật bản | 24 tháng | Cái | 170 | 1150000 | 195500000 | C.ty CP Thiết bị VTYT Thanh Hóa |  | 3 |  | 1 |  |  | 3 | 2 |  |  | 4 | 3 | 15 |  | 10 |  |  | 3 |  | 5 | 10 |  | 7 | 10 |  | 2 | 5 | 4 | 15 | 7 | 13 |  | 6 | 2 |  | 40 |  | 170 | 195500000
8 | N1.14 | Dung dịch Hemolynac 5N | 500 ml/can | Nihon Kohden /Nhật bản | 6 tháng | Can | 85 | 5376000 | 456960000 | C.ty CP Thiết bị VTYT Thanh Hóa |  | 25 |  | 5 |  |  |  |  | 24 |  |  | 3 | 10 |  |  |  |  | 5 | [12 empty] | 10 |  |  | 3 |  |  |  | 85 | 456960000
9 | N1.15 | Phin lọc máy huyết học HGB | 05 cái/túi | Nihon Kohden /Nhật bản | 18 tháng | Cái | 66 | 1136000 | 74976000 | C.ty CP Thiết bị VTYT Thanh Hóa |  | 5 |  | 1 |  |  | 5 |  |  |  | 2 |  | 10 |  | 10 |  |  |  |  | 5 | [8 empty] | 20 |  | 5 |  |  | 3 |  |  |  | 66 | 74976000
10 | N1.16 | Dung dịch Cleanac3 | 5 lít/can | Nihon Kohden /Nhật Bản | 6 tháng | Can | 96 | 3238000 | 310848000 | C.ty CP Thiết bị VTYT Thanh Hóa |  | 15 |  | 5 |  |  |  |  | 10 |  |  |  | 10 |  |  | 18 |  | 5 | [10 empty] | 20 |  | 10 |  |  | 3 |  |  |  | 96 | 310848000
|  | 3. HOÁ CHẤT DÙNG CHO MÁY HUYẾT HỌC - MODEL: HUMACOUNT 60TS - HÃNG SX: HUMAN/ĐỨC hoặc tương đương | [6 empty] | 0 | [38 empty] | 0 | 0
11 | N1.21 | 17400/31 HC CLEANER FOR H 1L | 1 lít/chai | Human/Đức | 24 tháng | Chai | 515 | 1329000 | 684435000 | C.ty CP Thiết bị VTYT Thanh Hóa | 10 |  |  | 18 |  |  |  |  | 12 | 3 | 10 |  | 8 | 12 |  | 16 | 10 | 15 | 35 |  |  | 40 | 37 | 26 | 8 |  | 5 | 10 | 35 | 50 |  | 12 | 6 | 35 | 9 | 75 | 18 | 515 | 684435000
12 | N1.22 | 17400/40 HC CONTROL | 3x2.5ml/Hộp | Human/Mỹ | 4 tháng | Hộp | 37 | 7978000 | 295186000 | C.ty CP Thiết bị VTYT Thanh Hóa |  |  |  | 6 | [6 empty] | 1 |  | 8 | [5 empty] | 4 |  |  |  |  | 6 | [9 empty] | 5 |  | 4 | 3 | 37 | 295186000
13 | N1.23 | 17400/11 HC DILUENT FOR H 20L | 20 lít/can | Human/Đức | 36 tháng | Can | 1360 | 3273000 | 4451280000 | C.ty CP Thiết bị VTYT Thanh Hóa | 30 |  |  | 40 |  |  |  |  | 40 | 10 | 88 |  | 8 | 140 |  | 33 | 20 | 40 | 95 |  |  | 60 | 19 | 75 | 50 |  | 4 | 50 | 150 | 150 |  | 24 | 22 | 18 | 89 | 75 | 30 | 1360 | 4451280000
14 | N1.24 | 17400/22 HC LYSE CF FOR H 2x 1L | 1 lít/chai | Human/Đức | 24 tháng | Chai | 835 | 2199000 | 1836165000 | C.ty CP Thiết bị VTYT Thanh Hóa | 30 |  |  | 30 |  |  |  |  | 18 | 3 | 38 |  | 8 | 55 |  | 21 | 10 | 20 | 45 |  |  | 40 | 13 | 45 | 30 |  | 5 | 30 | 60 | 125 |  | 18 | 20 | 25 | 41 | 75 | 30 | 835 | 1836165000
|  | 4. HOÁ CHẤT DÙNG CHO MÁY HUYẾT HỌC - MODEL: HUMACOUNT 5L - HÃNG SX: HUMAN/ĐỨC hoặc tương đương | [6 empty] | 0 | [38 empty] | 0 | 0
15 | N1.25 | 16430/20 HC5L - DILUENT | 20 lít/can | Human/Hungari | 36 tháng | Can | 206 | 3886000 | 800516000 | C.ty CP Thiết bị VTYT Thanh Hóa | [10 empty] | 144 |  | 4 |  | 40 | [11 empty] | 8 |  |  |  | 10 | [6 empty] | 206 | 800516000
16 | N1.26 | 16430/30 HC5L - LYSE | 05 lít/can | Human/Hungari | 24 tháng | Can | 106 | 12274500 | 1301097000 | C.ty CP Thiết bị VTYT Thanh Hóa | [10 empty] | 64 |  | 4 |  | 30 | [11 empty] | 5 |  |  |  | 3 | [6 empty] | 106 | 1301097000
17 | N1.27 | 16430/40 HC5L - DIFF | 01 lít/can | Human/Hungari | 24 tháng | Can | 85 | 2860000 | 243100000 | C.ty CP Thiết bị VTYT Thanh Hóa | [10 empty] | 60 |  | 4 |  | 14 | [11 empty] | 4 |  |  |  | 3 | [6 empty] | 85 | 243100000
|  | 5. HÓA CHẤT HUYẾT HỌC DÙNG CHO MÁY BC-3000 PLUS hoặc tương đương | [6 empty] | 0 | [38 empty] | 0 | 0
|  | 6. HOÁ CHẤT DÙNG CHO MÁY HUYẾT HỌC MICROS 60 hoặc tương đương | [6 empty] | 0 | [38 empty] | 0 | 0
|  | 7. HOÁ CHẤT, VẬT TƯ DÙNG CHO MÁY XÉT NGHIỆM MIỄN DỊCH TỰ ĐỘNG ROCHE hoặc tương đương | [6 empty] | 0 | [38 empty] | 0 | 0
18 | N1.42 | 03110435180 DEPROTEINIZER | 125 ml/hộp | Roche/Thụy Sĩ | 3 - 6 tháng | Hộp | 6 | 1321700 | 7930200 | C.ty CP Thiết bị VTYT Thanh Hóa |  |  |  |  | 6 | [32 empty] | 6 | 7930200
19 | N1.47 | 03004732122 LDHI G.2 IFCC COBAS C/I 300T | 300 Tests/hộp | Roche/Đức | 3 - 6 tháng | Hộp | 5 | 1098300 | 5491500 | C.ty CP Thiết bị VTYT Thanh Hóa | 5 | [36 empty] | 5 | 5491500
20 | N1.48 | 03004899190 PRECLEAN M | 5 x 600ml/Hộp | Roche/Đức | 3 - 6 tháng | Hộp | 59 | 1711000 | 100949000 | C.ty CP Thiết bị VTYT Thanh Hóa | 5 |  |  | 30 | 24 | [32 empty] | 59 | 100949000
21 | N1.52 | 03005712190 PROBE WASH M ELECSYS | 12x70ml/Hộp | Roche/Đức | 3 - 6 tháng | Hộp | 19 | 2222000 | 42218000 | C.ty CP Thiết bị VTYT Thanh Hóa | 7 |  |  | 6 | 6 | [32 empty] | 19 | 42218000
22 | N1.54 | 03012557061 CASSETTE U2400 400T | 400 test/hộp | Roche/Đức | 3 - 6 tháng | Hộp | 75 | 2835000 | 212625000 | C.ty CP Thiết bị VTYT Thanh Hóa | 75 | [36 empty] | 75 | 212625000
23 | N1.57 | 03029590322 LIPC, 200T COBASC, INTE | 200 Tests/hộp | Roche/Đức | 3 - 6 tháng | Hộp | 9 | 3430100 | 30870900 | C.ty CP Thiết bị VTYT Thanh Hóa | 9 | [36 empty] | 9 | 30870900
24 | N1.58 | 03032680122 ELEC FSH CALSET II | 4 x 1ml/Hộp | Roche/Đức | 3 - 6 tháng | Hộp | 6 | 1573400 | 9440400 | C.ty CP Thiết bị VTYT Thanh Hóa |  |  |  |  | 6 | [32 empty] | 6 | 9440400
25 | N1.60 | 03036081122 C-pack AT3, 100 Tests | 100 test/hộp | Roche/Đức | 3 - 6 tháng | Hộp | 5 | 2984800 | 14924000 | C.ty CP Thiết bị VTYT Thanh Hóa | 5 | [36 empty] | 5 | 14924000
26 | N1.61 | 03038866322 LDL-C GEN.2, 175T C,I | 175 Tests/hộp | Roche/Đức | 3 - 6 tháng | Hộp | 110 | 3930000 | 432300000 | C.ty CP Thiết bị VTYT Thanh Hóa | 5 |  |  | 50 | [20 empty] | 40 | [5 empty] | 15 | [6 empty] | 110 | 432300000
27 | N1.62 | 03039773190 CHOL HICO GEN.2 400T COBAS C | 400 Tests/hộp | Roche/Đức | 3 - 6 tháng | Hộp | 235 | 944100 | 221863500 | C.ty CP Thiết bị VTYT Thanh Hóa | 15 |  |  | 75 | [12 empty] | 60 | [7 empty] | 45 | [5 empty] | 40 | [6 empty] | 235 | 221863500
28 | N1.63 | 03045838122 CA 15-3 II RP ELEC | 100 test/hộp | Roche/Đức | 3 - 6 tháng | Hộp | 12 | 9912600 | 118951200 | C.ty CP Thiết bị VTYT Thanh Hóa | 9 | [30 empty] | 3 | [5 empty] | 12 | 118951200
29 | N1.64 | 03045846122 CA 15-3 II CS ELEC | 4 x 1ml/Hộp | Roche/Đức | 3 - 6 tháng | Hộp | 8 | 1760000 | 14080000 | C.ty CP Thiết bị VTYT Thanh Hóa | 5 | [30 empty] | 3 | [5 empty] | 8 | 14080000
30 | N1.66 | 06437222190 FT3 G3 CS Elecsys | 4 x 1ml/Hộp | Roche/Đức | 3 - 6 tháng | Hộp | 12 | 1573400 | 18880800 | C.ty CP Thiết bị VTYT Thanh Hóa | 5 |  |  |  | 4 | [26 empty] | 3 | [5 empty] | 12 | 18880800
31 | N1.70 | 03110249180 URINE DILUENT | 500 ml/hộp | Roche/Thụy Sĩ | 3 - 6 tháng | Hộp | 2 | 1350000 | 2700000 | C.ty CP Thiết bị VTYT Thanh Hóa |  |  |  |  | 2 | [32 empty] | 2 | 2700000
32 | N1.71 | 03110362180 NA ELECTRODE CONDITIONER | 125 ml/hộp | Roche/Thụy Sĩ | 3 - 6 tháng | Hộp | 1 | 1440500 | 1440500 | C.ty CP Thiết bị VTYT Thanh Hóa |  |  |  |  | 1 | [32 empty] | 1 | 1440500
33 | N1.73 | 03111555180 CLEANING SOLUTION | 125 ml/hộp | Roche/Thụy Sĩ | 3 - 6 tháng | Hộp | 12 | 1839900 | 22078800 | C.ty CP Thiết bị VTYT Thanh Hóa |  |  |  | 6 | 6 | [32 empty] | 12 | 22078800
34 | N1.77 | 03183734190 TP G2 300T COBAS C/INTEGRA | 300 Test/hộp | Roche/Đức | 3 - 6 tháng | Hộp | 57 | 708000 | 40356000 | C.ty CP Thiết bị VTYT Thanh Hóa | 9 |  |  | 15 | 12 | [11 empty] | 6 | [7 empty] | 5 | [5 empty] | 10 | [6 empty] | 57 | 40356000
35 | N1.78 | 03183742122 AMYLASE GEN.2 COBAS C,I | 300 Test/hộp | Roche/Đức | 3 - 6 tháng | Hộp | 45 | 2572500 | 115762500 | C.ty CP Thiết bị VTYT Thanh Hóa | 6 |  |  | 15 | 4 | [19 empty] | 5 | [5 empty] | 15 | [6 empty] | 45 | 115762500
36 | N1.86 | 03183807190 UA G2 400T COBAS C/INTEGRA | 400 Test/hộp | Roche/Đức | 3 - 6 tháng | Hộp | 90 | 1098300 | 98847000 | C.ty CP Thiết bị VTYT Thanh Hóa | 9 |  |  | 40 | [12 empty] | 6 | [7 empty] | 5 | [5 empty] | 30 | [6 empty] | 90 | 98847000
37 | N1.87 | 04536355190 UIBC | 100 test/hộp | Roche/Đức | 3 - 6 tháng | Hộp | 3 | 755000 | 2265000 | C.ty CP Thiết bị VTYT Thanh Hóa |  |  |  |  | 3 | [32 empty] | 3 | 2265000
38 | N1.88 | 03184897190 ELEC C-PEPTIDE RP | 100 test/hộp | Roche/Đức | 3 - 6 tháng | Hộp | 6 | 11328700 | 67972200 | C.ty CP Thiết bị VTYT Thanh Hóa |  |  |  | 6 | [33 empty] | 6 | 67972200
39 | N1.89 | 03184919190 ELEC C-PEPTIDE CS | 4 x 1ml/Hộp | Roche/Đức | 3 - 6 tháng | Hộp | 3 | 2832200 | 8496600 | C.ty CP Thiết bị VTYT Thanh Hóa |  |  |  | 3 | [33 empty] | 3 | 8496600
40 | N1.91 | 03255751190 ELECSYS ACTH | 100 test/hộp | Roche/Đức | 3 - 6 tháng | Hộp | 4 | 9912600 | 39650400 | C.ty CP Thiết bị VTYT Thanh Hóa |  |  |  |  | 4 | [32 empty] | 4 | 39650400
41 | N1.92 | 03255760190 ELECSYS ACTH CALS | 4 x 1ml/Hộp | Roche/Đức | 3 - 6 tháng | Hộp | 4 | 3933600 | 15734400 | C.ty CP Thiết bị VTYT Thanh Hóa |  |  |  |  | 4 | [32 empty] | 4 | 15734400
42 | N1.93 | 05795397190 BIL-T Gen.3, 250T c/I | 250 Test/hộp | Roche/Đức | 3 - 6 tháng | Hộp | 66 | 550700 | 36346200 | C.ty CP Thiết bị VTYT Thanh Hóa | 9 |  |  | 15 | 8 | [11 empty] | 8 | [7 empty] | 6 | [5 empty] | 20 | [6 empty] | 66 | 36346200
43 | N1.94 | 03263991190 C-pack CRE Plus G2, 250Tests | 250 Test/hộp | Roche/Đức | 3 - 6 tháng | Hộp | 13 | 1029000 | 13377000 | C.ty CP Thiết bị VTYT Thanh Hóa | 5 |  |  |  | 8 | [32 empty] | 13 | 13377000
44 | N1.95 | 04810716190 CREA G2 700T COBAS C/INTEGRA | 700 Test/hộp | Roche/Đức | 3 - 6 tháng | Hộp | 184 | 1630000 | 299920000 | C.ty CP Thiết bị VTYT Thanh Hóa | 45 |  |  | 48 | [12 empty] | 20 | [7 empty] | 36 | [5 empty] | 35 | [6 empty] | 184 | 299920000
45 | N1.96 | 04537939190 FRUCTOSAMINE | 150 tests/hộp | Roche/Đức | 3 - 6 tháng | Hộp | 6 | 3810000 | 22860000 | C.ty CP Thiết bị VTYT Thanh Hóa |  |  |  | 6 | [33 empty] | 6 | 22860000
46 | N1.97 | 03271749190 HCG+BETA II RP ELEC | 100 test/hộp | Roche/Đức | 3 - 6 tháng | Hộp | 4 | 5160000 | 20640000 | C.ty CP Thiết bị VTYT Thanh Hóa | 4 | [36 empty] | 4 | 20640000
47 | N1.103 | 03321193001 COMBITROL+B, L1 | 30 cái / hộp | Roche/Mỹ | 3 - 6 tháng | Hộp | 3 | 3855600 | 11566800 | C.ty CP Thiết bị VTYT Thanh Hóa | 3 | [36 empty] | 3 | 11566800
48 | N1.104 | 03321207001 COMBITROL+B, L2 | 30 cái / hộp | Roche/Mỹ | 3 - 6 tháng | Hộp | 3 | 3855600 | 11566800 | C.ty CP Thiết bị VTYT Thanh Hóa | 3 | [36 empty] | 3 | 11566800
49 | N1.105 | 03321215001 COMBITROL+B, L3 | 30 cái / hộp | Roche/Mỹ | 3 - 6 tháng | Hộp | 3 | 3855600 | 11566800 | C.ty CP Thiết bị VTYT Thanh Hóa | 3 | [36 empty] | 3 | 11566800
50 | N1.106 | 03333752190 ALP IFCC G2 S 200T COBAS C | 200 Test/hộp | Roche/Đức | 3 - 6 tháng | Hộp | 10 | 701700 | 7017000 | C.ty CP Thiết bị VTYT Thanh Hóa | 2 |  |  |  | 8 | [32 empty] | 10 | 7017000
51 | N1.110 | 03507343190 IGA GEN.2 150T COBAS C | 150 Test/hộp | Roche/Đức | 3 - 6 tháng | Hộp | 5 | 6432200 | 32161000 | C.ty CP Thiết bị VTYT Thanh Hóa | [24 empty] | 5 | [12 empty] | 5 | 32161000
52 | N1.111 | 03507432190 IGG GEN.2 150T COBAS C | 150 Test/hộp | Roche/Đức | 3 - 6 tháng | Hộp | 5 | 6432200 | 32161000 | C.ty CP Thiết bị VTYT Thanh Hóa | [24 empty] | 5 | [12 empty] | 5 | 32161000
53 | N1.112 | 03561097190 LH CS GEN.2 ELECSYS,COBAS E | 4 x 1ml/Hộp | Roche/Đức | 3 - 6 tháng | Hộp | 6 | 1573400 | 9440400 | C.ty CP Thiết bị VTYT Thanh Hóa |  |  |  |  | 6 | [32 empty] | 6 | 9440400
54 | N1.113 | 11775863122 FSH ELECSYS,COBAS E | 100 tests / hộp | Roche/Đức | 3 - 6 tháng | Hộp | 4 | 5040000 | 20160000 | C.ty CP Thiết bị VTYT Thanh Hóa |  |  |  |  | 4 | [32 empty] | 4 | 20160000
55 | N1.114 | 03737551190 FERRI RP GEN2 ELEC | 100 test/hộp | Roche/Đức | 3 - 6 tháng | Hộp | 4 | 5664300 | 22657200 | C.ty CP Thiết bị VTYT Thanh Hóa | 4 | [36 empty] | 4 | 22657200
56 | N1.115 | 03737586190 FERRITIN CALSET | 4 x 1ml/Hộp | Roche/Đức | 3 - 6 tháng | Hộp | 6 | 1573400 | 9440400 | C.ty CP Thiết bị VTYT Thanh Hóa | 3 |  |  | 3 | [33 empty] | 6 | 9440400
57 | N1.116 | 04388780190 ANTI-TSHR ELECSYS,COBAS E | 100 test/hộp | Roche/Đức | 3 - 6 tháng | Hộp | 6 | 35437500 | 212625000 | C.ty CP Thiết bị VTYT Thanh Hóa |  |  |  | 6 | [33 empty] | 6 | 212625000
58 | N1.117 | 04399803190 HDL-C G3, 200 COBASC/INTEGR | 200 Test/hộp | Roche/Đức | 3 - 6 tháng | Hộp | 178 | 2620000 | 466360000 | C.ty CP Thiết bị VTYT Thanh Hóa | 3 |  |  | 90 | [12 empty] | 5 | [7 empty] | 30 | [5 empty] | 50 | [6 empty] | 178 | 466360000
59 | N1.118 | 04404483190 GLUC HK G3. 800T COBAS C | 800 Test/hộp | Roche/Đức | 3 - 6 tháng | Hộp | 174 | 1888100 | 328529400 | C.ty CP Thiết bị VTYT Thanh Hóa | 12 |  |  | 40 | 12 | [11 empty] | 30 | [7 empty] | 30 | [5 empty] | 50 | [6 empty] | 174 | 328529400
60 | N1.119 | 03183696122 IRON G.2 200T COBAS C, INT | 200 Tests/Hộp | Roche/Đức | 3 - 6 tháng | Hộp | 23 | 1185000 | 27255000 | C.ty CP Thiết bị VTYT Thanh Hóa | 5 |  |  | 6 | 12 | [32 empty] | 23 | 27255000
61 | N1.120 | 04460715190 UREAL 500T COBAS C/INTEGRA | 500 Test/hộp | Roche/Đức | 3 - 6 tháng | Hộp | 199 | 2058000 | 409542000 | C.ty CP Thiết bị VTYT Thanh Hóa | 25 |  |  | 60 | 9 | [11 empty] | 30 | [7 empty] | 40 | [5 empty] | 35 | [6 empty] | 199 | 409542000
62 | N1.121 | 04469658190 ALB-T 100T COBAS C INT. | 100 test/hộp | Roche/Đức | 3 - 6 tháng | Hộp | 24 | 3773100 | 90554400 | C.ty CP Thiết bị VTYT Thanh Hóa |  |  |  | 24 | [33 empty] | 24 | 90554400
63 | N1.123 | 04481798190 AFP RP GEN1.1ELEC | 100 test/hộp | Roche/Đức | 3 - 6 tháng | Hộp | 19 | 4569000 | 86811000 | C.ty CP Thiết bị VTYT Thanh Hóa | 10 |  |  |  | 6 | [26 empty] | 3 | [5 empty] | 19 | 86811000
64 | N1.124 | 04485220190 PSA CS GEN2.1 ELEC | 4 x 1ml/Hộp | Roche/Đức | 3 - 6 tháng | Hộp | 6 | 1573400 | 9440400 | C.ty CP Thiết bị VTYT Thanh Hóa | 3 | [30 empty] | 3 | [5 empty] | 6 | 9440400
65 | N1.125 | 04487761190 AFP CS GEN2.1 ELEC | 4 x 1ml/Hộp | Roche/Đức | 3 - 6 tháng | Hộp | 12 | 1573400 | 18880800 | C.ty CP Thiết bị VTYT Thanh Hóa | 3 |  |  |  | 6 | [26 empty] | 3 | [5 empty] | 12 | 18880800
66 | N1.126 | 04489225190 SMS, COBAS C | 50 ml/hộp | Roche/Đức | 3 - 6 tháng | Hộp | 18 | 286800 | 5162400 | C.ty CP Thiết bị VTYT Thanh Hóa | 12 |  |  | 6 | [33 empty] | 18 | 5162400
67 | N1.127 | 04489241190 NAOH-D, COBAS C | 66 ml/hộp | Roche/Đức | 3 - 6 tháng | Hộp | 212 | 286800 | 60801600 | C.ty CP Thiết bị VTYT Thanh Hóa | 58 |  |  | 30 | 8 | [11 empty] | 10 | [7 empty] | 6 | [5 empty] | 100 | [6 empty] | 212 | 60801600
68 | N1.128 | 04489357190 NACL 9% DIL, COBAS C | 50 ml/hộp | Roche/Đức | 3 - 6 tháng | Hộp | 35 | 308400 | 10794000 | C.ty CP Thiết bị VTYT Thanh Hóa |  |  |  | 3 | [20 empty] | 2 | [5 empty] | 30 | [6 empty] | 35 | 10794000
69 | N1.129 | 04489365190 NACL 9% SI GEN.2, | 2750 tests/hộp | Roche/Đức | 3 - 6 tháng | Hộp | 3 | 616800 | 1850400 | C.ty CP Thiết bị VTYT Thanh Hóa |  |  |  | 3 | [33 empty] | 3 | 1850400
70 | N1.130 | 04489403190 ASLO TQ, 150T COBAS C | 150 Test/hộp | Roche/Đức | 3 - 6 tháng | Hộp | 11 | 5145100 | 56596100 | C.ty CP Thiết bị VTYT Thanh Hóa | 3 | [29 empty] | 8 | [6 empty] | 11 | 56596100
71 | N1.131 | 04498577190 CHE GEN.2 200T COBAS C/INT | 200 Test/hộp | Roche/Đức | 3 - 6 tháng | Hộp | 3 | 1715000 | 5145000 | C.ty CP Thiết bị VTYT Thanh Hóa | 3 | [36 empty] | 3 | 5145000
72 | N1.132 | 04522320190 ISE INT.STAND G2 COBAS C/HIT | 5 x 600 ml/Hộp | Roche/Đức | 3 - 6 tháng | Hộp | 34 | 6844400 | 232709600 | C.ty CP Thiết bị VTYT Thanh Hóa |  |  |  | 12 | 5 | [19 empty] | 2 | [5 empty] | 15 | [6 empty] | 34 | 232709600
73 | N1.133 | 04522630190 ISE DILUENT G2, COBAS C/HIT | 5 x 300 ml/Hộp | Roche/Đức | 3 - 6 tháng | Hộp | 24 | 5805900 | 139341600 | C.ty CP Thiết bị VTYT Thanh Hóa | 3 |  |  | 12 | 4 | [19 empty] | 5 | [12 empty] | 24 | 139341600
74 | N1.134 | 04524977190 CKL 200TESTS COBAS C INTEGRA | 200 Test/hộp | Roche/Đức | 3 - 6 tháng | Hộp | 58 | 2058000 | 119364000 | C.ty CP Thiết bị VTYT Thanh Hóa | 12 |  |  | 18 | 8 | [25 empty] | 20 | [6 empty] | 58 | 119364000
75 | N1.135 | 04525299190 CKMBL 100TESTS COBAS INTEGRA | 100 test/hộp | Roche/Đức | 3 - 6 tháng | Hộp | 86 | 4116100 | 353984600 | C.ty CP Thiết bị VTYT Thanh Hóa | 19 |  |  | 36 | 6 | [25 empty] | 25 | [6 empty] | 86 | 353984600
76 | N1.136 | 04528182190 HBA1C HAEMOLYZING COBAS C | 51 ml/hộp | Roche/Đức | 3 - 6 tháng | Hộp | 120 | 1372000 | 164640000 | C.ty CP Thiết bị VTYT Thanh Hóa | 35 |  |  | 18 | [12 empty] | 4 | [7 empty] | 13 | [5 empty] | 50 | [6 empty] | 120 | 164640000
77 | N1.137 | 04628918190 CRP LXHS 300T COBASC/INTEGRA | 300 Test/hộp | Roche/Đức | 3 - 6 tháng | Hộp | 15 | 10290200 | 154353000 | C.ty CP Thiết bị VTYT Thanh Hóa | 9 |  |  | 6 | [33 empty] | 15 | 154353000
78 | N1.138 | 04641655190 PSA RP GEN2.1 ELEC | 100 test/hộp | Roche/Đức | 3 - 6 tháng | Hộp | 8 | 7190000 | 57520000 | C.ty CP Thiết bị VTYT Thanh Hóa | 5 | [30 empty] | 3 | [5 empty] | 8 | 57520000
79 | N1.139 | 04708725190 Sample Cleaner 1, cobas c | 12x59 ml/Hộp | Roche/Đức | 3 - 6 tháng | Hộp | 19 | 1473600 | 27998400 | C.ty CP Thiết bị VTYT Thanh Hóa | 3 |  |  | 6 | 6 | [11 empty] | 2 | [7 empty] | 2 | [12 empty] | 19 | 27998400
80 | N1.140 | 04738551190 ELEC TSH CALSET | 4 x 1.3 ml/Hộp | Roche/Đức | 3 - 6 tháng | Hộp | 21 | 1573400 | 33041400 | C.ty CP Thiết bị VTYT Thanh Hóa |  |  |  | 12 | 6 | [26 empty] | 3 | [5 empty] | 21 | 33041400
81 | N1.143 | 04827031190 ELECSYS IGE GEN.2 | 100 Test / hộp | Roche/Đức | 3 - 6 tháng | Hộp | 200 | 6293700 | 1258740000 | C.ty CP Thiết bị VTYT Thanh Hóa |  |  |  |  | 200 | [32 empty] | 200 | 1258740000
82 | N1.144 | 04842464190 PROBNP GEN.2 ELECSYS,COBAS E | 100 test/hộp | Roche/Đức | 3 - 6 tháng | Hộp | 48 | 29590000 | 1420320000 | C.ty CP Thiết bị VTYT Thanh Hóa | 45 |  |  |  | 3 | [32 empty] | 48 | 1420320000
83 | N1.145 | 05166861190 C702 ALB BCG G2, 750 Tests | 750 tests/hộp | Roche/Đức | 3 - 6 tháng | Hộp | 3 | 843200 | 2529600 | C.ty CP Thiết bị VTYT Thanh Hóa | 3 | [36 empty] | 3 | 2529600
84 | N1.146 | 05975573190 ALB BCP 400Tests cobas c701 | 400 tests/hộp | Roche/Đức | 3 - 6 tháng | Hộp | 6 | 1101200 | 6607200 | C.ty CP Thiết bị VTYT Thanh Hóa |  |  |  |  | 6 | [32 empty] | 6 | 6607200
85 | N1.147 | 05166888190 C702 ALP IFCC G2, 1050 Tests | 1050 tests/hộp | Roche/Đức | 3 - 6 tháng | Hộp | 3 | 2778300 | 8334900 | C.ty CP Thiết bị VTYT Thanh Hóa | 3 | [36 empty] | 3 | 8334900
86 | N1.148 | 05975581190 NH3L 150Tests cobas c701 | 150 tests/hộp | Roche/Đức | 3 - 6 tháng | Hộp | 3 | 3050000 | 9150000 | C.ty CP Thiết bị VTYT Thanh Hóa | 3 | [36 empty] | 3 | 9150000
87 | N1.153 | 05795419190 BIL-T Gen.3, 600T c701,702 | 600 tests/hộp | Roche/Đức | 3 - 6 tháng | Hộp | 3 | 1300000 | 3900000 | C.ty CP Thiết bị VTYT Thanh Hóa | 3 | [36 empty] | 3 | 3900000
88 | N1.154 | 05168538190 C702 CHOL HiCo G2, 2100Tests | 2100 tests/hộp | Roche/Đức | 3 - 6 tháng | Hộp | 20 | 4427400 | 88548000 | C.ty CP Thiết bị VTYT Thanh Hóa | 20 | [36 empty] | 20 | 88548000
89 | N1.156 | 05168562190 CKMB, 600Tests, cobas c 701 | 600 tests/hộp | Roche/Đức | 3 - 6 tháng | Hộp | 3 | 22720300 | 68160900 | C.ty CP Thiết bị VTYT Thanh Hóa | 3 | [36 empty] | 3 | 68160900
90 | N1.157 | 05168589190 C702 CRE Plus G2, 600 Tests | 600 tests/hộp | Roche/Đức | 3 - 6 tháng | Hộp | 9 | 1738800 | 15649200 | C.ty CP Thiết bị VTYT Thanh Hóa | 9 | [36 empty] | 9 | 15649200
91 | N1.158 | 05172373190 C702 CRP G3, 500 Tests | 500 tests/hộp | Roche/Đức | 3 - 6 tháng | Hộp | 14 | 16458800 | 230423200 | C.ty CP Thiết bị VTYT Thanh Hóa | 14 | [36 empty] | 14 | 230423200
92 | N1.160 | 05168775190 C702 GGT G2, 1200 Tests | 1200 tests/hộp | Roche/Đức | 3 - 6 tháng | Hộp | 3 | 3129800 | 9389400 | C.ty CP Thiết bị VTYT Thanh Hóa | 3 | [36 empty] | 3 | 9389400
93 | N1.162 | 05168791190 C702 GLUC HK G3, 2200 Tests | 2200 tests/hộp | Roche/Đức | 3 - 6 tháng | Hộp | 28 | 4329000 | 121212000 | C.ty CP Thiết bị VTYT Thanh Hóa | 28 | [36 empty] | 28 | 121212000
94 | N1.166 | 05171385190 C702 TP G2, 700 Tests | 700 tests/hộp | Roche/Đức | 3 - 6 tháng | Hộp | 7 | 1252700 | 8768900 | C.ty CP Thiết bị VTYT Thanh Hóa | 7 | [36 empty] | 7 | 8768900
95 | N1.167 | 05171407190 TRIGL, 800Tests, cobas c701 | 800 tests/hộp | Roche/Đức | 3 - 6 tháng | Hộp | 7 | 2876600 | 20136200 | C.ty CP Thiết bị VTYT Thanh Hóa | 7 | [36 empty] | 7 | 20136200
96 | N1.168 | 05171873190 UREAL, 1900Tests, cobas c701 | 1900 tests/hộp | Roche/Đức | 3 - 6 tháng | Hộp | 35 | 5386500 | 188527500 | C.ty CP Thiết bị VTYT Thanh Hóa | 35 | [36 empty] | 35 | 188527500
97 | N1.169 | 05171857190 C702 UA G2, 1000 Tests | 1000 tests/hộp | Roche/Đức | 3 - 6 tháng | Hộp | 14 | 2471100 | 34595400 | C.ty CP Thiết bị VTYT Thanh Hóa | 14 | [36 empty] | 14 | 34595400
98 | N1.170 | 05907543190 Ecotergent c701/c702 | 96 ml/hộp | Roche/Đức | 3 - 6 tháng | Hộp | 55 | 477000 | 26235000 | C.ty CP Thiết bị VTYT Thanh Hóa | 55 | [36 empty] | 55 | 26235000
99 | N1.171 | 05172152190 NACl 9% Dil, cobas c 701 | 119ml/hộp | Roche/Đức | 3 - 6 tháng | Hộp | 5 | 723000 | 3615000 | C.ty CP Thiết bị VTYT Thanh Hóa | 5 | [36 empty] | 5 | 3615000
100 | N1.172 | 05172128190 NaOH-D, cobas c 701 | 102ml/hộp | Roche/Đức | 3 - 6 tháng | Hộp | 5 | 578000 | 2890000 | C.ty CP Thiết bị VTYT Thanh Hóa | 5 | [36 empty] | 5 | 2890000
101 | N1.173 | 05172136190 SMS, cobas c 701 | 119ml/hộp | Roche/Đức | 3 - 6 tháng | Hộp | 7 | 676000 | 4732000 | C.ty CP Thiết bị VTYT Thanh Hóa | 7 | [36 empty] | 7 | 4732000
102 | N1.176 | 05947774190 PreciCtrl CC Multi 2, 4x5 ml | 4x5ml/hộp | Roche/Đức | 3 - 6 tháng | Hộp | 20 | 2714000 | 54280000 | C.ty CP Thiết bị VTYT Thanh Hóa |  |  |  | 12 | 6 | [11 empty] | 2 | [20 empty] | 20 | 54280000
103 | N1.177 | 04880480190 ISE Diluent Gen.2, 2x2 Liter | 2x2 L/Hộp | Roche/Đức | 3 - 6 tháng | Hộp | 27 | 2335000 | 63045000 | C.ty CP Thiết bị VTYT Thanh Hóa | 7 |  |  | 12 | 6 | [19 empty] | 2 | [12 empty] | 27 | 63045000
104 | N1.178 | 04880455190 ISE Internal Stand. 2x2L | 2x2 L/Hộp | Roche/Đức | 3 - 6 tháng | Hộp | 59 | 2335000 | 137765000 | C.ty CP Thiết bị VTYT Thanh Hóa | 39 |  |  | 12 | 6 | [19 empty] | 2 | [12 empty] | 59 | 137765000
105 | N1.179 | 10820652216 ISE REF. ELECTRODE | 500 ML/Hộp | Roche/Đức | 3 - 6 tháng | Hộp | 19 | 435000 | 8265000 | C.ty CP Thiết bị VTYT Thanh Hóa | 7 |  |  | 12 | [33 empty] | 19 | 8265000
106 | N1.180 | 05352991190 Sample Cleaner1-12Ã—20 ml | 12 x20 ml/Hộp | Roche/Đức | 3 - 6 tháng | Hộp | 21 | 734000 | 15414000 | C.ty CP Thiết bị VTYT Thanh Hóa | 7 |  |  | 6 | 8 | [32 empty] | 21 | 15414000
107 | N1.181 | 05968828190 Sample Cleaner2- 12Ã—20 ml | 12 x20 ml/Hộp | Roche/Đức | 3 - 6 tháng | Hộp | 18 | 734000 | 13212000 | C.ty CP Thiết bị VTYT Thanh Hóa | 3 |  |  | 6 | 8 | [19 empty] | 1 | [12 empty] | 18 | 13212000
108 | N1.182 | 06368921190 Anti-HCV G2 cobas e 100 | 100 test/hộp | Roche/Đức | 3 - 6 tháng | Hộp | 42 | 9190000 | 385980000 | C.ty CP Thiết bị VTYT Thanh Hóa |  |  |  |  | 42 | [32 empty] | 42 | 385980000
109 | N1.183 | 03290379190 PRECICONTROL ANTI HCV CE | 16 x 1.3 ml/Hộp | Roche/Đức | 3 - 6 tháng | Hộp | 6 | 2817000 | 16902000 | C.ty CP Thiết bị VTYT Thanh Hóa |  |  |  |  | 6 | [32 empty] | 6 | 16902000
110 | N1.184 | 05117003190 PreciCtrl CC Multi 1, 20x5ml | 20x5ml/Hộp | Roche/Đức | 3 - 6 tháng | Hộp | 23 | 11221000 | 258083000 | C.ty CP Thiết bị VTYT Thanh Hóa | 5 |  |  | 12 | 4 | [11 empty] | 2 | [20 empty] | 23 | 258083000
111 | N1.190 | 04880285190 NAOH-D/BASIC WASH 2x1,8L | 2 x 1,8 L/Hộp | Roche/Đức | 3 - 6 tháng | Hộp | 126 | 2355500 | 296793000 | C.ty CP Thiết bị VTYT Thanh Hóa | 68 |  |  | 30 | 9 | [11 empty] | 2 | [7 empty] | 12 | [5 empty] | 5 | [6 empty] | 126 | 296793000
112 | N1.191 | 06544410190 Ecotergent c501/c502 | 12 x 59ml/Hộp | Roche/Đức | 3 - 6 tháng | Hộp | 12 | 3075800 | 36909600 | C.ty CP Thiết bị VTYT Thanh Hóa |  |  |  | 6 | 6 | [32 empty] | 12 | 36909600
113 | N1.192 | 04880293190 CLEAN-CELL M 2*2 L ELEC | 2 x 2 L/Hộp | Roche/Đức | 3 - 6 tháng | Hộp | 67 | 2568100 | 172062700 | C.ty CP Thiết bị VTYT Thanh Hóa | 5 |  |  | 30 | 32 | [32 empty] | 67 | 172062700
114 | N1.193 | 04880307190 ACID WASH (2X1.8L) | 2x1.8 L/Hộp | Roche/Đức | 3 - 6 tháng | Hộp | 46 | 4730800 | 217616800 | C.ty CP Thiết bị VTYT Thanh Hóa |  |  |  | 30 | 9 | [19 empty] | 2 | [5 empty] | 5 | [6 empty] | 46 | 217616800
115 | N1.194 | 04880340190 PROCELL M 2*2 L ELEC | 2 x 2 L/Hộp | Roche/Đức | 3 - 6 tháng | Hộp | 71 | 2165900 | 153778900 | C.ty CP Thiết bị VTYT Thanh Hóa | 5 |  |  | 30 | 36 | [32 empty] | 71 | 153778900
116 | N1.196 | 04912551190 D-Dimer Gen.2, cobas c, Int | 100 test/hộp | Roche/Đức | 3 - 6 tháng | Hộp | 3 | 3087100 | 9261300 | C.ty CP Thiết bị VTYT Thanh Hóa | 3 | [36 empty] | 3 | 9261300
117 | N1.197 | 05422485190 Ecotergent c311 | 60ml/hộp | Roche/Đức | 3 - 6 tháng | Hộp | 55 | 445000 | 24475000 | C.ty CP Thiết bị VTYT Thanh Hóa | 16 | [15 empty] | 20 | [7 empty] | 19 | [12 empty] | 55 | 24475000
118 | N1.198 | 04917049190 PRECICONTROL CARDIAC G.4 ELE | 4 x 2 ml/Hộp | Roche/Đức | 3 - 6 tháng | Hộp | 3 | 2054900 | 6164700 | C.ty CP Thiết bị VTYT Thanh Hóa | 3 | [36 empty] | 3 | 6164700
119 | N1.200 | 05031656190 ANTI CCP | 100 Test / hộp | Roche/Đức | 3 - 6 tháng | Hộp | 7 | 18881100 | 132167700 | C.ty CP Thiết bị VTYT Thanh Hóa | 7 | [36 empty] | 7 | 132167700
120 | N1.201 | 05031664190 ELECSYS PRECICONTROL ANTI-CC | 2 x 2ml/Hộp | Roche/Đức | 3 - 6 tháng | Hộp | 5 | 6293700 | 31468500 | C.ty CP Thiết bị VTYT Thanh Hóa | 5 | [36 empty] | 5 | 31468500
121 | N1.202 | 05056888200 PCT BRAHMS ELECSYS,COBAS E | 100 Test/hộp | Roche/Đức | 3 - 6 tháng | Hộp | 170 | 22800000 | 3876000000 | C.ty CP Thiết bị VTYT Thanh Hóa | 60 |  |  |  | 105 | [26 empty] | 5 | [5 empty] | 170 | 3876000000
122 | N1.203 | 05092728190 ELECSYS HS TNT STAT | 100 test/hộp | Roche/Đức | 3 - 6 tháng | Hộp | 2 | 6378800 | 12757600 | C.ty CP Thiết bị VTYT Thanh Hóa |  |  |  |  | 2 | [32 empty] | 2 | 12757600
123 | N1.204 | 05092736190 ELECSYS HS TNT CALSET STAT | 4 x 1 ml/Hộp | Roche/Đức | 3 - 6 tháng | Hộp | 4 | 1417500 | 5670000 | C.ty CP Thiết bị VTYT Thanh Hóa |  |  |  |  | 4 | [32 empty] | 4 | 5670000
124 | N1.206 | 05092752190 ELECSYS HS TNT CALSET | 4 x 1 ml/Hộp | Roche/Đức | 3 - 6 tháng | Hộp | 4 | 1417500 | 5670000 | C.ty CP Thiết bị VTYT Thanh Hóa |  |  |  |  | 4 | [32 empty] | 4 | 5670000
125 | N1.207 | 05095107190 ELEC PRECICONTROL TROPONIN | 4 x 2ml/Hộp | Roche/Đức | 3 - 6 tháng | Hộp | 4 | 1134000 | 4536000 | C.ty CP Thiết bị VTYT Thanh Hóa |  |  |  |  | 4 | [32 empty] | 4 | 4536000
126 | N1.211 | 06445896190 TG G2 cobas e 100T | 100 test/hộp | Roche/Đức | 3 - 6 tháng | Hộp | 18 | 12236500 | 220257000 | C.ty CP Thiết bị VTYT Thanh Hóa |  |  |  | 18 | [33 empty] | 18 | 220257000
127 | N1.214 | 05200067190 TESTOSTERONE II | 100 test/hộp | Roche/Đức | 3 - 6 tháng | Hộp | 13 | 5097900 | 66272700 | C.ty CP Thiết bị VTYT Thanh Hóa | 3 |  |  | 6 | 4 | [32 empty] | 13 | 66272700
128 | N1.215 | 05202230190 TESTOSTERONE II CS | 4 x 1 ml/Hộp | Roche/Đức | 3 - 6 tháng | Hộp | 7 | 1573400 | 11013800 | C.ty CP Thiết bị VTYT Thanh Hóa |  |  |  | 3 | 4 | [32 empty] | 7 | 11013800
129 | N1.216 | 05336163190 HbA1c TQ Gen.3 150T cobas | 150 tests/hộp | Roche/Đức | 3 - 6 tháng | Hộp | 218 | 6000000 | 1308000000 | C.ty CP Thiết bị VTYT Thanh Hóa | 100 |  |  | 75 | [12 empty] | 25 | [13 empty] | 15 | 3 | [5 empty] | 218 | 1308000000
130 | N1.217 | 05341787190 Elecsys PC Multi, 6x2ml | 6 x 2 ml/Hộp | Roche/Đức | 3 - 6 tháng | Hộp | 9 | 11340000 | 102060000 | C.ty CP Thiết bị VTYT Thanh Hóa |  |  |  | 9 | [33 empty] | 9 | 102060000
131 | N1.218 | 05390125190 hGH Elecsys cobas e 100 | 100 tests/hộp | Roche/Đức | 3 - 6 tháng | Hộp | 2 | 9912600 | 19825200 | C.ty CP Thiết bị VTYT Thanh Hóa |  |  |  |  | 2 | [32 empty] | 2 | 19825200
132 | N1.219 | 05390133190 hGH CS Elecsys | 4 x 1 ml/Hộp | Roche/Đức | 3 - 6 tháng | Hộp | 3 | 3933600 | 11800800 | C.ty CP Thiết bị VTYT Thanh Hóa |  |  |  |  | 3 | [32 empty] | 3 | 11800800
133 | N1.220 | 05894913190 Elec Vit D total, 100 Tests | 100 tests/hộp | Roche/Đức | 3 - 6 tháng | Hộp | 2 | 23176100 | 46352200 | C.ty CP Thiết bị VTYT Thanh Hóa |  |  |  |  | 2 | [32 empty] | 2 | 46352200
134 | N1.221 | 05894921190 Vitamin D total CS Elecsys | 4 x 1 ml/Hộp | Roche/Đức | 3 - 6 tháng | Hộp | 4 | 2835000 | 11340000 | C.ty CP Thiết bị VTYT Thanh Hóa |  |  |  |  | 4 | [32 empty] | 4 | 11340000
135 | N1.225 | 06368590190 Anti-TPO Elecsys cobas e 100 | 100 tests/hộp | Roche/Đức | 3 - 6 tháng | Hộp | 6 | 6923100 | 41538600 | C.ty CP Thiết bị VTYT Thanh Hóa |  |  |  | 6 | [33 empty] | 6 | 41538600
136 | N1.226 | 06368603190 Anti-TG CS Elecsys | 4 x 1.5ml/Hộp | Roche/Đức | 3 - 6 tháng | Hộp | 3 | 2835000 | 8505000 | C.ty CP Thiết bị VTYT Thanh Hóa |  |  |  | 3 | [33 empty] | 3 | 8505000
137 | N1.227 | 06472931190 Anti-TPO CS Elecsys | 4 x 1.5ml/Hộp | Roche/Đức | 3 - 6 tháng | Hộp | 3 | 2835000 | 8505000 | C.ty CP Thiết bị VTYT Thanh Hóa |  |  |  | 3 | [33 empty] | 3 | 8505000
138 | N1.228 | 04528417190 CFAS HBA1C, 3X2ML | 3x2ml/Hộp | Roche/Đức | 3 - 6 tháng | Hộp | 15 | 4800000 | 72000000 | C.ty CP Thiết bị VTYT Thanh Hóa | 5 |  |  | 6 | [12 empty] | 2 | [13 empty] | 2 | [6 empty] | 15 | 72000000
139 | N1.229 | 11298500316 ISE CLEANING SOL. | 5 x 100 ml/Hộp | Roche/Đức | 3 - 6 tháng | Hộp | 32 | 2306000 | 73792000 | C.ty CP Thiết bị VTYT Thanh Hóa | 12 |  |  | 12 | 5 | [26 empty] | 3 | [5 empty] | 32 | 73792000
140 | N1.230 | 11360981216 ISE REFERELECTROLYTE 5X300ML | 5 x 300 ml/Hộp | Roche/Đức | 3 - 6 tháng | Hộp | 17 | 4201000 | 71417000 | C.ty CP Thiết bị VTYT Thanh Hóa |  |  |  | 12 | 3 | [25 empty] | 2 | [6 empty] | 17 | 71417000
141 | N1.231 | 11098985122 PRECINORM FRUCTOSAMINE | 3 x 1 ml/Hộp | Roche/Đức | 3 - 6 tháng | Hộp | 3 | 1416000 | 4248000 | C.ty CP Thiết bị VTYT Thanh Hóa |  |  |  | 3 | [33 empty] | 3 | 4248000
142 | N1.232 | 11174118122 Precipath Fructosamine | CAL; 1x5ml NC: 2x4ml PC: 2x4ml/Hộp | Roche/Đức | 3 - 6 tháng | Hộp | 3 | 1443000 | 4329000 | C.ty CP Thiết bị VTYT Thanh Hóa |  |  |  | 3 | [33 empty] | 3 | 4329000
143 | N1.233 | 11662970122 ELEC CLEAN-CELL | 6x380 ml/Hộp | Roche/Đức | 3 - 6 tháng | Hộp | 149 | 2060000 | 306940000 | C.ty CP Thiết bị VTYT Thanh Hóa | 55 |  |  |  | 84 | [26 empty] | 10 | [5 empty] | 149 | 306940000
144 | N1.234 | 11662988122 PROCELL ELEC 6X380 | 6x380 ml/Hộp | Roche/Đức | 3 - 6 tháng | Hộp | 139 | 2060000 | 286340000 | C.ty CP Thiết bị VTYT Thanh Hóa | 45 |  |  |  | 84 | [26 empty] | 10 | [5 empty] | 139 | 286340000
145 | N1.235 | 06437281190 FT4 G2 cobas e 200T | 200 test/hộp | Roche/Đức | 3 - 6 tháng | Hộp | 104 | 6923100 | 720002400 | C.ty CP Thiết bị VTYT Thanh Hóa |  |  |  | 100 | 4 | [32 empty] | 104 | 720002400
146 | N1.239 | 11731548122 T3 CS ELECSYS KIT | 4 x 1ml/Hộp | Roche/Đức | 3 - 6 tháng | Hộp | 23 | 1573400 | 36188200 | C.ty CP Thiết bị VTYT Thanh Hóa |  |  |  | 12 | 8 | [26 empty] | 3 | [5 empty] | 23 | 36188200
147 | N1.241 | 11731629322 CEA RP ELECSYS KIT | 100 test/hộp | Roche/Đức | 3 - 6 tháng | Hộp | 13 | 5664300 | 73635900 | C.ty CP Thiết bị VTYT Thanh Hóa | 10 | [30 empty] | 3 | [5 empty] | 13 | 73635900
148 | N1.242 | 11731645322 CEA CALSET GEN.2 | 4 x 1ml/Hộp | Roche/Đức | 3 - 6 tháng | Hộp | 6 | 1573400 | 9440400 | C.ty CP Thiết bị VTYT Thanh Hóa | 3 | [30 empty] | 3 | [5 empty] | 6 | 9440400
149 | N1.243 | 06437290190 FT4 G2 CS Elecsys | 4 x 1ml/Hộp | Roche/Đức | 3 - 6 tháng | Hộp | 18 | 1573400 | 28321200 | C.ty CP Thiết bị VTYT Thanh Hóa |  |  |  | 12 | 6 | [32 empty] | 18 | 28321200
150 | N1.244 | 11732234122 LH RP ELECSYS KIT | 100 tests/hộp | Roche/Đức | 3 - 6 tháng | Hộp | 4 | 5097900 | 20391600 | C.ty CP Thiết bị VTYT Thanh Hóa |  |  |  |  | 4 | [32 empty] | 4 | 20391600
151 | N1.245 | 11732277122 UNIVERSAL DILUENT ELEC | 2 x 16 ml/Hộp | Roche/Đức | 3 - 6 tháng | Hộp | 22 | 2202800 | 48461600 | C.ty CP Thiết bị VTYT Thanh Hóa | 3 |  |  | 12 | 4 | [26 empty] | 3 | [5 empty] | 22 | 48461600
152 | N1.246 | 11775863122 FSH ELECSYS,COBAS E | 100 tests/hộp | Roche/Đức | 3 - 6 tháng | Hộp | 6 | 5097900 | 30587400 | C.ty CP Thiết bị VTYT Thanh Hóa | 2 |  |  |  | 4 | [32 empty] | 6 | 30587400
153 | N1.247 | 11776193122 CA 19-9 RP ELEC | 100 tests/hộp | Roche/Đức | 3 - 6 tháng | Hộp | 10 | 8884600 | 88846000 | C.ty CP Thiết bị VTYT Thanh Hóa | 7 | [30 empty] | 3 | [5 empty] | 10 | 88846000
154 | N1.248 | 11776215122 CA 19-9 CALSET | 4 x 1ml/Hộp | Roche/Đức | 3 - 6 tháng | Hộp | 3 | 1888100 | 5664300 | C.ty CP Thiết bị VTYT Thanh Hóa | [31 empty] | 3 | [5 empty] | 3 | 5664300
155 | N1.249 | 11776223190 CA 125 G2 Elecsys cobas e100 | 100 tests/hộp | Roche/Đức | 3 - 6 tháng | Hộp | 10 | 9912600 | 99126000 | C.ty CP Thiết bị VTYT Thanh Hóa | 5 | [30 empty] | 5 | [5 empty] | 10 | 99126000
156 | N1.250 | 07030207190 CA 125 G2 CS G2 Elecsys | 4 x 1ml/Hộp | Roche/Đức | 3 - 6 tháng | Hộp | 3 | 1888100 | 5664300 | C.ty CP Thiết bị VTYT Thanh Hóa | [31 empty] | 3 | [5 empty] | 3 | 5664300
157 | N1.251 | 11776258122 CA 72-4 RP ELEC | 100 tests/hộp | Roche/Đức | 3 - 6 tháng | Hộp | 23 | 9912600 | 227989800 | C.ty CP Thiết bị VTYT Thanh Hóa | 23 | [36 empty] | 23 | 227989800
158 | N1.252 | 11776274122 CA 72-4 CASET ELEC | 4 x 1ml/Hộp | Roche/Đức | 3 - 6 tháng | Hộp | 3 | 2360100 | 7080300 | C.ty CP Thiết bị VTYT Thanh Hóa | 3 | [36 empty] | 3 | 7080300
159 | N1.253 | 11776452122 PRECICTR TUMOR MARKER ELEC | 4 x 3ml/Hộp | Roche/Đức | 3 - 6 tháng | Hộp | 3 | 3461500 | 10384500 | C.ty CP Thiết bị VTYT Thanh Hóa | [31 empty] | 3 | [5 empty] | 3 | 10384500
160 | N1.258 | 06445900190 TG G2 CS Elecsys | 4 x 1ml/Hộp | Roche/Đức | 3 - 6 tháng | Hộp | 6 | 1573400 | 9440400 | C.ty CP Thiết bị VTYT Thanh Hóa |  |  |  | 6 | [33 empty] | 6 | 9440400
161 | N1.259 | 11820966122 CYFRA RP ELEC | 100 test/hộp | Roche/Đức | 3 - 6 tháng | Hộp | 23 | 7050000 | 162150000 | C.ty CP Thiết bị VTYT Thanh Hóa | 23 | [36 empty] | 23 | 162150000
162 | N1.260 | 11820974322 CYFRA CALSET 2 ELEC | 4 x 1ml/Hộp | Roche/Đức | 3 - 6 tháng | Hộp | 3 | 2360100 | 7080300 | C.ty CP Thiết bị VTYT Thanh Hóa | 3 | [36 empty] | 3 | 7080300
163 | N1.261 | 05894808190 CK-MB Elecsys cobas e 100 V4 | 100 tests/hộp | Roche/Đức | 3 - 6 tháng | Hộp | 18 | 6293700 | 113286600 | C.ty CP Thiết bị VTYT Thanh Hóa |  |  |  | 18 | [33 empty] | 18 | 113286600
164 | N1.262 | 05957664190 CK-MB CS Elecsys V4 | 4 x 1ml/Hộp | Roche/Đức | 3 - 6 tháng | Hộp | 3 | 1573400 | 4720200 | C.ty CP Thiết bị VTYT Thanh Hóa |  |  |  | 3 | [33 empty] | 3 | 4720200
165 | N1.263 | 06687750190 Cortisol G2 CS Elecsys | 4 x 1ml/Hộp | Roche/Đức | 3 - 6 tháng | Hộp | 12 | 1888100 | 22657200 | C.ty CP Thiết bị VTYT Thanh Hóa | 3 |  |  | 3 | 6 | [32 empty] | 12 | 22657200
166 | N1.264 | 11930346122 SYS WASH ELECSYS | 500 ml/hộp | Roche/Đức | 3 - 6 tháng | Hộp | 62 | 1653000 | 102486000 | C.ty CP Thiết bị VTYT Thanh Hóa | 19 |  |  |  | 40 | [26 empty] | 3 | [5 empty] | 62 | 102486000
167 | N1.265 | 11930427122 ELEC IgE CALSET | 4 x 1ml/Hộp | Roche/Đức | 3 - 6 tháng | Hộp | 6 | 2045500 | 12273000 | C.ty CP Thiết bị VTYT Thanh Hóa |  |  |  |  | 6 | [32 empty] | 6 | 12273000
168 | N1.266 | 11972103122 PTH ELECSYS,COBAS E | 100 test/hộp | Roche/Đức | 3 - 6 tháng | Hộp | 3 | 7080400 | 21241200 | C.ty CP Thiết bị VTYT Thanh Hóa |  |  |  |  | 3 | [32 empty] | 3 | 21241200
169 | N1.268 | 11972219122 PTH CALSET ELEC | 4 x 1ml/Hộp | Roche/Đức | 3 - 6 tháng | Hộp | 4 | 1573400 | 6293600 | C.ty CP Thiết bị VTYT Thanh Hóa |  |  |  |  | 4 | [32 empty] | 4 | 6293600
170 | N1.273 | 11706802001 ASSAY CUP ELEC 2010 | 60x60 cốc/hộp | Roche/Đức | 3 - 6 tháng | Hộp | 42 | 1675000 | 70350000 | C.ty CP Thiết bị VTYT Thanh Hóa | 9 |  |  |  | 30 | [26 empty] | 3 | [5 empty] | 42 | 70350000
171 | N1.274 | 11706799001 ASSAY TIP ELEC | 30x120 kim hút /hộp | Roche/Đức | 3 - 6 tháng | Hộp | 74 | 1675000 | 123950000 | C.ty CP Thiết bị VTYT Thanh Hóa | 23 |  |  |  | 48 | [26 empty] | 3 | [5 empty] | 74 | 123950000
172 | N1.275 | 12017504122 INSULIN CS ELEC | 4 x 1ml/Hộp | Roche/Đức | 3 - 6 tháng | Hộp | 6 | 1573400 | 9440400 | C.ty CP Thiết bị VTYT Thanh Hóa |  |  |  | 6 | [33 empty] | 6 | 9440400
173 | N1.276 | 12017547122 INSULIN RP ELEC | 100 tests/hộp | Roche/Đức | 3 - 6 tháng | Hộp | 24 | 5664300 | 135943200 | C.ty CP Thiết bị VTYT Thanh Hóa |  |  |  | 24 | [33 empty] | 24 | 135943200
174 | N1.277 | 12017709122 T4 GEN.2 ELECSYS,COBAS E | 200 test/hộp | Roche/Đức | 3 - 6 tháng | Hộp | 8 | 6923100 | 55384800 | C.ty CP Thiết bị VTYT Thanh Hóa | [31 empty] | 8 | [5 empty] | 8 | 55384800
175 | N1.278 | 12017717122 T4 CS GEN.2 ELEC | 4 x 1ml/Hộp | Roche/Đức | 3 - 6 tháng | Hộp | 3 | 1573400 | 4720200 | C.ty CP Thiết bị VTYT Thanh Hóa | [31 empty] | 3 | [5 empty] | 3 | 4720200
176 | N1.279 | 12133113122 NSE RP ELECSYS KIT | 100 tests/hộp | Roche/Đức | 3 - 6 tháng | Hộp | 3 | 9912600 | 29737800 | C.ty CP Thiết bị VTYT Thanh Hóa | 3 | [36 empty] | 3 | 29737800
177 | N1.280 | 12133121122 NSE CS ELECSYS KIT | 4 x 1ml/Hộp | Roche/Đức | 3 - 6 tháng | Hộp | 3 | 2360100 | 7080300 | C.ty CP Thiết bị VTYT Thanh Hóa | 3 | [36 empty] | 3 | 7080300
178 | N1.281 | 07092539190 Progesterone G3 Elec. e100 | 100 tests/hộp | Roche/Đức | 3 - 6 tháng | Hộp | 6 | 5097900 | 30587400 | C.ty CP Thiết bị VTYT Thanh Hóa |  |  |  | 6 | [33 empty] | 6 | 30587400
179 | N1.283 | 05589061190 BIL-D Gen.2, 350T cobas c | 350 tests/hộp | Roche/Đức | 3 - 6 tháng | Hộp | 57 | 771000 | 43947000 | C.ty CP Thiết bị VTYT Thanh Hóa | 5 |  |  | 12 | 12 | [19 empty] | 8 | [5 empty] | 20 | [6 empty] | 57 | 43947000
180 | N1.288 | 20764930322 CRP LX 300T COBASC, INT | 300 tests/hộp | Roche/Đức | 3 - 6 tháng | Hộp | 15 | 5659600 | 84894000 | C.ty CP Thiết bị VTYT Thanh Hóa |  |  |  | 6 | 9 | [32 empty] | 15 | 84894000
181 | N1.289 | 20764949322 ASTL, 500T COBAS C,/INTEGRA | 500 tests/hộp | Roche/Đức | 3 - 6 tháng | Hộp | 277 | 1831500 | 507325500 | C.ty CP Thiết bị VTYT Thanh Hóa | 23 |  |  | 75 | 8 | [11 empty] | 60 | [7 empty] | 46 | [5 empty] | 65 | [6 empty] | 277 | 507325500
182 | N1.290 | 20764957322 ALTL, 500T COBAS C/INTEGRA | 500 tests/hộp | Roche/Đức | 3 - 6 tháng | Hộp | 251 | 1831500 | 459706500 | C.ty CP Thiết bị VTYT Thanh Hóa | 23 |  |  | 75 | 8 | [11 empty] | 60 | [7 empty] | 20 | [5 empty] | 65 | [6 empty] | 251 | 459706500
183 | N1.291 | 20766623322 AMY-P 200T COBAS C/INT | 200 Tests/hộp | Roche/Đức | 3 - 6 tháng | Hộp | 12 | 1715000 | 20580000 | C.ty CP Thiết bị VTYT Thanh Hóa |  |  |  |  | 12 | [32 empty] | 12 | 20580000
184 | N1.292 | 20766682322 NH3L 150T COBAS C INTE | 150 tests/hộp | Roche/Đức | 3 - 6 tháng | Hộp | 25 | 3087100 | 77177500 | C.ty CP Thiết bị VTYT Thanh Hóa | 19 |  |  |  | 6 | [32 empty] | 25 | 77177500
185 | N1.293 | 20767107322 TRIGL 250T COBAS C/INTEGRA | 250 Tests/hộp | Roche/Đức | 3 - 6 tháng | Hộp | 357 | 977100 | 348824700 | C.ty CP Thiết bị VTYT Thanh Hóa | 85 |  |  | 100 | 2 | [11 empty] | 60 | [7 empty] | 60 | [5 empty] | 50 | [6 empty] | 357 | 348824700
186 | N1.295 | 03121291122 PRECIPATH PROTEINS URIN | 4 x 3mL/Hộp | Roche/Đức | 3 - 6 tháng | Hộp | 6 | 5086900 | 30521400 | C.ty CP Thiết bị VTYT Thanh Hóa |  |  |  | 6 | [33 empty] | 6 | 30521400
187 | N1.296 | 03121305122 CFAS PROTEINS U | 5x1 ml/Hộp | Roche/Đức | 3 - 6 tháng | Hộp | 9 | 2638600 | 23747400 | C.ty CP Thiết bị VTYT Thanh Hóa | 3 |  |  | 6 | [33 empty] | 9 | 23747400
188 | N1.297 | 03121313122 PRECINORM PROTEINS U | 4 x 3 ml/Hộp | Roche/Đức | 3 - 6 tháng | Hộp | 6 | 5086900 | 30521400 | C.ty CP Thiết bị VTYT Thanh Hóa |  |  |  | 6 | [33 empty] | 6 | 30521400
189 | N1.300 | 03144020001 C2 CALIB SOLUTION 2 | 2 thùng | Roche/Thụy Sĩ | 3 - 6 tháng | Hộp | 5 | 9848000 | 49240000 | C.ty CP Thiết bị VTYT Thanh Hóa | 5 | [36 empty] | 5 | 49240000
190 | N1.301 | 03144038001 C3 FLUID PACK | 1 thùng | Roche/Thụy Sĩ | 3 - 6 tháng | Hộp | 7 | 15470000 | 108290000 | C.ty CP Thiết bị VTYT Thanh Hóa | 7 | [36 empty] | 7 | 108290000
191 | N1.302 | 03144046001 C1 CALIB SOLUTION 1 | 2 thùng | Roche/Thụy Sĩ | 3 - 6 tháng | Hộp | 5 | 9848000 | 49240000 | C.ty CP Thiết bị VTYT Thanh Hóa | 5 | [36 empty] | 5 | 49240000
192 | N1.303 | 03183688122 ALB BCG GEN.2, 300T COBAS C | 300 tests/hộp | Roche/Đức | 3 - 6 tháng | Hộp | 55 | 366600 | 20163000 | C.ty CP Thiết bị VTYT Thanh Hóa | 3 |  |  | 12 | 12 | [19 empty] | 8 | [5 empty] | 20 | [6 empty] | 55 | 20163000
193 | N1.318 | 04687787190 HBSAG 2 ELEC | 100 tests/hộp | Roche/Đức | 3 - 6 tháng | Hộp | 59 | 3461500 | 204228500 | C.ty CP Thiết bị VTYT Thanh Hóa |  |  |  |  | 45 | [22 empty] | 14 | [9 empty] | 59 | 204228500
194 | N1.319 | 04687876190 PRECICTRL HBSAG 2 ELEC | 16 x 1.3ml /Hộp | Roche/Đức | 3 - 6 tháng | Hộp | 4 | 2202800 | 8811200 | C.ty CP Thiết bị VTYT Thanh Hóa |  |  |  |  | 4 | [32 empty] | 4 | 8811200
195 | N1.324 | 04842472190 PROBNP CS COBAS E | 4 x 1 ml/Hộp | Roche/Đức | 3 - 6 tháng | Hộp | 6 | 1701000 | 10206000 | C.ty CP Thiết bị VTYT Thanh Hóa | 3 |  |  |  | 3 | [32 empty] | 6 | 10206000
196 | N1.329 | 05042666191 PRECI CONTROL THYROAB | 4 x 2 ml/Hộp | Roche/Đức | 3 - 6 tháng | Hộp | 12 | 9912600 | 118951200 | C.ty CP Thiết bị VTYT Thanh Hóa |  |  |  | 12 | [33 empty] | 12 | 118951200
197 | N1.330 | 05050936190 D-Dimer Gen.2 Control I/II | L1: 2 x 1ml L2: 2 x 1ml/Hộp | Roche/Đức | 3 - 6 tháng | Hộp | 3 | 6000000 | 18000000 | C.ty CP Thiết bị VTYT Thanh Hóa | 3 | [36 empty] | 3 | 18000000
198 | N1.331 | 05061482190 C-pack CA G2, 300 test | 300 test/Hộp | Roche/Đức | 3 - 6 tháng | Hộp | 35 | 845000 | 29575000 | C.ty CP Thiết bị VTYT Thanh Hóa | 19 |  |  | 12 | [20 empty] | 4 | [12 empty] | 35 | 29575000
199 | N1.333 | 05117216190 PreciCtrl CC Multi 2, 20x5ml | 20x5 ml/Hộp | Roche/Đức | 3 - 6 tháng | Hộp | 27 | 11340000 | 306180000 | C.ty CP Thiết bị VTYT Thanh Hóa | 3 |  |  | 12 | 4 | [19 empty] | 8 | [12 empty] | 27 | 306180000
200 | N1.334 | 05162645190 ELECSYS PRECICONTROLÂ®HIV | 6x2 ml/Hộp | Roche/Đức | 3 - 6 tháng | Hộp | 4 | 4798900 | 19195600 | C.ty CP Thiết bị VTYT Thanh Hóa |  |  |  |  | 4 | [32 empty] | 4 | 19195600
201 | N1.335 | 05168384190 BIL-D Gen.2, 500T, c701,702 | 500 tests/Hộp | Roche/Đức | 3 - 6 tháng | Hộp | 3 | 1101400 | 3304200 | C.ty CP Thiết bị VTYT Thanh Hóa | 3 | [36 empty] | 3 | 3304200
202 | N1.337 | 05390095190 Elec HIV combi PT, 100 Tests | 100 tests/Hộp | Roche/Đức | 3 - 6 tháng | Hộp | 40 | 5670000 | 226800000 | C.ty CP Thiết bị VTYT Thanh Hóa |  |  |  |  | 40 | [32 empty] | 40 | 226800000
203 | N1.338 | 05479207190 PreciControlHBA1c Norm,4x1ml | 4x1ml/Hộp | Roche/Đức | 3 - 6 tháng | Hộp | 13 | 5400000 | 70200000 | C.ty CP Thiết bị VTYT Thanh Hóa | 5 |  |  | 6 | [12 empty] | 2 | [20 empty] | 13 | 70200000
204 | N1.342 | 05850797190 ALT 1100Tests cobas c 701 | 1100 tests/Hộp | Roche/Đức | 3 - 6 tháng | Hộp | 50 | 3250000 | 162500000 | C.ty CP Thiết bị VTYT Thanh Hóa | 50 | [36 empty] | 50 | 162500000
205 | N1.343 | 05850819190 AST 1100Tests cobas c 701 | 1100 tests/Hộp | Roche/Đức | 3 - 6 tháng | Hộp | 50 | 3250000 | 162500000 | C.ty CP Thiết bị VTYT Thanh Hóa | 50 | [36 empty] | 50 | 162500000
206 | N1.345 | 05912504190 PreciControlHBA1c Path,4x1ml | 4x1ml/Hộp | Roche/Đức | 3 - 6 tháng | Hộp | 17 | 4520000 | 76840000 | C.ty CP Thiết bị VTYT Thanh Hóa | 7 |  |  | 6 | [12 empty] | 2 | [13 empty] | 2 | [6 empty] | 17 | 76840000
207 | N1.347 | 05947626190 PreciCtrl CC Multi 1, 4x5 ml | 4x5ml/Hộp | Roche/Đức | 3 - 6 tháng | Hộp | 14 | 2742900 | 38400600 | C.ty CP Thiết bị VTYT Thanh Hóa |  |  |  | 6 | 8 | [32 empty] | 14 | 38400600
208 | N1.348 | 05957435190 Elec HBsAg Quant, 100 Tests | 100 tests/Hộp | Roche/Đức | 3 - 6 tháng | Hộp | 5 | 29554900 | 147774500 | C.ty CP Thiết bị VTYT Thanh Hóa | 5 | [36 empty] | 5 | 147774500
209 | N1.349 | 06368697190 Elec Anti-TG, 100 Tests | 100 tests/Hộp | Roche/Đức | 3 - 6 tháng | Hộp | 24 | 6923100 | 166154400 | C.ty CP Thiết bị VTYT Thanh Hóa |  |  |  | 24 | [33 empty] | 24 | 166154400
210 | N1.352 | 11183982216 ISE STANDARD HIGH10X3ML | 10x3ml/Hộp | Roche/Đức | 3 - 6 tháng | Hộp | 22 | 440600 | 9693200 | C.ty CP Thiết bị VTYT Thanh Hóa | 5 |  |  | 12 | 5 | [32 empty] | 22 | 9693200
211 | N1.353 | 11355279216 CFAS PROTEINS | 5x1 ml/Hộp | Roche/Đức | 3 - 6 tháng | Hộp | 17 | 1762200 | 29957400 | C.ty CP Thiết bị VTYT Thanh Hóa | 3 |  |  | 3 | 9 | [19 empty] | 2 | [12 empty] | 17 | 29957400
212 | N1.354 | 11447394216 CFAS CK.MB 3X1ML | 3x1 ml/Hộp | Roche/Đức | 3 - 6 tháng | Hộp | 31 | 1029000 | 31899000 | C.ty CP Thiết bị VTYT Thanh Hóa | 3 |  |  | 6 | 12 | [25 empty] | 10 | [6 empty] | 31 | 31899000
213 | N1.357 | 11731416190 PRECICTRL UNIVERSAL ELEC | 4x3ml/Hộp | Roche/Đức | 3 - 6 tháng | Hộp | 12 | 1888100 | 22657200 | C.ty CP Thiết bị VTYT Thanh Hóa |  |  |  | 6 | 6 | [32 empty] | 12 | 22657200
214 | N1.358 | 05894816190 Elecsys Anti-HBs II_100 | 100 tests/hộp | Roche/Đức | 3 - 6 tháng | Hộp | 5 | 3461500 | 17307500 | C.ty CP Thiết bị VTYT Thanh Hóa | 5 | [36 empty] | 5 | 17307500
215 | N1.361 | 11820583122 HBEAG ELECSYS KIT | 100 tests/hộp | Roche/Đức | 3 - 6 tháng | Hộp | 9 | 6608400 | 59475600 | C.ty CP Thiết bị VTYT Thanh Hóa | 9 | [36 empty] | 9 | 59475600
216 | N1.363 | 11820613122 ANTI-HBE ELEC | 100 tests/hộp | Roche/Đức | 3 - 6 tháng | Hộp | 3 | 6608400 | 19825200 | C.ty CP Thiết bị VTYT Thanh Hóa | 3 | [36 empty] | 3 | 19825200
217 | N1.365 | 06687733190 Cortisol G2 Elec cobas e100 | 100 tests/hộp | Roche/Đức | 3 - 6 tháng | Hộp | 13 | 4835000 | 62855000 | C.ty CP Thiết bị VTYT Thanh Hóa | 3 |  |  | 6 | 4 | [32 empty] | 13 | 62855000
218 | N1.366 | 11876317122 PRECICTL ANTI-HBS ELEC | 16 x 1.3 ml/Hộp | Roche/Đức | 3 - 6 tháng | Hộp | 3 | 2202800 | 6608400 | C.ty CP Thiết bị VTYT Thanh Hóa | 3 | [36 empty] | 3 | 6608400
219 | N1.370 | 11876376122 PRECICTRL HBEAG ELEC | 16 x 1.3 ml/Hộp | Roche/Đức | 3 - 6 tháng | Hộp | 3 | 1573400 | 4720200 | C.ty CP Thiết bị VTYT Thanh Hóa | 3 | [36 empty] | 3 | 4720200
220 | N1.377 | 10394246001 COBAS SAMPLE CUP 5000PCS | 5000 cái/hộp | Roche/Áo | 3 - 6 tháng | Hộp | 1 | 1670000 | 1670000 | C.ty CP Thiết bị VTYT Thanh Hóa |  |  |  | 1 | [33 empty] | 1 | 1670000
221 | N1.378 | 04813707001 HALOGEN LAMP | 1 chiếc/hộp | Roche/Nhật Bản | 3 - 6 tháng | Hộp | 6 | 7692000 | 46152000 | C.ty CP Thiết bị VTYT Thanh Hóa |  |  |  | 4 | 2 | [32 empty] | 6 | 46152000
222 | N1.379 | 05958024190 Sample Cleaner 2, cobas 6000 | 12 x 68 ml/Hộp | Roche/Đức | 3 - 6 tháng | Hộp | 13 | 1196000 | 15548000 | C.ty CP Thiết bị VTYT Thanh Hóa |  |  |  | 6 | 6 | [11 empty] | 1 | [20 empty] | 13 | 15548000
223 | N1.380 | 12172623122 CFAS LIPIDS 3X1ML | 3x1 ml/Hộp | Roche/Đức | 3 - 6 tháng | Hộp | 17 | 1526000 | 25942000 | C.ty CP Thiết bị VTYT Thanh Hóa |  |  |  | 3 | [12 empty] | 2 | [7 empty] | 2 | [5 empty] | 10 | [6 empty] | 17 | 25942000
224 | N1.381 | 05050901190 D-Dimer Gen.2 Calibrator Set | 6 X 0.5ml/Hộp | Roche/Đức | 3 - 6 tháng | Hộp | 3 | 2102000 | 6306000 | C.ty CP Thiết bị VTYT Thanh Hóa | 3 | [36 empty] | 3 | 6306000
225 | N1.383 | 07092547190 Progesterone G3 CS Elecsys | 4 x 1 ml/Hộp | Roche/Đức | 3 - 6 tháng | Hộp | 3 | 1530000 | 4590000 | C.ty CP Thiết bị VTYT Thanh Hóa |  |  |  | 3 | [33 empty] | 3 | 4590000
226 | N1.384 | 03609987190 ELECSYS DILUENT MULTI ASSAY | 2 x 18 ml/Hộp | Roche/Đức | 3 - 6 tháng | Hộp | 6 | 1970000 | 11820000 | C.ty CP Thiết bị VTYT Thanh Hóa |  |  |  | 3 | 3 | [32 empty] | 6 | 11820000
227 | N1.385 | 12102137001 ASSAY TIP/CUP E170 | 48x2x84 kim hút+ Cốc và 8 lọ nước rửa/hộp | Roche/Đức | 3 - 6 tháng | Hộp | 23 | 6760000 | 155480000 | C.ty CP Thiết bị VTYT Thanh Hóa | 5 |  |  | 6 | 12 | [32 empty] | 23 | 155480000
228 | N1.386 | 04663632190 ACTIVATOR COBAS C/INTE/C111 | 9x12 ml/hộp | Roche/Đức | 3 - 6 tháng | Hộp | 6 | 4600000 | 27600000 | C.ty CP Thiết bị VTYT Thanh Hóa |  |  |  | 6 | [33 empty] | 6 | 27600000
229 | N1.392 | 07005717190 LDL-C G.3, 200T, cobas c,Int | 200 test/hộp | Roche/Đức | 3 - 6 tháng | Hộp | 85 | 4010000 | 340850000 | C.ty CP Thiết bị VTYT Thanh Hóa | 3 |  |  | 75 | 2 | [11 empty] | 5 | [20 empty] | 85 | 340850000
230 | N1.393 | 07005768190 LDL-C Gen.3, 500T, c701,702 | 500 test/hộp | Roche/Đức | 3 - 6 tháng | Hộp | 3 | 10708000 | 32124000 | C.ty CP Thiết bị VTYT Thanh Hóa | 3 | [36 empty] | 3 | 32124000
231 | N1.394 | 06390544001 waste box carton | 30 cái/hộp | Roche/Đức | 3 - 6 tháng | Hộp | 3 | 2310000 | 6930000 | C.ty CP Thiết bị VTYT Thanh Hóa |  |  |  |  | 3 | [32 empty] | 3 | 6930000
232 | N1.395 | 06334601001 cobas u pack | 400 ống/hộp | Roche/Đức | 3 - 6 tháng | Hộp | 170 | 3030000 | 515100000 | C.ty CP Thiết bị VTYT Thanh Hóa |  |  |  |  | 20 | [25 empty] | 150 | [6 empty] | 170 | 515100000
233 | N1.396 | 06390579001 cobas u calibration strip | 25 ống/hộp | Roche/Đức | 3 - 6 tháng | Hộp | 3 | 850000 | 2550000 | C.ty CP Thiết bị VTYT Thanh Hóa |  |  |  |  | 3 | [32 empty] | 3 | 2550000
234 | N1.399 | 03111571180 CL- MICRO ELECTRODE | 1 chiếc | Roche/Thụy Sĩ | 3 - 6 tháng | Hộp | 4 | 7363000 | 29452000 | C.ty CP Thiết bị VTYT Thanh Hóa |  |  |  | 2 | 2 | [32 empty] | 4 | 29452000
235 | N1.400 | 03111598180 NA+ MICRO ELECTRODE | 1 chiếc | Roche/Thụy Sĩ | 3 - 6 tháng | Hộp | 3 | 9140000 | 27420000 | C.ty CP Thiết bị VTYT Thanh Hóa |  |  |  | 2 | 1 | [32 empty] | 3 | 27420000
236 | N1.401 | 03111628180 K+ MICRO ELECTRODE | 1 chiếc | Roche/Thụy Sĩ | 3 - 6 tháng | Hộp | 4 | 7360000 | 29440000 | C.ty CP Thiết bị VTYT Thanh Hóa |  |  |  | 2 | 2 | [32 empty] | 4 | 29440000
237 | N1.408 | 03260917184 S1 RINSE SOLUTION | 2 thùng | Roche/Thụy Sĩ | 3 - 6 tháng | Hộp | 5 | 11500000 | 57500000 | C.ty CP Thiết bị VTYT Thanh Hóa | 5 | [36 empty] | 5 | 57500000
238 | N1.409 | 03260925184 S2 FLUID PACK | 1. hộp | Roche/Thụy Sĩ | 3 - 6 tháng | Hộp | 5 | 10830000 | 54150000 | C.ty CP Thiết bị VTYT Thanh Hóa | 5 | [36 empty] | 5 | 54150000
239 | N1.410 | 03260933184 S3 FLUID PACK A | 1. hộp | Roche/Thụy Sĩ | 3 - 6 tháng | Hộp | 5 | 24930000 | 124650000 | C.ty CP Thiết bị VTYT Thanh Hóa | 5 | [36 empty] | 5 | 124650000
240 | N1.411 | 06656021190 Estradiol G3 Elecsys e100 | 100 test/hộp | Roche/Đức | 3 - 6 tháng | Hộp | 10 | 5097900 | 50979000 | C.ty CP Thiết bị VTYT Thanh Hóa |  |  |  | 6 | 4 | [32 empty] | 10 | 50979000
241 | N1.412 | 06656048190 Estradiol G3 CS Elecsys | 4 x 1ml | Roche/Đức | 3 - 6 tháng | Hộp | 9 | 2500000 | 22500000 | C.ty CP Thiết bị VTYT Thanh Hóa |  |  |  | 3 | 6 | [32 empty] | 9 | 22500000
|  | 8. HOÁ CHẤT, VẬT TƯ DÙNG CHO MÁY ĐIỆN DI Minicap, HSX Sebia hoặc tương đương | [6 empty] | 0 | [38 empty] | 0 | 0
242 | N1.420 | MINICAP HEMOGLOBIN (E) | 254 test/hộp | Sebia/Pháp | 12 tháng | Hộp | 8 | 82900000 | 663200000 | C.ty CP Thiết bị VTYT Thanh Hóa |  |  |  |  | 8 | [32 empty] | 8 | 663200000
243 | N1.422 | MINICAP WASH SOLUTION | 2 x 70ml/hộp | Sebia/Pháp | 12 tháng | Hộp | 3 | 3180000 | 9540000 | C.ty CP Thiết bị VTYT Thanh Hóa |  |  |  |  | 3 | [32 empty] | 3 | 9540000
244 | N1.423 | CONTROL SERA NORMAL | 5lọ x 1ml/hộp | Sebia/Pháp | 12 tháng | Hộp | 3 | 4230000 | 12690000 | C.ty CP Thiết bị VTYT Thanh Hóa |  |  |  |  | 3 | [32 empty] | 3 | 12690000
245 | N1.425 | PATHOLOGICAL HB A2 CONTROL | 1 ml x 1lọ /hộp | Sebia/Pháp | 12 tháng | Hộp | 2 | 5420000 | 10840000 | C.ty CP Thiết bị VTYT Thanh Hóa |  |  |  |  | 2 | [32 empty] | 2 | 10840000
|  | 9. HOÁ CHẤT SỬ DỤNG CHO HỆ THỐNG MÁY PCR, qPCR hoặc tương đương | [6 empty] | 0 | [38 empty] | 0 | 0
246 | N1.427 | iVACrush Tool Kit - VA.A92-001A | 50tests /bộ | Việt Á/Việt Nam | 12 tháng | Bộ | 48 | 201000 | 9648000 | C.ty CP Thiết bị VTYT Thanh Hóa |  |  |  |  | 48 | [32 empty] | 48 | 9648000
247 | N1.428 | iVApDNA Extraction Kit - VA.A92-002A | 50tests /bộ | Việt Á/Việt Nam | 12 tháng | Bộ | 14 | 1614000 | 22596000 | C.ty CP Thiết bị VTYT Thanh Hóa | 14 | [36 empty] | 14 | 22596000
248 | N1.430 | iVAqPCR 3Standard Kit - VA.A92-004A | 3tests /bộ | Việt Á/Việt Nam | 12 tháng | Bộ | 535 | 242000 | 129470000 | C.ty CP Thiết bị VTYT Thanh Hóa | 135 |  |  |  | 400 | [32 empty] | 535 | 129470000
249 | N1.432 | iVASputaPrep-15 Kit - VA.A92-001C | 50tests /bộ | Việt Á/Việt Nam | 12 tháng | Bộ | 30 | 1100000 | 33000000 | C.ty CP Thiết bị VTYT Thanh Hóa | 12 |  |  |  | 18 | [32 empty] | 30 | 33000000
250 | N1.433 | iVASputaPrep-50 Kit - VA.A92-001D | 50tests /bộ | Việt Á/Việt Nam | 12 tháng | Bộ | 18 | 1100000 | 19800000 | C.ty CP Thiết bị VTYT Thanh Hóa |  |  |  |  | 18 | [32 empty] | 18 | 19800000
251 | N1.434 | iVASwab Tool Kit - VA.A92-001B | 50tests /bộ | Việt Á/Việt Nam | 12 tháng | Bộ | 30 | 504500 | 15135000 | C.ty CP Thiết bị VTYT Thanh Hóa |  |  |  |  | 30 | [32 empty] | 30 | 15135000
252 | N1.435 | JAMES | 2 ống + 1nắp bảo vệ | BioMerieux /Pháp | 10 tháng | Hộp | 3 | 950000 | 2850000 | C.ty CP Thiết bị VTYT Thanh Hóa |  |  |  |  | 3 | [32 empty] | 3 | 2850000
253 | N1.439 | LightPower iVAAdenovirus rPCR Plus Kit - VA.A02-014C | 50 test /bộ | Việt Á/Việt Nam | 12 tháng | Bộ | 48 | 7067000 | 339216000 | C.ty CP Thiết bị VTYT Thanh Hóa |  |  |  |  | 48 | [32 empty] | 48 | 339216000
254 | N1.443 | LightPower iVACHT rPCR Plus Kit - VA.A02-009C | 50 test /bộ | Việt Á/Việt Nam | 12 tháng | Bộ | 6 | 7067000 | 42402000 | C.ty CP Thiết bị VTYT Thanh Hóa |  |  |  |  | 6 | [32 empty] | 6 | 42402000
255 | N1.451 | LightPower iVACMV rPCR Plus Kit - VA.A02-004C | 50 test /bộ | Việt Á/Việt Nam | 12 tháng | Bộ | 25 | 6562000 | 164050000 | C.ty CP Thiết bị VTYT Thanh Hóa | 9 |  |  |  | 16 | [32 empty] | 25 | 164050000
256 | N1.453 | LightPower iVADF Serotype 1stRT-PCR Plus Kit - VA.A02-008C | 50 test /bộ | Việt Á/Việt Nam | 12 tháng | Bộ | 6 | 19180000 | 115080000 | C.ty CP Thiết bị VTYT Thanh Hóa |  |  |  |  | 6 | [32 empty] | 6 | 115080000
257 | N1.455 | LightPower iVADF Serotype EVA RT-rPCR Plus Kit - VA.A02-008E | 50 test /bộ | Việt Á/Việt Nam | 12 tháng | Bộ | 2 | 19182000 | 38364000 | C.ty CP Thiết bị VTYT Thanh Hóa |  |  |  |  | 2 | [32 empty] | 2 | 38364000
258 | N1.461 | LightPower iVAEBV rPCR Plus Kit - VA.A02-006C | 50 test /bộ | Việt Á/Việt Nam | 12 tháng | Bộ | 4 | 6562000 | 26248000 | C.ty CP Thiết bị VTYT Thanh Hóa |  |  |  |  | 4 | [32 empty] | 4 | 26248000
259 | N1.472 | LightPower iVAHCV 1stRT-PCR Plus Kit - VA.A02-002E | 50 test /bộ | Việt Á/Việt Nam | 12 tháng | Bộ | 11 | 20190000 | 222090000 | C.ty CP Thiết bị VTYT Thanh Hóa | 7 |  |  |  | 4 | [32 empty] | 11 | 222090000
260 | N1.474 | LightPower iVAHCV 1stRT-PCR Plus Kit - VA.A02-002C | 50 test /bộ | Việt Á/Việt Nam | 12 tháng | Bộ | 5 | 19180000 | 95900000 | C.ty CP Thiết bị VTYT Thanh Hóa | 3 |  |  |  | 2 | [32 empty] | 5 | 95900000
261 | N1.475 | LightPower iVAEV71 RT-rPCR Plus Kit - VA.A02-017C | 50 test /bộ | Việt Á/Việt Nam | 12 tháng | Bộ | 6 | 22500000 | 135000000 | C.ty CP Thiết bị VTYT Thanh Hóa |  |  |  |  | 6 | [32 empty] | 6 | 135000000
262 | N1.478 | LightPower iVAHCV RT-PCR Plus Kit - VA.A02-002A | 50 test /bộ | Việt Á/Việt Nam | 12 tháng | Bộ | 2 | 18678000 | 37356000 | C.ty CP Thiết bị VTYT Thanh Hóa |  |  |  |  | 2 | [32 empty] | 2 | 37356000
263 | N1.486 | LightPower iVAHPV rPCR Kit - VA.A02-003D | 50 test /bộ | Việt Á/Việt Nam | 12 tháng | Bộ | 4 | 5552000 | 22208000 | C.ty CP Thiết bị VTYT Thanh Hóa |  |  |  |  | 4 | [32 empty] | 4 | 22208000
264 | N1.497 | LightPower iVAHSV rPCR Plus Kit - VA.A02-007C | 50 test /bộ | Việt Á/Việt Nam | 12 tháng | Bộ | 13 | 6700000 | 87100000 | C.ty CP Thiết bị VTYT Thanh Hóa | 7 |  |  |  | 6 | [32 empty] | 13 | 87100000
265 | N1.516 | LightPower iVARotavirus Electro Kit - VA.A02-012A | 50 test /bộ | Việt Á/Việt Nam | 12 tháng | Bộ | 12 | 2520000 | 30240000 | C.ty CP Thiết bị VTYT Thanh Hóa |  |  |  |  | 12 | [32 empty] | 12 | 30240000
266 | N1.518 | LightPower iVARSV 1stRT-PCR Plus Kit - VA.A02-015E | 50 test /bộ | Việt Á/Việt Nam | 12 tháng | Bộ | 21 | 19100000 | 401100000 | C.ty CP Thiết bị VTYT Thanh Hóa |  |  |  |  | 21 | [32 empty] | 21 | 401100000
267 | N1.522 | LightPower iVARSV RT-rPCR Plus Kit - VA.A02-015C | 50 test /bộ | Việt Á/Việt Nam | 12 tháng | Bộ | 3 | 19100000 | 57300000 | C.ty CP Thiết bị VTYT Thanh Hóa |  |  |  |  | 3 | [32 empty] | 3 | 57300000
268 | N1.524 | LightPower iVARubella 1stRT-PCR Plus Kit - VA.A02-016E | 50 test /bộ | Việt Á/Việt Nam | 12 tháng | Bộ | 48 | 19100000 | 916800000 | C.ty CP Thiết bị VTYT Thanh Hóa |  |  |  |  | 48 | [32 empty] | 48 | 916800000
269 | N1.528 | LightPower iVAAdenovirus rPCR Kit VA.A02-014D | 50 test /bộ | Việt Á/Việt Nam | 12 tháng | Bộ | 6 | 5550000 | 33300000 | C.ty CP Thiết bị VTYT Thanh Hóa |  |  |  |  | 6 | [32 empty] | 6 | 33300000
270 | N1.532 | LightPower iVARubella rPCR Kit - VA.A02-016D | 50 test /bộ | Việt Á/Việt Nam | 12 tháng | Bộ | 6 | 5550000 | 33300000 | C.ty CP Thiết bị VTYT Thanh Hóa |  |  |  |  | 6 | [32 empty] | 6 | 33300000
271 | N1.533 | LightPower iVARubella RT-PCR Plus Kit - VA.A02-016A | 50 test /bộ | Việt Á/Việt Nam | 12 tháng | Bộ | 3 | 18600000 | 55800000 | C.ty CP Thiết bị VTYT Thanh Hóa |  |  |  |  | 3 | [32 empty] | 3 | 55800000
272 | N1.537 | LightPower iVAVZV rPCR Kit - VA.A02-013D | 50 test /bộ | Việt Á/Việt Nam | 12 tháng | Bộ | 6 | 5550000 | 33300000 | C.ty CP Thiết bị VTYT Thanh Hóa |  |  |  |  | 6 | [32 empty] | 6 | 33300000
273 | N1.538 | LightPower iVAVZV rPCR Plus Kit - VA.A02-013C | 50 test /bộ | Việt Á/Việt Nam | 12 tháng | Bộ | 3 | 7060000 | 21180000 | C.ty CP Thiết bị VTYT Thanh Hóa |  |  |  |  | 3 | [32 empty] | 3 | 21180000
274 | N1.541 | LightPower iVAHCV Genotype RT-rPCR Plus Kit Code: VA.A02-002G | Bộ/50 tests | Việt Á/Việt Nam | 12 tháng | Bộ | 3 | 33550000 | 100650000 | C.ty CP Thiết bị VTYT Thanh Hóa | 3 | [36 empty] | 3 | 100650000
275 | N1.543 | LightPower iVA MLV RT-rPCR Plus Kit- VA.A02-018C | Bộ/50 tests | Việt Á/Việt Nam | 12 tháng | Bộ | 2 | 21200000 | 42400000 | C.ty CP Thiết bị VTYT Thanh Hóa |  |  |  |  | 2 | [32 empty] | 2 | 42400000
276 | N1.549 | LightPower iVAInfA RT-rPCR Plus Kit - VA.A02-021C | Bộ/50 tests | Việt Á/Việt Nam | 12 tháng | Bộ | 2 | 21500000 | 43000000 | C.ty CP Thiết bị VTYT Thanh Hóa |  |  |  |  | 2 | [32 empty] | 2 | 43000000
277 | N1.551 | LightPower iVAH5N1 RT-rPCR Plus Kit - VA.A02-022C | Bộ/50 tests | Việt Á/Việt Nam | 12 tháng | Bộ | 6 | 21500000 | 129000000 | C.ty CP Thiết bị VTYT Thanh Hóa |  |  |  |  | 6 | [32 empty] | 6 | 129000000
278 | N1.553 | LightPower iVAH1N1 RT-rPCR Plus Kit - VA.A02-023C | Bộ/50 tests | Việt Á/Việt Nam | 12 tháng | Bộ | 6 | 21500000 | 129000000 | C.ty CP Thiết bị VTYT Thanh Hóa |  |  |  |  | 6 | [32 empty] | 6 | 129000000
279 | N1.555 | LightPower iVAInfB RT-rPCR Plus Kit - VA.A02-024C | Bộ/50 tests | Việt Á/Việt Nam | 12 tháng | Bộ | 2 | 21500000 | 43000000 | C.ty CP Thiết bị VTYT Thanh Hóa |  |  |  |  | 2 | [32 empty] | 2 | 43000000
280 | N1.557 | LightPower iVAHRV RT-rPCR Plus Kit - VA.A02-025C | Bộ/50 tests | Việt Á/Việt Nam | 12 tháng | Bộ | 2 | 21500000 | 43000000 | C.ty CP Thiết bị VTYT Thanh Hóa |  |  |  |  | 2 | [32 empty] | 2 | 43000000
281 | N1.559 | LightPower iVAMYC-PNE rPCR Plus Kit - VA.A02-026C | Bộ/50 tests | Việt Á/Việt Nam | 12 tháng | Bộ | 3 | 7930000 | 23790000 | C.ty CP Thiết bị VTYT Thanh Hóa |  |  |  |  | 3 | [32 empty] | 3 | 23790000
282 | N1.563 | LightPower iVANEI-MEN rPCR Plus Kit - VA.A02-028C | Bộ/50 tests | Việt Á/Việt Nam | 12 tháng | Bộ | 3 | 7930000 | 23790000 | C.ty CP Thiết bị VTYT Thanh Hóa |  |  |  |  | 3 | [32 empty] | 3 | 23790000
283 | N1.565 | LightPower iVASTR-PNE rPCR Plus Kit - VA.A02-029C | Bộ/50 tests | Việt Á/Việt Nam | 12 tháng | Bộ | 3 | 7930000 | 23790000 | C.ty CP Thiết bị VTYT Thanh Hóa |  |  |  |  | 3 | [32 empty] | 3 | 23790000
284 | N1.567 | LightPower iVAHAE-INF rPCR Plus Kit - VA.A02-030C | Bộ/50 tests | Việt Á/Việt Nam | 12 tháng | Bộ | 3 | 7930000 | 23790000 | C.ty CP Thiết bị VTYT Thanh Hóa |  |  |  |  | 3 | [32 empty] | 3 | 23790000
285 | N1.569 | LightPower iVAMUM RT-rPCR Plus Kit - VA.A02-031C | Bộ/50 tests | Việt Á/Việt Nam | 12 tháng | Bộ | 6 | 21500000 | 129000000 | C.ty CP Thiết bị VTYT Thanh Hóa |  |  |  |  | 6 | [32 empty] | 6 | 129000000
286 | N1.571 | LightPower iVASTR-SUI rPCR Plus Kit - VA.A02-032C | Bộ/50 tests | Việt Á/Việt Nam | 12 tháng | Bộ | 3 | 7930000 | 23790000 | C.ty CP Thiết bị VTYT Thanh Hóa |  |  |  |  | 3 | [32 empty] | 3 | 23790000
287 | N1.573 | LightPower iVAESC-COL rPCR Plus Kit - VA.A02-033C | Bộ/50 tests | Việt Á/Việt Nam | 12 tháng | Bộ | 3 | 7930000 | 23790000 | C.ty CP Thiết bị VTYT Thanh Hóa |  |  |  |  | 3 | [32 empty] | 3 | 23790000
288 | N1.577 | LightPower iVAMOR-CAT rPCR Plus Kit - VA.A02-035C | Bộ/50 tests | Việt Á/Việt Nam | 12 tháng | Bộ | 3 | 7930000 | 23790000 | C.ty CP Thiết bị VTYT Thanh Hóa |  |  |  |  | 3 | [32 empty] | 3 | 23790000
289 | N1.579 | LightPower iVABOR-PER rPCR Plus Kit - VA.A02-036C | Bộ/50 tests | Việt Á/Việt Nam | 12 tháng | Bộ | 3 | 7930000 | 23790000 | C.ty CP Thiết bị VTYT Thanh Hóa |  |  |  |  | 3 | [32 empty] | 3 | 23790000
290 | N1.581 | LightPower iVABRU-SPP rPCR Plus Kit - VA.A02-037C | Bộ/50 tests | Việt Á/Việt Nam | 12 tháng | Bộ | 3 | 7930000 | 23790000 | C.ty CP Thiết bị VTYT Thanh Hóa |  |  |  |  | 3 | [32 empty] | 3 | 23790000
291 | N1.583 | LightPower iVAGIA-SPP rPCR Plus Kit - VA.A02-038C | Bộ/50 tests | Việt Á/Việt Nam | 12 tháng | Bộ | 3 | 7930000 | 23790000 | C.ty CP Thiết bị VTYT Thanh Hóa |  |  |  |  | 3 | [32 empty] | 3 | 23790000
292 | N1.585 | LightPower iVATCM-SPP rPCR Plus Kit - VA.A02-039C | Bộ/50 tests | Việt Á/Việt Nam | 12 tháng | Bộ | 3 | 7930000 | 23790000 | C.ty CP Thiết bị VTYT Thanh Hóa |  |  |  |  | 3 | [32 empty] | 3 | 23790000
293 | N1.587 | LightPower iVATXP-SPP rPCR Plus Kit - VA.A02-040C | Bộ/50 tests | Việt Á/Việt Nam | 12 tháng | Bộ | 3 | 7930000 | 23790000 | C.ty CP Thiết bị VTYT Thanh Hóa |  |  |  |  | 3 | [32 empty] | 3 | 23790000
294 | N1.589 | LightPower iVAETM-HIS rPCR Plus Kit - VA.A02-041C | Bộ/50 tests | Việt Á/Việt Nam | 12 tháng | Bộ | 3 | 7930000 | 23790000 | C.ty CP Thiết bị VTYT Thanh Hóa |  |  |  |  | 3 | [32 empty] | 3 | 23790000
295 | N1.591 | LightPower iVATAE-SOL rPCR Plus Kit - VA.A02-042C | Bộ/50 tests | Việt Á/Việt Nam | 12 tháng | Bộ | 3 | 7930000 | 23790000 | C.ty CP Thiết bị VTYT Thanh Hóa |  |  |  |  | 3 | [32 empty] | 3 | 23790000
296 | N1.593 | LightPower iVATXC-CAN rPCR Plus Kit - VA.A02-043C | Bộ/50 tests | Việt Á/Việt Nam | 12 tháng | Bộ | 3 | 7930000 | 23790000 | C.ty CP Thiết bị VTYT Thanh Hóa |  |  |  |  | 3 | [32 empty] | 3 | 23790000
297 | N1.597 | LightPower iVAJEV RT-rPCR Plus Kit - VA.A02-045C | Bộ/50 tests | Việt Á/Việt Nam | 12 tháng | Bộ | 2 | 21500000 | 43000000 | C.ty CP Thiết bị VTYT Thanh Hóa |  |  |  |  | 2 | [32 empty] | 2 | 43000000
298 | N1.599 | Anti Clonorchis sinensis IgG | Bộ/96 test | Cortez/Mỹ | 12 tháng | Hộp | 6 | 6153400 | 36920400 | C.ty CP Thiết bị VTYT Thanh Hóa | 5 |  |  |  | 1 | [32 empty] | 6 | 36920400
299 | N1.600 | Cysteercose Elisa | Bộ/96 test | Cortez/Mỹ | 12 tháng | Hộp | 4 | 3925000 | 15700000 | C.ty CP Thiết bị VTYT Thanh Hóa | 3 |  |  |  | 1 | [32 empty] | 4 | 15700000
|  | 10. THẺ ĐỊNH NHÓM MÁU BẰNG PHƯƠNG PHÁP GEL CARD hoặc tương đương | [6 empty] | 0 | [38 empty] | 0 | 0
300 | N1.604 | Matrix ABO/Rho(D) Forward and Reverse Grouping card with Auto Control | 1 test / thẻ | Tulip Diagnostics/Ấn Độ | > 6 tháng | Thẻ | 200 | 67000 | 13400000 | C.ty CP Thiết bị VTYT Thanh Hóa |  |  |  |  | 200 | [32 empty] | 200 | 13400000
301 | N1.605 | Matrix Forward Grouping & Crossmatch Card | 1 test / thẻ | Tulip Diagnostics/Ấn Độ | > 6 tháng | Thẻ | 15200 | 83000 | 1261600000 | C.ty CP Thiết bị VTYT Thanh Hóa | 15000 |  |  |  | 200 | [32 empty] | 15200 | 1261600000
302 | N1.606 | Matrix ABO/Rho(D)/AHG Neonate Group Card | 1 test / thẻ | Tulip Diagnostics/Ấn Độ | > 6 tháng | Thẻ | 200 | 84000 | 16800000 | C.ty CP Thiết bị VTYT Thanh Hóa |  |  |  |  | 200 | [32 empty] | 200 | 16800000
303 | N1.609 | Matrix Neutral Gel Card | - Gelcard 6 giếng. Mỗi giếng gelcard gồm buồng chứa mẫu và cột gel, trong mỗi cột gel chứa dung dịch đệm thích hợp. - Bảo quản 4 - 25 độ C | Tulip Diagnostics/Ấn Độ | > 6 tháng | Thẻ | 3000 | 105800 | 317400000 | C.ty CP Thiết bị VTYT Thanh Hóa | 3000 | [36 empty] | 3000 | 317400000
|  | 11. HOÁ CHẤT, VẬT TƯ DÙNG CHO MÁY XÉT NGHIỆM SINH HOÁ HUMAN bán tự động và tự động Model: Humalyze 2000 và 3000; Model: Konelab 20 và 60 hoặc tương đương | [6 empty] | 0 | [38 empty] | 0 | 0
304 | N1.619 | 12017 ALK PHOSPLIQ10*10ML | 10 x 10 ml | Human/Đức | 18 tháng | Hộp | 1 | 1298000 | 1298000 | C.ty CP Thiết bị VTYT Thanh Hóa |  |  | 1 | [34 empty] | 1 | 1298000
305 | N1.620 | 156004 ALBUMIN Liq. 4x100ml | 4 x 100 ml | Human/Đức | 24 tháng | Hộp | 185 | 747000 | 138195000 | C.ty CP Thiết bị VTYT Thanh Hóa |  |  | 1 |  |  |  | 132 | 1 |  | 3 |  |  | 3 |  |  |  |  | 12 |  | 5 | [6 empty] | 5 |  | 20 |  | 3 | [6 empty] | 185 | 138195000
306 | N1.622 | 10741 AUTO BILIRU-D LIQ 375ml | 375 ml /hộp | Human/Đức | 18 tháng | Hộp | 62 | 2232000 | 138384000 | C.ty CP Thiết bị VTYT Thanh Hóa | [7 empty] | 2 |  |  |  |  | 10 | [8 empty] | 4 |  |  | 2 |  | 3 |  | 15 |  | 6 |  | 2 |  | 4 | 10 | 4 | 62 | 138384000
307 | N1.623 | 10742 AUTO BILIRU-T LIQ 375ml | 375 ml /hộp | Human/Đức | 18 tháng | Hộp | 60 | 2385000 | 143100000 | C.ty CP Thiết bị VTYT Thanh Hóa | [7 empty] | 2 |  |  |  |  | 8 | [7 empty] | 4 | 4 |  |  | 2 |  | 3 |  | 15 |  | 6 |  |  |  | 3 | 9 | 4 | 60 | 143100000
308 | N1.624 | 13160 AUTOCAL CALIBRATOR 4X5ML | 4 x 5 ml | Human/Mỹ | 24 tháng | Hộp | 46 | 4170000 | 191820000 | C.ty CP Thiết bị VTYT Thanh Hóa | [7 empty] | 1 |  | 3 | [10 empty] | 4 | 2 | 3 | 4 |  |  | 3 |  | 5 |  | 2 | 8 |  |  | 3 | 4 | 4 | 46 | 191820000
309 | N1.625 | 10052 AUTO-CREATININE LIQ 250M | 250 ml /hộp | Human/Đức | 24 tháng | Hộp | 398 | 1712000 | 681376000 | C.ty CP Thiết bị VTYT Thanh Hóa | [7 empty] | 4 |  |  |  |  | 10 | [8 empty] | 12 |  | 70 | 38 |  | 4 | 50 | 35 | 25 | 15 | 17 | 10 |  | 56 | 40 | 12 | 398 | 681376000
310 | N1.627 | 10740 BILIRUBIN D+T2*100ML | 2 x 100 ml | Human/Đức | 24 tháng | Hộp | 449 | 1289000 | 578761000 | C.ty CP Thiết bị VTYT Thanh Hóa |  |  | 12 |  |  | 5 | 248 |  |  | 3 |  | 3 | 10 | 1 |  |  |  | 45 |  | 10 |  |  | 16 | 45 | 5 | 12 | 4 | 14 |  |  | 3 |  |  | 3 |  | 10 |  | 449 | 578761000
311 | N1.630 | 10019 CHOLES LIQ 3*250ML | 3 x 250 ml | Human/Đức | 24 tháng | Hộp | 21 | 5068000 | 106428000 | C.ty CP Thiết bị VTYT Thanh Hóa | [12 empty] | 10 | [17 empty] | 6 |  |  | 5 |  |  |  | 21 | 106428000
312 | N1.631 | 10028 CHOLES LIQ 4*100ML | 4 x 100 ml | Human/Đức | 24 tháng | Hộp | 551 | 3030000 | 1669530000 | C.ty CP Thiết bị VTYT Thanh Hóa |  |  | 20 |  |  | 6 | 140 | 1 | 24 | 3 |  | 3 | 10 | 1 |  |  |  | 40 |  | 10 | 12 | 10 | 29 | 48 | 12 | 5 |  | 60 | 15 | 13 |  | 10 | 6 |  | 28 | 35 | 10 | 551 | 1669530000
313 | N1.632 | 10017 CHOLES LIQ 4*30ML | 4 x 30 ml | Human/Đức | 24 tháng | Hộp | 27 | 1140000 | 30780000 | C.ty CP Thiết bị VTYT Thanh Hóa | [5 empty] | 3 | [6 empty] | 10 | [9 empty] | 6 | [13 empty] | 8 | 27 | 30780000
314 | N1.633 | 573351 INGO-SODIUM 60ML | 60 ml /hộp | Human/Đức | 24 tháng | Hộp | 50 | 1790000 | 89500000 | C.ty CP Thiết bị VTYT Thanh Hóa | [17 empty] | 10 | [17 empty] | 40 |  | 50 | 89500000
315 | N1.635 | 981455 REAGENT VESSEL 60ML | 60 ml /hộp | Thermo/Phần Lan | 36 tháng | Hộp | 1 | 7340000 | 7340000 | C.ty CP Thiết bị VTYT Thanh Hóa | [33 empty] | 1 |  |  |  | 1 | 7340000
316 | N1.636 | 12005 CK(NAC ACT) 20*3ML | 20 x 3 ml | Human/Anh | 18 | Hộp | 14 | 3686000 | 51604000 | C.ty CP Thiết bị VTYT Thanh Hóa |  |  | 1 | [9 empty] | 5 | [17 empty] | 3 |  |  | 5 |  |  |  | 14 | 51604000
317 | N1.637 | 12008 CKMB(NAC ACT)20*3ML | 20 x 3 ml | Human/Anh | 12 | Hộp | 20 | 5262000 | 105240000 | C.ty CP Thiết bị VTYT Thanh Hóa |  |  | 1 | [9 empty] | 5 |  |  |  |  | 5 | [12 empty] | 3 |  | 2 |  |  | 4 |  | 20 | 105240000
318 | N1.640 | 11341 CRP STANDARD 2X1ML | 2 x 1 ml | Human/Mỹ | 18 tháng | Hộp | 5 | 3820000 | 19100000 | C.ty CP Thiết bị VTYT Thanh Hóa | [12 empty] | 5 | [24 empty] | 5 | 19100000
319 | N1.641 | 12013 GAMMA GT LIQ10*10ML | 10 x 10 ml | Human/Đức | 18 tháng | Hộp | 5 | 1900000 | 9500000 | C.ty CP Thiết bị VTYT Thanh Hóa | [12 empty] | 5 | [24 empty] | 5 | 9500000
320 | N1.642 | 12023 GAMMA GT LIQ 8*50ML | 8 x 50 ml | Human/Đức | 18 tháng | Hộp | 42 | 4580000 | 192360000 | C.ty CP Thiết bị VTYT Thanh Hóa | [8 empty] | 4 |  |  |  | 5 | [9 empty] | 26 | [9 empty] | 4 |  | 3 |  |  | 42 | 192360000
321 | N1.643 | 10260 GLUCOSE LIQ 4*100ML | 4 x 100ml | Human/Đức | 24 tháng | Hộp | 719 | 1230000 | 884370000 | C.ty CP Thiết bị VTYT Thanh Hóa |  |  | 20 |  |  | 5 | 144 | 6 | 30 | 3 |  | 9 | 15 |  | 10 |  |  | 65 |  | 5 | 12 | 10 | 52 | 45 | 30 | 40 | 4 | 30 | 23 | 13 |  | 17 | 5 |  | 34 | 80 | 12 | 719 | 884370000
322 | N1.645 | GLUCOSE LIQUID | 1000 ml /hộp | QCA - Tây Ban Nha | 10 Tháng | Hộp | 38 | 1445000 | 54910000 | Liên danh Thanh Hoa - Tamy - Hưng Mỹ | [12 empty] | 10 | [13 empty] | 3 |  |  |  | 12 |  |  | 13 |  |  |  | 38 | 54910000
323 | N1.646 | 12011 GOT LIQUV 10*10ML | 10 x 10 ml | Human/Đức | 15 tháng | Hộp | 73 | 1390000 | 101470000 | C.ty CP Thiết bị VTYT Thanh Hóa | [12 empty] | 10 | [11 empty] | 10 | 50 | 3 | [10 empty] | 73 | 101470000
324 | N1.647 | 12021 GOT (ASAT) LIQUV 8*50ML | 8 x 50 ml | Human/Đức | 15 tháng | Hộp | 705 | 2930000 | 2065650000 | C.ty CP Thiết bị VTYT Thanh Hóa |  |  | 20 |  |  | 5 | 128 | 4 | 45 |  |  | 9 | 10 | 1 |  |  |  | 30 |  | 5 | 12 | 10 | 78 | 45 |  | 50 | 4 | 60 | 25 | 13 | 18 | 20 | 5 | 10 | 38 | 50 | 10 | 705 | 2065650000
325 | N1.648 | 12022 GPT (ALAT) LIQUV 8*50ML | 8 x 50 ml | Human/Đức | 15 tháng | Hộp | 663 | 2930000 | 1942590000 | C.ty CP Thiết bị VTYT Thanh Hóa |  |  | 20 |  |  | 5 | 128 | 4 | 45 |  |  | 9 | 10 | 1 |  |  |  | 30 |  | 5 | 12 | 10 | 78 | 45 | 10 |  | 4 | 60 | 25 | 13 | 18 | 20 | 5 | 10 | 38 | 50 | 8 | 663 | 1942590000
326 | N1.649 | 12012 GPT LIQUV 10*10ML | 10 x10 ml | Human/Đức | 15 tháng | Hộp | 14 | 1390000 | 19460000 | C.ty CP Thiết bị VTYT Thanh Hóa | [12 empty] | 10 | [13 empty] | 4 | [10 empty] | 14 | 19460000
327 | N1.650 | 10084 HDL CHOL LIQ 80ML | 80 ml/hộp | Human/Nhật Bản | 18 tháng | Hộp | 125 | 4960000 | 620000000 | C.ty CP Thiết bị VTYT Thanh Hóa | [9 empty] | 5 |  |  | 5 | [7 empty] | 48 |  |  | 23 |  |  | 4 |  |  |  |  | 22 | 6 |  | 2 | 10 |  | 125 | 620000000
328 | N1.651 | 10284 HDL CHOLESTEROL LIQUICOLOR | 200 ml/hộp | Human/Nhật Bản | 18 tháng | Hộp | 22 | 9600000 | 211200000 | C.ty CP Thiết bị VTYT Thanh Hóa |  |  | 1 | [9 empty] | 5 | [9 empty] | 6 |  |  |  | 4 |  |  |  | 6 | [6 empty] | 22 | 211200000
329 | N1.652 | 10294 LDL CHOLESTEROL LIQUICOLOR | 200 ml/hộp | Human/Nhật Bản | 18 tháng | Hộp | 24 | 15250000 | 366000000 | C.ty CP Thiết bị VTYT Thanh Hóa |  |  | 1 | [9 empty] | 5 | [9 empty] | 6 | [7 empty] | 6 |  | 6 |  |  |  |  | 24 | 366000000
330 | N1.654 | 11241 CRP ANTISERUM 10ML | 2lọ*100ml+ 1 Lọ 10ml | Human/Đức | 18 tháng | Hộp | 5 | 4140000 | 20700000 | C.ty CP Thiết bị VTYT Thanh Hóa | [12 empty] | 5 | [24 empty] | 5 | 20700000
331 | N1.655 | 13511 HUMATROL N 6*5ML | 6 x 5 ml | Human/Mỹ | 36 tháng | Hộp | 82 | 2280000 | 186960000 | C.ty CP Thiết bị VTYT Thanh Hóa |  | 2 | 2 |  |  |  | 12 | 1 | 4 | 3 |  |  | 10 | [7 empty] | 2 |  | 3 | 6 |  |  | 3 |  | 4 |  | 2 | 10 |  | 5 | 4 | 4 | 5 | 82 | 186960000
332 | N1.656 | 13512 HUMATROL P 6*5ML | 6 x 5 ml | Human/Mỹ | 36 tháng | Hộp | 24 | 2370000 | 56880000 | C.ty CP Thiết bị VTYT Thanh Hóa |  | 2 | 2 | [9 empty] | 10 | [13 empty] | 3 |  |  |  | 2 |  |  | 5 |  |  |  | 24 | 56880000
333 | N1.658 | 10229 IRON LIQ 2*30ML | 2 x 30 ml | Human/Đức | 24 tháng | Hộp | 2 | 1230000 | 2460000 | C.ty CP Thiết bị VTYT Thanh Hóa |  |  | 2 | [34 empty] | 2 | 2460000
334 | N1.659 | 18222 WASHSOLUTION | 100 ml/hộp | Human/Đức | 24 tháng | Hộp | 23 | 590000 | 13570000 | C.ty CP Thiết bị VTYT Thanh Hóa |  |  | 2 |  |  |  | 8 | [5 empty] | 5 | [17 empty] | 3 |  |  | 5 |  |  |  | 23 | 13570000
335 | N1.660 | 12014 LDH liq 10x10ml | 10 *10 ml | Human/Nhật Bản | 14 tháng | Hộp | 6 | 1420000 | 8520000 | C.ty CP Thiết bị VTYT Thanh Hóa | [26 empty] | 3 |  |  |  | 3 | [6 empty] | 6 | 8520000
336 | N1.661 | 10118 POTASSIUM LIQ 100T | 100 ml/hộp | Human/Đức | 24 tháng | Hộp | 65 | 3050000 | 198250000 | C.ty CP Thiết bị VTYT Thanh Hóa |  |  | 5 | [14 empty] | 10 | [17 empty] | 50 |  | 65 | 198250000
337 | N1.662 | 10570 TOTAL PROTEIN1000ML | 1000 ml/hộp | Human/Đức | 24 tháng | Hộp | 25 | 1060000 | 26500000 | C.ty CP Thiết bị VTYT Thanh Hóa |  |  | 2 | [9 empty] | 5 | [13 empty] | 4 |  |  |  | 3 | 6 |  | 5 |  |  |  | 25 | 26500000
338 | N1.663 | 157004 PROTEIN Liq 4*100ML | 4 x 100 ml | Human/Đức | 24 tháng | Hộp | 213 | 753000 | 160389000 | C.ty CP Thiết bị VTYT Thanh Hóa |  |  | 2 |  |  | 5 | 72 |  |  | 3 |  | 3 | 5 | 1 |  |  |  | 28 |  |  | 6 |  | 12 | 20 |  | 20 | 4 | 3 | 20 |  |  |  | 2 |  | 3 | 4 |  | 213 | 160389000
339 | N1.664 | 10720P TRIGLYCERIDE LIP 9x15ml | 9 x 15 ml | Human/Đức | 20 tháng | Hộp | 678 | 2900000 | 1966200000 | C.ty CP Thiết bị VTYT Thanh Hóa |  |  | 2 |  |  | 10 | 113 | 2 | 40 | 10 |  | 3 | 10 | 1 | 6 |  |  | 30 |  |  | 28 |  | 59 | 75 | 30 | 5 | 4 |  | 35 | 65 | 3 | 17 | 10 | 5 | 69 | 40 | 6 | 678 | 1966200000
340 | N1.665 | 10505 UREA LIQ 2*100ML | 2 x 100 ml | Human/Đức | 24 tháng | Hộp | 1007 | 991200 | 998138400 | C.ty CP Thiết bị VTYT Thanh Hóa |  |  | 80 |  |  | 5 | 221 |  | 136 | 10 |  | 3 | 5 | 1 | 12 |  |  | 85 |  | 5 |  |  | 143 | 8 | 19 | 90 |  | 50 |  |  | 1 |  | 8 | 45 |  | 80 |  | 1007 | 998138400
341 | N1.667 | 10690 URIC ACID LIQ4*30ML | 4 * 30ml | Human/Đức | 20 tháng | Hộp | 657 | 1150000 | 755550000 | C.ty CP Thiết bị VTYT Thanh Hóa |  |  | 80 |  |  | 10 | 144 | 8 | 45 | 15 |  | 3 | 10 |  |  |  |  | 25 |  | 5 | 6 | 20 | 24 | 90 | 8 | 5 | 4 | 20 | 20 | 13 |  | 8 | 4 |  | 5 | 80 | 5 | 657 | 755550000
342 | N1.669 | Clean Solution. 17421 | 50 ml/hộp | Human/Đức | 20 tháng | Hộp | 10 | 4560000 | 45600000 | C.ty CP Thiết bị VTYT Thanh Hóa |  |  | 1 | [27 empty] | 3 | [5 empty] | 6 | 10 | 45600000
|  | 12. HOÁ CHẤT DÙNG CHO MÁY SINH HOÁ TỰ ĐỘNG AUDIT600NEW hoặc tương đương | [6 empty] | 0 | [38 empty] | 0 | 0
343 | N1.675 | Liquick Cor-ALBUMIN 500 | 12x65ml | Cormay/Ba Lan | 24 tháng | Hộp | 5 | 1900000 | 9500000 | C.ty CP Thiết bị VTYT Thanh Hóa |  |  |  |  | 2 | [21 empty] | 3 | [10 empty] | 5 | 9500000
344 | N1.676 | Liquick Cor-TOTAL PROTEIN 500 II GENERATION | 6x65.5ml +6x65.5ml | Cormay/Ba Lan | 24 tháng | Hộp | 8 | 1950000 | 15600000 | C.ty CP Thiết bị VTYT Thanh Hóa |  |  |  |  | 2 | [21 empty] | 3 |  |  |  |  | 3 | [5 empty] | 8 | 15600000
345 | N1.677 | Liquick Cor-BIL TOTAL 500 II GENERATION | 9x62ml+ 9x15.5ml | Cormay/Ba Lan | 12 tháng | Hộp | 8 | 3500000 | 28000000 | C.ty CP Thiết bị VTYT Thanh Hóa |  |  |  |  | 3 | [21 empty] | 5 | [10 empty] | 8 | 28000000
346 | N1.678 | Liquick Cor-BIL DIRECT 30 III GENERATION | 5x17ml +5x5.5ml | Cormay/Ba Lan | 12 tháng | Hộp | 6 | 1000000 | 6000000 | C.ty CP Thiết bị VTYT Thanh Hóa |  |  |  |  | 6 | [32 empty] | 6 | 6000000
347 | N1.679 | Liquick Cor-CHOL 500 | 12x65ml | Cormay/Ba Lan | 36 tháng | Hộp | 8 | 6000000 | 48000000 | C.ty CP Thiết bị VTYT Thanh Hóa |  |  |  |  | 2 | [21 empty] | 3 |  |  |  |  | 3 | [5 empty] | 8 | 48000000
348 | N1.680 | Liquick Cor-GLUCOSE 500 | 12x66.5ml | Cormay/Ba Lan | 24 tháng | Hộp | 9 | 2200000 | 19800000 | C.ty CP Thiết bị VTYT Thanh Hóa |  |  |  |  | 2 | [21 empty] | 4 |  |  |  |  | 3 | [5 empty] | 9 | 19800000
349 | N1.681 | Liquick Cor-CREATININE 500 | 9x66ml +9x16.5ml | Cormay/Ba Lan | 24 tháng | Hộp | 13 | 1850000 | 24050000 | C.ty CP Thiết bị VTYT Thanh Hóa |  |  |  |  | 6 | [21 empty] | 4 |  |  |  |  | 3 | [5 empty] | 13 | 24050000
350 | N1.682 | Liquick Cor-UA 500 PLUS | 9x64.5ml+ 9x16ml | Cormay/Ba Lan | 24 tháng | Hộp | 7 | 6000000 | 42000000 | C.ty CP Thiết bị VTYT Thanh Hóa |  |  |  |  | 2 | [21 empty] | 2 |  |  |  |  | 3 | [5 empty] | 7 | 42000000
351 | N1.683 | Liquick Cor-UREA 500 | 6x66ml+ 6x43ml | Cormay/Ba Lan | 24 tháng | Hộp | 8 | 3200000 | 25600000 | C.ty CP Thiết bị VTYT Thanh Hóa |  |  |  |  | 3 | [21 empty] | 2 |  |  |  |  | 3 | [5 empty] | 8 | 25600000
352 | N1.684 | Liquick Cor-TG 500 | 12x65ml | Cormay/Ba Lan | 24 tháng | Hộp | 7 | 8500000 | 59500000 | C.ty CP Thiết bị VTYT Thanh Hóa |  |  |  |  | 2 | [21 empty] | 2 |  |  |  |  | 3 | [5 empty] | 7 | 59500000
353 | N1.685 | Liquick Cor-ALAT 120 | 6x66ml+ 6x16.5ml | Cormay/Ba Lan | 24 tháng | Hộp | 8 | 2950000 | 23600000 | C.ty CP Thiết bị VTYT Thanh Hóa |  |  |  |  | 2 | [21 empty] | 3 |  |  |  |  | 3 | [5 empty] | 8 | 23600000
354 | N1.686 | Liquick Cor-ASAT 120 | 6x66ml +6x16.5ml | Cormay/Ba Lan | 24 tháng | Hộp | 8 | 2950000 | 23600000 | C.ty CP Thiết bị VTYT Thanh Hóa |  |  |  |  | 2 | [21 empty] | 3 |  |  |  |  | 3 | [5 empty] | 8 | 23600000
355 | N1.687 | Liquick Cor-AMYLASE-500 | 12x50ml+ 12x10ml | Cormay/Ba Lan | 24 tháng | Hộp | 7 | 14000000 | 98000000 | C.ty CP Thiết bị VTYT Thanh Hóa |  |  |  |  | 2 | [21 empty] | 2 |  |  |  |  | 3 | [5 empty] | 7 | 98000000
356 | N1.689 | Liquick Cor-LDH 500 | 9x66ml+9x16.5ml | Cormay/Ba Lan | 24 tháng | Hộp | 10 | 2300000 | 23000000 | C.ty CP Thiết bị VTYT Thanh Hóa |  |  |  |  | 2 | [21 empty] | 8 | [10 empty] | 10 | 23000000
357 | N1.692 | Liquick Cor-CK 500 | 4x84ml+ 2x40ml | Cormay/Ba Lan | 24 tháng | Hộp | 2 | 5950000 | 11900000 | C.ty CP Thiết bị VTYT Thanh Hóa |  |  |  |  | 2 | [32 empty] | 2 | 11900000
358 | N1.693 | Liquick Cor-CK-MB 500 | 6x21ml+ 2x14.6ml | Cormay/Ba Lan | 24 tháng | Hộp | 6 | 5117000 | 30702000 | C.ty CP Thiết bị VTYT Thanh Hóa |  |  |  |  | 6 | [32 empty] | 6 | 30702000
359 | N1.696 | Liquick Cor-CALCIUM 120 | 6x63ml +6x29ml | Cormay/Ba Lan | 24 tháng | Hộp | 8 | 1820000 | 14560000 | C.ty CP Thiết bị VTYT Thanh Hóa |  |  |  |  | 3 | [21 empty] | 5 | [10 empty] | 8 | 14560000
360 | N1.698 | CORMAY HDL-DIRECT 500 II GENERATION | 6x60ml +6x20ml | Cormay/Ba Lan | 24 tháng | Hộp | 6 | 19500000 | 117000000 | C.ty CP Thiết bị VTYT Thanh Hóa |  |  |  |  | 1 | [21 empty] | 5 | [10 empty] | 6 | 117000000
361 | N1.699 | CORMAY LDL-DIRECT 120 II GENERATION | 6x40 ml +6x20 ml | Cormay/Ba Lan | 24 tháng | Hộp | 6 | 14500000 | 87000000 | C.ty CP Thiết bị VTYT Thanh Hóa |  |  |  |  | 1 | [21 empty] | 2 |  |  |  |  | 3 | [5 empty] | 6 | 87000000
362 | N1.703 | CORMAY SERUM HN | 20x5ml | Cormay/Ba Lan | 12 tháng | Hộp | 1 | 11529000 | 11529000 | C.ty CP Thiết bị VTYT Thanh Hóa |  |  |  |  | 1 | [32 empty] | 1 | 11529000
363 | N1.704 | CORMAY SERUM HP | 20x5 ml | Cormay/Ba Lan | 12 tháng | Hộp | 1 | 11529000 | 11529000 | C.ty CP Thiết bị VTYT Thanh Hóa |  |  |  |  | 1 | [32 empty] | 1 | 11529000
364 | N1.705 | CORMAY CK-MB CONTROL N | 1 x 3 ml | Cormay/Ba Lan | 12 tháng | Hộp | 2 | 1265000 | 2530000 | C.ty CP Thiết bị VTYT Thanh Hóa |  |  |  |  | 2 | [32 empty] | 2 | 2530000
365 | N1.706 | CORMAY CK-MB CONTROL P | 1 x 3ml | Cormay/Ba Lan | 12 tháng | Hộp | 2 | 1265000 | 2530000 | C.ty CP Thiết bị VTYT Thanh Hóa |  |  |  |  | 2 | [32 empty] | 2 | 2530000
366 | N1.707 | CORMAY CK-MB CALIBRATOR | 1 x 1ml | Cormay/Ba Lan | 12 tháng | Hộp | 6 | 948000 | 5688000 | C.ty CP Thiết bị VTYT Thanh Hóa |  |  |  |  | 6 | [32 empty] | 6 | 5688000
367 | N1.708 | CORMAY HDL/LDL CALIBRATOR | 1 x 1ml | Cormay/Ba Lan | 12 tháng | Hộp | 2 | 1265000 | 2530000 | C.ty CP Thiết bị VTYT Thanh Hóa |  |  |  |  | 2 | [32 empty] | 2 | 2530000
368 | N1.709 | CORMAY LIPID CONTROL 1 | 3 x 1ml | Cormay/Ba Lan | 12 tháng | Hộp | 2 | 2510000 | 5020000 | C.ty CP Thiết bị VTYT Thanh Hóa |  |  |  |  | 2 | [32 empty] | 2 | 5020000
369 | N1.710 | CORMAY LIPID CONTROL 2 | 3 x 1ml | Cormay/Ba Lan | 12 tháng | Hộp | 2 | 2510000 | 5020000 | C.ty CP Thiết bị VTYT Thanh Hóa |  |  |  |  | 2 | [32 empty] | 2 | 5020000
370 | N1.711 | CORMAY MULTICALIBRATOR LEVEL 1,2 | 10x5ml | Cormay/Ba Lan | 12 tháng | Hộp | 2 | 4395000 | 8790000 | C.ty CP Thiết bị VTYT Thanh Hóa |  |  |  |  | 2 | [32 empty] | 2 | 8790000
371 | N1.712 | CORMAY CRP ULTRA CALIBRATORS | 5 x 2 | Cormay/Ba Lan | 12 tháng | Hộp | 2 | 5990000 | 11980000 | C.ty CP Thiết bị VTYT Thanh Hóa |  |  |  |  | 2 | [32 empty] | 2 | 11980000
372 | N1.714 | CORMAY HbA1c DIRECT CALIBRATORS | 4 x 0,5 | Cormay/Ba Lan | 12 tháng | Hộp | 2 | 5190000 | 10380000 | C.ty CP Thiết bị VTYT Thanh Hóa |  |  |  |  | 2 | [32 empty] | 2 | 10380000
373 | N1.717 | FACA3 - Reagent Probe for FACA-801 | 01cái/ hộp | Labomed/Mỹ | 36 tháng | Hộp | 2 | 19653000 | 39306000 | C.ty CP Thiết bị VTYT Thanh Hóa |  |  |  |  | 2 | [32 empty] | 2 | 39306000
374 | N1.718 | FACA4 - Reagent Cuvette for FACA-801(set of 100) | 90 cái/ hộp | Labomed/Mỹ | 36 tháng | Hộp | 1 | 41400000 | 41400000 | C.ty CP Thiết bị VTYT Thanh Hóa |  |  |  |  | 1 | [32 empty] | 1 | 41400000
|  | 13. HÓA CHẤT MÁY SINH HÓA A25, A15 - HÀNG SX: BIOSYTEMS - TÂY BAN NHA hoặc tương đương | [6 empty] | 0 | [38 empty] | 0 | 0
375 | N1.719 | Albumin, 5x50ml | 5x50ml | Biosystems/Tây Ban Nha | 12 tháng | Hộp | 10 | 759000 | 7590000 | C.ty CP Thiết bị VTYT Thanh Hóa | [17 empty] | 1 | 3 | 6 | [17 empty] | 10 | 7590000
376 | N1.720 | Albumin, 1x250ml | 1x250ml | Biosystems/Tây Ban Nha | 12 tháng | Hộp | 6 | 695000 | 4170000 | C.ty CP Thiết bị VTYT Thanh Hóa | [13 empty] | 4 |  |  |  | 1 | [7 empty] | 1 | [11 empty] | 6 | 4170000
377 | N1.721 | ALBUMIN | 2x250ml | QCA - Tây Ban Nha | 10 tháng | Hộp | 4 | 820000 | 3280000 | Liên danh Thanh Hoa - Tamy - Hưng Mỹ | [17 empty] | 3 | 1 | [18 empty] | 4 | 3280000
378 | N1.722 | Total Bilirubin | 5x50ml | Biosystems/Tây Ban Nha | 12 tháng | Hộp | 26 | 1960000 | 50960000 | C.ty CP Thiết bị VTYT Thanh Hóa |  |  |  |  | 3 | [8 empty] | 2 | 6 |  |  | 1 | 3 | 6 | [13 empty] | 5 |  |  |  | 26 | 50960000
379 | N1.723 | Cholesterol, 10x50ml | 10x50ml | Biosystems/Tây Ban Nha | 12 tháng | Hộp | 89 | 3191000 | 283999000 | C.ty CP Thiết bị VTYT Thanh Hóa | [8 empty] | 6 |  |  |  |  | 25 | 20 |  |  | 5 | 8 | 15 | [5 empty] | 2 | [5 empty] | 3 |  | 5 |  |  |  | 89 | 283999000
380 | N1.724 | Cholesterol, 1x200ml | 1x200ml | Biosystems/Tây Ban Nha | 12 tháng | Hộp | 6 | 1955000 | 11730000 | C.ty CP Thiết bị VTYT Thanh Hóa | [8 empty] | 6 | [28 empty] | 6 | 11730000
381 | N1.725 | Cholesterol, 1x500ml | 1x500ml | Biosystems/Tây Ban Nha | 12 tháng | Hộp | 6 | 3010000 | 18060000 | C.ty CP Thiết bị VTYT Thanh Hóa | [18 empty] | 1 | 5 | [17 empty] | 6 | 18060000
382 | N1.726 | Calcium Arsenazo, 10x50ml | 10x50ml | Biosystems/Tây Ban Nha | 12 tháng | Hộp | 5 | 3266000 | 16330000 | C.ty CP Thiết bị VTYT Thanh Hóa | [19 empty] | 5 | [17 empty] | 5 | 16330000
383 | N1.727 | Calcium-Arsenazo, 1x200ml | 1x200ml | Biosystems/Tây Ban Nha | 12 tháng | Hộp | 6 | 1201000 | 7206000 | C.ty CP Thiết bị VTYT Thanh Hóa | [8 empty] | 3 | [8 empty] | 3 | [19 empty] | 6 | 7206000
384 | N1.730 | Creatinine (10 x 50ml ) | 10 x 50ml | Biosystems/Tây Ban Nha | 12 tháng | Hộp | 125 | 2958000 | 369750000 | C.ty CP Thiết bị VTYT Thanh Hóa | [8 empty] | 6 |  |  |  |  | 35 | 30 |  | 3 | 10 | 8 | 15 | [5 empty] | 13 | [7 empty] | 5 |  |  |  | 125 | 369750000
385 | N1.731 | Glucose, 10x50ml | 10x50ml | Biosystems/Tây Ban Nha | 12 tháng | Hộp | 170 | 1406000 | 239020000 | C.ty CP Thiết bị VTYT Thanh Hóa | [8 empty] | 6 |  |  |  |  | 36 | 30 |  | 3 | 13 | 6 | 15 | [5 empty] | 10 | [5 empty] | 8 |  | 43 |  |  |  | 170 | 239020000
386 | N1.733 | Glucose, 1x500ml | 1x500ml | Biosystems/Tây Ban Nha | 12 tháng | Hộp | 6 | 1310000 | 7860000 | C.ty CP Thiết bị VTYT Thanh Hóa | [18 empty] | 1 | 5 | [17 empty] | 6 | 7860000
387 | N1.734 | Iron Ferrozine | 5x50ml | Biosystems/Tây Ban Nha | 12 tháng | Hộp | 5 | 5110000 | 25550000 | C.ty CP Thiết bị VTYT Thanh Hóa | [19 empty] | 5 | [17 empty] | 5 | 25550000
388 | N1.735 | a-Amylase Direct | 5x20ml | Biosystems/Tây Ban Nha | 12 tháng | Hộp | 20 | 7000000 | 140000000 | C.ty CP Thiết bị VTYT Thanh Hóa | [13 empty] | 4 | 6 |  |  | 3 | 2 | [14 empty] | 5 |  |  |  | 20 | 140000000
389 | N1.736 | CKMB | 3 x 15ml | Biosystems/Tây Ban Nha | 12 tháng | Hộp | 7 | 4634000 | 32438000 | C.ty CP Thiết bị VTYT Thanh Hóa | [17 empty] | 2 |  | 5 | [17 empty] | 7 | 32438000
390 | N1.738 | Direct Bilirubin | 5x50ml | Biosystems/Tây Ban Nha | 12 tháng | Hộp | 12 | 1940000 | 23280000 | C.ty CP Thiết bị VTYT Thanh Hóa |  |  |  |  | 6 | [12 empty] | 1 | [15 empty] | 5 |  |  |  | 12 | 23280000
391 | N1.739 | Concentrated System Liquid | 1000 ml | Biosystems/Tây Ban Nha | 12 tháng | Hộp | 42 | 2144000 | 90048000 | C.ty CP Thiết bị VTYT Thanh Hóa | [13 empty] | 5 | 16 |  | 6 | 6 | 3 | 3 |  |  | 2 | [10 empty] | 1 |  |  |  | 42 | 90048000
392 | N1.740 | Washing Solution (concentrated for 20liters) | 100ml | Biosystems/Tây Ban Nha | 12 tháng | Hộp | 43 | 2035000 | 87505000 | C.ty CP Thiết bị VTYT Thanh Hóa | [13 empty] | 5 | 20 |  |  | 6 | 3 | 3 |  |  | 3 | [10 empty] | 3 |  |  |  | 43 | 87505000
393 | N1.741 | Reaction Rotor | 10 cái | Biosystems/Tây Ban Nha | 12 tháng | Hộp | 26 | 5786000 | 150436000 | C.ty CP Thiết bị VTYT Thanh Hóa | [13 empty] | 12 | 6 |  |  |  | 3 | 2 |  |  | 2 | [10 empty] | 1 |  |  |  | 26 | 150436000
394 | N1.742 | Sample Wells | 1000 cái | Biosystems/Tây Ban Nha | 12 tháng | Hộp | 50 | 3095000 | 154750000 | C.ty CP Thiết bị VTYT Thanh Hóa | [13 empty] | 24 | 2 |  |  |  | 12 | 5 |  |  | 2 | [10 empty] | 5 |  |  |  | 50 | 154750000
395 | N1.743 | Alanine Aminotransferase ALT/GPT IFCC, 1x200ml | 1x200ml | Biosystems/Tây Ban Nha | 12 tháng | Hộp | 1 | 2486000 | 2486000 | C.ty CP Thiết bị VTYT Thanh Hóa | [18 empty] | 1 | [18 empty] | 1 | 2486000
396 | N1.744 | Alanine Aminotransferase ALT/GPT IFCC, 1x500ml | 1x500ml | Biosystems/Tây Ban Nha | 12 tháng | Hộp | 126 | 4625000 | 582750000 | C.ty CP Thiết bị VTYT Thanh Hóa | [8 empty] | 7 |  |  |  |  | 30 | 30 |  | 3 | 20 | 8 | 15 | [11 empty] | 8 |  | 5 |  |  |  | 126 | 582750000
397 | N1.745 | a-Amylase-Direct | 6x25ml | Biosystems/Tây Ban Nha | 12 tháng | Hộp | 11 | 7219000 | 79409000 | C.ty CP Thiết bị VTYT Thanh Hóa | [14 empty] | 6 |  |  |  |  | 5 | [17 empty] | 11 | 79409000
398 | N1.746 | Aspartate Aminotransferase AST/GOT, 1x200ml | 1x200ml | Biosystems/Tây Ban Nha | 12 tháng | Hộp | 1 | 2480000 | 2480000 | C.ty CP Thiết bị VTYT Thanh Hóa | [18 empty] | 1 | [18 empty] | 1 | 2480000
399 | N1.747 | Aspartate Aminotransferase AST/GOT, 1x500ml | 1x500ml | Biosystems/Tây Ban Nha | 12 tháng | Hộp | 126 | 4624000 | 582624000 | C.ty CP Thiết bị VTYT Thanh Hóa | [8 empty] | 7 |  |  |  |  | 30 | 30 |  | 3 | 20 | 8 | 15 | [11 empty] | 8 |  | 5 |  |  |  | 126 | 582624000
400 | N1.748 | Bilirubin Direct | 4x50ml | Biosystems/Tây Ban Nha | 12 tháng | Hộp | 12 | 1320000 | 15840000 | C.ty CP Thiết bị VTYT Thanh Hóa | [14 empty] | 6 |  |  |  |  | 6 | [17 empty] | 12 | 15840000
401 | N1.749 | Bilirubin Total & Direct | 2+2x50ml | Biosystems/Tây Ban Nha | 12 tháng | Hộp | 45 | 1321000 | 59445000 | C.ty CP Thiết bị VTYT Thanh Hóa | [13 empty] | 21 |  |  |  | 6 |  | 5 | [5 empty] | 8 | [7 empty] | 5 |  |  |  | 45 | 59445000
402 | N1.750 | Cholesterol HDL Direct without calibrator, Biosystems 1x80ml | 1x80ml | Biosystems/Tây Ban Nha | 12 tháng | Hộp | 6 | 7958000 | 47748000 | C.ty CP Thiết bị VTYT Thanh Hóa | [18 empty] | 1 | [12 empty] | 5 | [5 empty] | 6 | 47748000
403 | N1.751 | Cholesterol LDL Direct without calibrator,Biosystems 1x80ml | 1x80ml | Biosystems/Tây Ban Nha | 12 tháng | Hộp | 4 | 13220000 | 52880000 | C.ty CP Thiết bị VTYT Thanh Hóa | [18 empty] | 1 | [12 empty] | 3 | [5 empty] | 4 | 52880000
404 | N1.752 | Calibrator for HDL/ LDL Direct | 1 x 1ml | Biosystems/Tây Ban Nha | 12 tháng | Hộp | 1 | 468000 | 468000 | C.ty CP Thiết bị VTYT Thanh Hóa | [18 empty] | 1 | [18 empty] | 1 | 468000
405 | N1.753 | Cholesterol HDL | 2x50ml+2x50ml | Biosystems/Tây Ban Nha | 12 tháng | Hộp | 5 | 1880000 | 9400000 | C.ty CP Thiết bị VTYT Thanh Hóa | [19 empty] | 5 | [17 empty] | 5 | 9400000
406 | N1.754 | Cholesterol HDL Precipitating Reagent | 50ml | Biosystems/Tây Ban Nha | 12 tháng | Hộp | 2 | 350000 | 700000 | C.ty CP Thiết bị VTYT Thanh Hóa | [18 empty] | 2 | [18 empty] | 2 | 700000
407 | N1.755 | Cholesterol LDL Precipitating Reagent | 20ml | Biosystems/Tây Ban Nha | 12 tháng | Hộp | 2 | 800000 | 1600000 | C.ty CP Thiết bị VTYT Thanh Hóa | [18 empty] | 2 | [18 empty] | 2 | 1600000
408 | N1.756 | Creatine Kinase (CK) IFCC Liquid,1 x 50ml | 1 x 50ml | Biosystems/Tây Ban Nha | 12 tháng | Hộp | 8 | 3700000 | 29600000 | C.ty CP Thiết bị VTYT Thanh Hóa | [19 empty] | 8 | [17 empty] | 8 | 29600000
409 | N1.759 | Iron-Ferrozine | 4x50ml | Biosystems/Tây Ban Nha | 12 tháng | Hộp | 5 | 3110000 | 15550000 | C.ty CP Thiết bị VTYT Thanh Hóa | [19 empty] | 5 | [17 empty] | 5 | 15550000
410 | N1.760 | Protein Total, 1x250ml | 1x250ml | Biosystems/Tây Ban Nha | 12 tháng | Hộp | 2 | 500000 | 1000000 | C.ty CP Thiết bị VTYT Thanh Hóa | [14 empty] | 2 | [22 empty] | 2 | 1000000
411 | N1.761 | Protein Total, 2x250ml | 2x250ml | Biosystems/Tây Ban Nha | 12 tháng | Hộp | 30 | 931000 | 27930000 | C.ty CP Thiết bị VTYT Thanh Hóa | [14 empty] | 2 | [16 empty] | 3 |  | 25 |  |  |  | 30 | 27930000
412 | N1.762 | Protein Total, 10x50ml | 10x50ml | Biosystems/Tây Ban Nha | 12 tháng | Hộp | 53 | 960000 | 50880000 | C.ty CP Thiết bị VTYT Thanh Hóa | [13 empty] | 15 | 6 |  |  | 3 | 6 | 15 | [5 empty] | 8 | [11 empty] | 53 | 50880000
413 | N1.763 | Triglycerides, 10x50ml | 10x50ml | Biosystems/Tây Ban Nha | 12 tháng | Hộp | 74 | 6680000 | 494320000 | C.ty CP Thiết bị VTYT Thanh Hóa | [8 empty] | 7 |  |  |  |  | 24 | 16 |  | 3 | 3 | 5 | 8 | [11 empty] | 3 |  | 5 |  |  |  | 74 | 494320000
414 | N1.764 | Triglycerides, 4x50ml | 4x50ml | Biosystems/Tây Ban Nha | 12 tháng | Hộp | 6 | 3930000 | 23580000 | C.ty CP Thiết bị VTYT Thanh Hóa | [14 empty] | 4 | [10 empty] | 2 | [11 empty] | 6 | 23580000
415 | N1.766 | Urea/Bun - UV, 4x50ml | 4x50ml | Biosystems/Tây Ban Nha | 12 tháng | Hộp | 253 | 2386000 | 603658000 | C.ty CP Thiết bị VTYT Thanh Hóa | [8 empty] | 30 |  |  |  |  | 70 | 70 |  | 3 | 12 |  | 30 | [11 empty] | 8 |  | 30 |  |  |  | 253 | 603658000
416 | N1.767 | Urea-Bun UV,5x50ml | 5x50ml | Biosystems/Tây Ban Nha | 12 tháng | Hộp | 18 | 3125000 | 56250000 | C.ty CP Thiết bị VTYT Thanh Hóa | [13 empty] | 10 |  |  |  |  | 8 | [18 empty] | 18 | 56250000
417 | N1.768 | Uric Acid, 1x200ml | 1x200ml | Biosystems/Tây Ban Nha | 12 tháng | Hộp | 5 | 2486000 | 12430000 | C.ty CP Thiết bị VTYT Thanh Hóa | [13 empty] | 4 | [11 empty] | 1 | [11 empty] | 5 | 12430000
418 | N1.769 | Uric Acid, 10x50ml | 1x500ml | Biosystems/Tây Ban Nha | 12 tháng | Hộp | 27 | 4840000 | 130680000 | C.ty CP Thiết bị VTYT Thanh Hóa | [8 empty] | 4 | [8 empty] | 8 | 2 | 8 | [13 empty] | 5 |  |  |  | 27 | 130680000
419 | N1.770 | Calibrator Serum | 1x5ml | Biosystems/Tây Ban Nha | 12 tháng | Lọ | 101 | 661000 | 66761000 | C.ty CP Thiết bị VTYT Thanh Hóa | [8 empty] | 40 |  |  |  |  | 3 | 6 |  | 4 | 13 | 15 | 15 | [13 empty] | 5 |  |  |  | 101 | 66761000
420 | N1.775 | Albumin-BCG | 4x100ml | Greiner - Đức | 18 tháng | Hộp | 65 | 700000 | 45500000 | Liên danh nhà thầu Ansinhmed |  |  |  |  | 65 | [32 empty] | 65 | 45500000
421 | N1.776 | Alcohol | 4x10ml+4x10ml | Greiner - Đức | 18 tháng | Hộp | 3 | 7200000 | 21600000 | Liên danh nhà thầu Ansinhmed |  |  |  |  | 3 | [32 empty] | 3 | 21600000
422 | N1.777 | Alcohol/Ammonia Control | 4x3,5ml | Greiner - Đức | 18 tháng | Hộp | 4 | 6500000 | 26000000 | Liên danh nhà thầu Ansinhmed |  |  |  |  | 3 | [20 empty] | 1 | [11 empty] | 4 | 26000000
423 | N1.778 | ALP IFCC | 2x50ml+1x20ml | Greiner - Đức | 18 tháng | Hộp | 11 | 1400000 | 15400000 | Liên danh nhà thầu Ansinhmed |  |  |  |  | 6 | [28 empty] | 5 |  |  |  | 11 | 15400000
424 | N1.779 | Ammonia | 2x100+2x10+2x25ml | Greiner - Đức | 18 tháng | Hộp | 3 | 9500000 | 28500000 | Liên danh nhà thầu Ansinhmed |  |  |  |  | 3 | [32 empty] | 3 | 28500000
425 | N1.780 | Amylase IFCC | 2x100+2x20ml | Greiner - Đức | 18 tháng | Hộp | 17 | 7500000 | 127500000 | Liên danh nhà thầu Ansinhmed |  |  |  |  | 12 | [28 empty] | 5 |  |  |  | 17 | 127500000
426 | N1.781 | Bilirubin Direct-DC | 4x100ml+4x20ml | Greiner - Đức | 18 tháng | Hộp | 8 | 2800000 | 22400000 | Liên danh nhà thầu Ansinhmed |  |  |  |  | 3 | [28 empty] | 5 |  |  |  | 8 | 22400000
427 | N1.782 | Bilirubin Total-DC | 4x100ml+4x20ml | Greiner - Đức | 18 tháng | Hộp | 8 | 2900000 | 23200000 | Liên danh nhà thầu Ansinhmed |  |  |  |  | 3 | [28 empty] | 5 |  |  |  | 8 | 23200000
428 | N1.783 | Calcium-AS | 4x100ml | Greiner - Đức | 18 tháng | Hộp | 82 | 2500000 | 205000000 | Liên danh nhà thầu Ansinhmed |  |  |  |  | 72 | [14 empty] | 5 | [11 empty] | 5 | [5 empty] | 82 | 205000000
429 | N1.784 | Calcium-CPC 5+2 | 4x100ml+2x80ml | Greiner - Đức | 18 tháng | Hộp | 5 | 1550000 | 7750000 | Liên danh nhà thầu Ansinhmed |  |  |  |  | 5 | [32 empty] | 5 | 7750000
430 | N1.785 | Cholesterol | 4x100ml | Greiner - Đức | 18 tháng | Hộp | 42 | 2300000 | 96600000 | Liên danh nhà thầu Ansinhmed |  |  |  |  | 8 | [14 empty] | 5 | [5 empty] | 2 | [5 empty] | 22 |  | 5 |  |  |  | 42 | 96600000
431 | N1.786 | Cholinesterase | 4x50ml+2x20ml | Greiner - Đức | 18 tháng | Hộp | 3 | 3200000 | 9600000 | Liên danh nhà thầu Ansinhmed |  |  |  |  | 3 | [32 empty] | 3 | 9600000
432 | N1.787 | CK/CK-MB Calibrator | 3x3 ml | Greiner - Đức | 18 tháng | Hộp | 6 | 2300000 | 13800000 | Liên danh nhà thầu Ansinhmed |  |  |  |  | 6 | [32 empty] | 6 | 13800000
433 | N1.788 | CK-MB DGKC | 2x100ml+2x20ml | Greiner - Đức | 18 tháng | Hộp | 12 | 15000000 | 180000000 | Liên danh nhà thầu Ansinhmed |  |  |  |  | 12 | [32 empty] | 12 | 180000000
434 | N1.789 | CK-NAC IFCC | 5x20ml+2x10ml | Greiner - Đức | 18 tháng | Hộp | 24 | 2200000 | 52800000 | Liên danh nhà thầu Ansinhmed |  |  |  |  | 24 | [32 empty] | 24 | 52800000
435 | N1.790 | Creatinine Jaffe | 4x100ml+4x20ml | Greiner - Đức | 18 tháng | Hộp | 83 | 3200000 | 265600000 | Liên danh nhà thầu Ansinhmed |  |  |  |  | 60 | [26 empty] | 20 |  | 3 |  |  |  | 83 | 265600000
436 | N1.791 | Creatinin-Standard U | 2 x 10 ml | Greiner - Đức | 18 tháng | Hộp | 11 | 2000000 | 22000000 | Liên danh nhà thầu Ansinhmed |  |  |  |  | 6 | [26 empty] | 5 | [5 empty] | 11 | 22000000
437 | N1.792 | CRP (5+1) | 5x20ml+1x20ml | Greiner - Đức | 18 tháng | Hộp | 165 | 5400000 | 891000000 | Liên danh nhà thầu Ansinhmed |  |  |  |  | 160 | [28 empty] | 5 |  |  |  | 165 | 891000000
438 | N1.793 | CRP Control N | 2 x 1 ml | Greiner - Đức | 18 tháng | Hộp | 3 | 3500000 | 10500000 | Liên danh nhà thầu Ansinhmed |  |  |  |  | 3 | [32 empty] | 3 | 10500000
439 | N1.794 | CRP Controlle-H | 2 x 1 ml | Greiner - Đức | 18 tháng | Hộp | 2 | 4500000 | 9000000 | Liên danh nhà thầu Ansinhmed |  |  |  |  | 2 | [32 empty] | 2 | 9000000
440 | N1.795 | CRP Standard | 2x1 ml | Greiner - Đức | 18 tháng | Hộp | 7 | 4400000 | 30800000 | Liên danh nhà thầu Ansinhmed |  |  |  |  | 2 | [28 empty] | 5 |  |  |  | 7 | 30800000
441 | N1.796 | Detergent H System Sol. 2x 500 ml | 2x 500 ml | Greiner - Đức | 18 tháng | Hộp | 8 | 1800000 | 14400000 | Liên danh nhà thầu Ansinhmed |  |  |  |  | 3 | [14 empty] | 5 | [17 empty] | 8 | 14400000
442 | N1.797 | Detergent H System Sol. 6x100 ml | 6x100 ml | Greiner - Đức | 18 tháng | Hộp | 3 | 3100000 | 9300000 | Liên danh nhà thầu Ansinhmed |  |  |  |  | 3 | [32 empty] | 3 | 9300000
443 | N1.798 | G-6-PDH UV-Test | 20x1ml+1x40 ml | Greiner - Đức | 18 tháng | Hộp | 6 | 4500000 | 27000000 | Liên danh nhà thầu Ansinhmed |  |  |  |  | 6 | [32 empty] | 6 | 27000000
444 | N1.799 | g-GT IFCC IFCC | 4x100ml+4x20ml | Greiner - Đức | 18 tháng | Hộp | 4 | 3500000 | 14000000 | Liên danh nhà thầu Ansinhmed |  |  |  |  | 4 | [32 empty] | 4 | 14000000
445 | N1.800 | Glucose-GOD PAP GOD PAP | 2x500ml | Greiner - Đức | 18 tháng | Hộp | 57 | 1850000 | 105450000 | Liên danh nhà thầu Ansinhmed |  |  |  |  | 40 | [26 empty] | 17 | [5 empty] | 57 | 105450000
446 | N1.801 | GOT(ASAT) IFCC IFCC | 4x100ml+4x20ml | Greiner - Đức | 18 tháng | Hộp | 112 | 3300000 | 369600000 | Liên danh nhà thầu Ansinhmed |  |  |  |  | 60 | [20 empty] | 10 | [5 empty] | 22 |  | 20 |  |  |  | 112 | 369600000
447 | N1.802 | GPT(ALAT) IFCC IFCC | 4x100ml+4x20ml | Greiner - Đức | 18 tháng | Hộp | 112 | 3300000 | 369600000 | Liên danh nhà thầu Ansinhmed |  |  |  |  | 60 | [20 empty] | 10 | [5 empty] | 22 |  | 20 |  |  |  | 112 | 369600000
448 | N1.803 | HbA1c Colorimetric | 16,5ml+7ml+10 ml | Greiner - Đức | 18 tháng | Hộp | 27 | 17000000 | 459000000 | Liên danh nhà thầu Ansinhmed |  |  |  |  | 1 | [28 empty] | 26 |  |  |  | 27 | 459000000
449 | N1.804 | HbA1c Cal. Set Bi-Level | 2 x 0.5 ml | Greiner - Đức | 13 tháng | Hộp | 2 | 6200000 | 12400000 | Liên danh nhà thầu Ansinhmed |  |  |  |  | 1 | [28 empty] | 1 |  |  |  | 2 | 12400000
450 | N1.805 | HbA1c Contr. Set Bi-Level | 2 x 0.5 ml | Greiner - Đức | 13 tháng | Hộp | 2 | 6200000 | 12400000 | Liên danh nhà thầu Ansinhmed |  |  |  |  | 1 | [28 empty] | 1 |  |  |  | 2 | 12400000
451 | N1.806 | HDL/LDL-C Calibrator | 3x1 ml | Greiner - Đức | 18 tháng | Hộp | 1 | 5900000 | 5900000 | Liên danh nhà thầu Ansinhmed |  |  |  |  | 1 | [32 empty] | 1 | 5900000
452 | N1.807 | HDL-C Direct Colorimetric | 3x100ml+1x100ml | Greiner - Đức | 18 tháng | Hộp | 1 | 17500000 | 17500000 | Liên danh nhà thầu Ansinhmed |  |  |  |  | 1 | [32 empty] | 1 | 17500000
453 | N1.808 | Hemoglobin Cyanhemiglobin | 4x100ml | Greiner - Đức | 18 tháng | Hộp | 7 | 890000 | 6230000 | Liên danh nhà thầu Ansinhmed |  |  |  |  | 2 | [28 empty] | 5 |  |  |  | 7 | 6230000
454 | N1.809 | Iron-F Ferrozine | 4x50ml+2x20ml | Greiner - Đức | 13 tháng | Hộp | 80 | 4700000 | 376000000 | Liên danh nhà thầu Ansinhmed |  |  |  |  | 80 | [32 empty] | 80 | 376000000
455 | N1.810 | Lactate | 2x50ml | Greiner - Đức | 13 tháng | Hộp | 36 | 2100000 | 75600000 | Liên danh nhà thầu Ansinhmed |  |  |  |  | 36 | [32 empty] | 36 | 75600000
456 | N1.811 | LDL-C Direct | 4x50ml+1x50ml/ 3x50ml+1x50ml | Greiner - Đức | 13 tháng | Hộp | 1 | 14000000 | 14000000 | Liên danh nhà thầu Ansinhmed |  |  |  |  | 1 | [32 empty] | 1 | 14000000
457 | N1.812 | LDH-L IFCC | 4x50ml+2x20ml | Greiner - Đức | 13 tháng | Hộp | 2 | 3100000 | 6200000 | Liên danh nhà thầu Ansinhmed |  |  |  |  | 2 | [32 empty] | 2 | 6200000
458 | N1.813 | Lipase-F | 4x40ml+2x20ml/ 3x42ml+4x19ml | Greiner - Đức | 13 tháng | Hộp | 1 | 14500000 | 14500000 | Liên danh nhà thầu Ansinhmed |  |  |  |  | 1 | [32 empty] | 1 | 14500000
459 | N1.814 | Magnesium | 2x50ml | Greiner - Đức | 13 tháng | Hộp | 48 | 600000 | 28800000 | Liên danh nhà thầu Ansinhmed |  |  |  |  | 48 | [32 empty] | 48 | 28800000
460 | N1.815 | Microalbumin | 5x25ml+2x10 ml | Greiner - Đức | 13 tháng | Hộp | 2 | 16500000 | 33000000 | Liên danh nhà thầu Ansinhmed |  |  |  |  | 2 | [32 empty] | 2 | 33000000
461 | N1.816 | Microalbumin Control | 3 x 1 ml | Greiner - Đức | 13 tháng | Hộp | 2 | 6100000 | 12200000 | Liên danh nhà thầu Ansinhmed |  |  |  |  | 2 | [32 empty] | 2 | 12200000
462 | N1.817 | Microalbumin Control H | 3x 1 ml | Greiner - Đức | 18 tháng | Hộp | 2 | 6100000 | 12200000 | Liên danh nhà thầu Ansinhmed |  |  |  |  | 2 | [32 empty] | 2 | 12200000
463 | N1.818 | Microalbumin Standard | 1ml | Greiner - Đức | 13 tháng | Hộp | 2 | 4000000 | 8000000 | Liên danh nhà thầu Ansinhmed |  |  |  |  | 2 | [32 empty] | 2 | 8000000
464 | N1.819 | Phosphor-UV | 4x100ml | Greiner - Đức | 18 tháng | Hộp | 7 | 1500000 | 10500000 | Liên danh nhà thầu Ansinhmed |  |  |  |  | 2 | [14 empty] | 5 | [17 empty] | 7 | 10500000
465 | N1.820 | Total Protein | 4x100ml | Greiner - Đức | 18 tháng | Hộp | 75 | 700000 | 52500000 | Liên danh nhà thầu Ansinhmed |  |  |  |  | 60 | [20 empty] | 2 | [5 empty] | 8 |  | 5 |  |  |  | 75 | 52500000
466 | N1.821 | Uric Acid | 4x100ml+4x20ml | Greiner - Đức | 18 tháng | Hộp | 25 | 4300000 | 107500000 | Liên danh nhà thầu Ansinhmed |  |  |  |  | 6 | [14 empty] | 6 | [11 empty] | 8 |  | 5 |  |  |  | 25 | 107500000
467 | N1.822 | Urea | 4x50ml+2x20ml | Greiner - Đức | 18 tháng | Hộp | 224 | 2100000 | 470400000 | Liên danh nhà thầu Ansinhmed |  |  |  |  | 170 | [26 empty] | 29 |  | 25 |  |  |  | 224 | 470400000
468 | N1.823 | Triglycerides | 4x100ml | Greiner - Đức | 18 tháng | Hộp | 39 | 5100000 | 198900000 | Liên danh nhà thầu Ansinhmed |  |  |  |  | 12 | [20 empty] | 2 | [5 empty] | 20 |  | 5 |  |  |  | 39 | 198900000
|  | 14. HÓA CHẤT MÁY SINH HÓA - HÀNG SX: ELITECH - PHÁP hoặc tương đương | [6 empty] | 0 | [38 empty] | 0 | 0
469 | N1.824 | Albumin | 2 x 125 mL | Elitech /Pháp | 12 tháng | Hộp | 5 | 933000 | 4665000 | C.ty CP Thiết bị VTYT Thanh Hóa |  |  |  |  | 2 | [6 empty] | 3 | [25 empty] | 5 | 4665000
470 | N1.825 | ALP (DEA) SL | 2 x 62,5 mL | Elitech /Pháp | 12 tháng | Hộp | 1 | 1202900 | 1202900 | C.ty CP Thiết bị VTYT Thanh Hóa | [11 empty] | 1 | [25 empty] | 1 | 1202900
471 | N1.826 | ALP (DEA) SL | 4 x 62,5 mL | Elitech /Pháp | 12 tháng | Hộp | 1 | 1814100 | 1814100 | C.ty CP Thiết bị VTYT Thanh Hóa | [11 empty] | 1 | [25 empty] | 1 | 1814100
472 | N1.827 | ALT/GPT 4+1 SL | 4 x 62,5 mL | Elitech /Pháp | 12 tháng | Hộp | 3 | 2289300 | 6867900 | C.ty CP Thiết bị VTYT Thanh Hóa | [11 empty] | 3 | [25 empty] | 3 | 6867900
473 | N1.828 | ALT/GPT 4+1 SL | 5 x 125 mL | Elitech /Pháp | 12 tháng | Hộp | 6 | 3237100 | 19422600 | C.ty CP Thiết bị VTYT Thanh Hóa | [11 empty] | 6 | [25 empty] | 6 | 19422600
474 | N1.829 | Amylase SL | 1 x 50 mL | Elitech /Pháp | 12 tháng | Hộp | 3 | 1419500 | 4258500 | C.ty CP Thiết bị VTYT Thanh Hóa | [11 empty] | 3 | [25 empty] | 3 | 4258500
475 | N1.830 | AST/GOT 4+1 SL. 4 x 62,5 mL | 4 x 62,5 mL | Elitech /Pháp | 12 tháng | Hộp | 3 | 2385400 | 7156200 | C.ty CP Thiết bị VTYT Thanh Hóa | [11 empty] | 3 | [25 empty] | 3 | 7156200
476 | N1.831 | AST/GOT 4+1 SL. 5 x 125 mL | 5 x 125 mL | Elitech /Pháp | 12 tháng | Hộp | 6 | 3367300 | 20203800 | C.ty CP Thiết bị VTYT Thanh Hóa | [11 empty] | 6 | [25 empty] | 6 | 20203800
477 | N1.832 | Bilirubin Direct 4+1 | 2 x 125 mL | Elitech /Pháp | 12 tháng | Hộp | 6 | 1068300 | 6409800 | C.ty CP Thiết bị VTYT Thanh Hóa | [11 empty] | 6 | [25 empty] | 6 | 6409800
478 | N1.833 | Bilirubin Total 4+1 | 2 x 125 mL | Elitech /Pháp | 12 tháng | Hộp | 6 | 1068400 | 6410400 | C.ty CP Thiết bị VTYT Thanh Hóa | [11 empty] | 6 | [25 empty] | 6 | 6410400
479 | N1.834 | Calcium Arsenazo | 2 x 125 mL | Elitech /Pháp | 12 tháng | Hộp | 9 | 1148300 | 10334700 | C.ty CP Thiết bị VTYT Thanh Hóa |  |  |  |  | 6 | [6 empty] | 3 | [25 empty] | 9 | 10334700
480 | N1.835 | Chloride | 2 x 125 mL | Elitech /Pháp | 12 tháng | Hộp | 1 | 1970400 | 1970400 | C.ty CP Thiết bị VTYT Thanh Hóa | [11 empty] | 1 | [25 empty] | 1 | 1970400
481 | N1.836 | Cholesterol SL | 6 x 100 mL | Elitech /Pháp | 12 tháng | Hộp | 6 | 2694200 | 16165200 | C.ty CP Thiết bị VTYT Thanh Hóa | [11 empty] | 6 | [25 empty] | 6 | 16165200
482 | N1.837 | CK NAC SL | 2 x 62,5 mL | Elitech /Pháp | 12 tháng | Hộp | 3 | 5201600 | 15604800 | C.ty CP Thiết bị VTYT Thanh Hóa | [11 empty] | 3 | [25 empty] | 3 | 15604800
483 | N1.838 | CK-MB SL | 2 x 62,5 mL | Elitech /Pháp | 12 tháng | Hộp | 3 | 7775100 | 23325300 | C.ty CP Thiết bị VTYT Thanh Hóa | [11 empty] | 3 | [25 empty] | 3 | 23325300
484 | N1.839 | CK-MB Control | 4 x 3 mL | Elitech /Pháp | 12 tháng | Hộp | 3 | 5790000 | 17370000 | C.ty CP Thiết bị VTYT Thanh Hóa | [11 empty] | 3 | [25 empty] | 3 | 17370000
485 | N1.840 | Creatinine Jaffe | 4 x 250 mL | Elitech /Pháp | 12 tháng | Hộp | 32 | 2977000 | 95264000 | C.ty CP Thiết bị VTYT Thanh Hóa |  |  |  |  | 6 | [6 empty] | 6 | [19 empty] | 20 | [5 empty] | 32 | 95264000
486 | N1.841 | Gamma-GT Plus SL | 2 x 62,5 mL | Elitech /Pháp | 12 tháng | Hộp | 5 | 1820200 | 9101000 | C.ty CP Thiết bị VTYT Thanh Hóa |  |  |  |  | 2 | [6 empty] | 3 | [25 empty] | 5 | 9101000
487 | N1.842 | Glucose PAP SL | 6 x 100 mL | Elitech /Pháp | 12 tháng | Hộp | 12 | 1492500 | 17910000 | C.ty CP Thiết bị VTYT Thanh Hóa | [11 empty] | 12 | [25 empty] | 12 | 17910000
488 | N1.843 | Cholesterol HDL SL 2G | 1 x 80 mL | Elitech /Pháp | 12 tháng | Hộp | 6 | 4700000 | 28200000 | C.ty CP Thiết bị VTYT Thanh Hóa | [11 empty] | 6 | [25 empty] | 6 | 28200000
489 | N1.844 | Cholesterol HDL 2G Calibrator | 4 x 1 mL | Elitech /Pháp | 12 tháng | Hộp | 6 | 5446000 | 32676000 | C.ty CP Thiết bị VTYT Thanh Hóa | [11 empty] | 6 | [25 empty] | 6 | 32676000
490 | N1.845 | Iron Chromazurol | 2 x 125 mL | Elitech /Pháp | 12 tháng | Hộp | 1 | 3877300 | 3877300 | C.ty CP Thiết bị VTYT Thanh Hóa | [11 empty] | 1 | [25 empty] | 1 | 3877300
491 | N1.846 | LDH-L SL | 2 x 62,5 mL | Elitech /Pháp | 12 tháng | Hộp | 1 | 1714600 | 1714600 | C.ty CP Thiết bị VTYT Thanh Hóa | [11 empty] | 1 | [25 empty] | 1 | 1714600
492 | N1.847 | Cholesterol LDL SL 2G | 1 x 80 mL | Elitech /Pháp | 12 tháng | Hộp | 6 | 6639400 | 39836400 | C.ty CP Thiết bị VTYT Thanh Hóa | [11 empty] | 6 | [25 empty] | 6 | 39836400
493 | N1.848 | Cholesterol LDL 2G Calibrator | 4 x 1 mL | Elitech /Pháp | 12 tháng | Hộp | 6 | 7524300 | 45145800 | C.ty CP Thiết bị VTYT Thanh Hóa | [11 empty] | 6 | [25 empty] | 6 | 45145800
494 | N1.849 | Phosphorus | 2 x 125 mL | Elitech /Pháp | 12 tháng | Hộp | 1 | 1794900 | 1794900 | C.ty CP Thiết bị VTYT Thanh Hóa | [11 empty] | 1 | [25 empty] | 1 | 1794900
495 | N1.850 | Total Protein Plus | 2 x 125 mL | Elitech /Pháp | 12 tháng | Hộp | 6 | 994900 | 5969400 | C.ty CP Thiết bị VTYT Thanh Hóa | [11 empty] | 6 | [25 empty] | 6 | 5969400
496 | N1.851 | Triglyceride Mono SL New | 6 x 100 mL | Elitech /Pháp | 12 tháng | Hộp | 6 | 5745200 | 34471200 | C.ty CP Thiết bị VTYT Thanh Hóa | [11 empty] | 6 | [25 empty] | 6 | 34471200
497 | N1.852 | Urea UV SL | 4 x 62,5 mL | Elitech /Pháp | 12 tháng | Hộp | 12 | 2238700 | 26864400 | C.ty CP Thiết bị VTYT Thanh Hóa | [11 empty] | 12 | [25 empty] | 12 | 26864400
498 | N1.853 | Uric Acid Mono SL | 6 x 50 mL | Elitech /Pháp | 12 tháng | Hộp | 3 | 2410900 | 7232700 | C.ty CP Thiết bị VTYT Thanh Hóa | [11 empty] | 3 | [25 empty] | 3 | 7232700
499 | N1.854 | CRP IP | 5ml + 2x25mL | Elitech /Pháp | 12 tháng | Hộp | 3 | 2758500 | 8275500 | C.ty CP Thiết bị VTYT Thanh Hóa | [11 empty] | 3 | [25 empty] | 3 | 8275500
500 | N1.855 | CRP IP Calibrator Set 5LEV | 5 levels x 1mL | Elitech /Pháp | 12 tháng | Hộp | 3 | 7439500 | 22318500 | C.ty CP Thiết bị VTYT Thanh Hóa | [11 empty] | 3 | [25 empty] | 3 | 22318500
501 | N1.856 | CRP IP Control I | 2 x 1mL | Elitech /Pháp | 12 tháng | Hộp | 3 | 2377400 | 7132200 | C.ty CP Thiết bị VTYT Thanh Hóa | [11 empty] | 3 | [25 empty] | 3 | 7132200
502 | N1.857 | CRP IP Control II | 2 x 1mL | Elitech /Pháp | 12 tháng | Hộp | 3 | 2377000 | 7131000 | C.ty CP Thiết bị VTYT Thanh Hóa | [11 empty] | 3 | [25 empty] | 3 | 7131000
503 | N1.858 | HbA1c | 1 x 32 mL | Elitech /Pháp | 12 tháng | Hộp | 11 | 10718000 | 117898000 | C.ty CP Thiết bị VTYT Thanh Hóa | [11 empty] | 6 | 5 | [24 empty] | 11 | 117898000
504 | N1.859 | HbA1c Calibrator SET | 4 x 0, 5 mL | Elitech /Pháp | 12 tháng | Hộp | 11 | 5698500 | 62683500 | C.ty CP Thiết bị VTYT Thanh Hóa | [11 empty] | 6 | 5 | [24 empty] | 11 | 62683500
505 | N1.860 | HbA1c Control | 4 x 0,5 mL | Elitech /Pháp | 12 tháng | Hộp | 11 | 5051300 | 55564300 | C.ty CP Thiết bị VTYT Thanh Hóa | [11 empty] | 6 | 5 | [24 empty] | 11 | 55564300
506 | N1.861 | Elitrol I | 10x5ml | Elitech/Pháp | 12 tháng | Hộp | 6 | 3992000 | 23952000 | C.ty CP Thiết bị VTYT Thanh Hóa | [11 empty] | 6 | [25 empty] | 6 | 23952000
507 | N1.862 | Elitrol II | 10x5ml | Elitech/Pháp | 12 tháng | Hộp | 6 | 4330000 | 25980000 | C.ty CP Thiết bị VTYT Thanh Hóa | [11 empty] | 6 | [25 empty] | 6 | 25980000
508 | N1.863 | Elical 2 | 4x3ml | Elitech/Pháp | 12 tháng | Hộp | 6 | 2805500 | 16833000 | C.ty CP Thiết bị VTYT Thanh Hóa | [11 empty] | 6 | [25 empty] | 6 | 16833000
509 | N1.864 | Acid Solution | 1 L | Elitech/Pháp | 12 tháng | Hộp | 12 | 8008000 | 96096000 | C.ty CP Thiết bị VTYT Thanh Hóa | [11 empty] | 12 | [25 empty] | 12 | 96096000
510 | N1.865 | System Cleaning Solution | 1 L | Elitech/Pháp | 12 tháng | Hộp | 3 | 7665000 | 22995000 | C.ty CP Thiết bị VTYT Thanh Hóa | [11 empty] | 3 | [25 empty] | 3 | 22995000
511 | N1.866 | System Solution | 1 L | Elitech/Pháp | 12 tháng | Hộp | 12 | 3990000 | 47880000 | C.ty CP Thiết bị VTYT Thanh Hóa | [11 empty] | 12 | [25 empty] | 12 | 47880000
512 | N1.867 | Cuvette Rotor Set | 1 bộ | Elitech /Hà Lan | 12 tháng | Hộp | 3 | 14164000 | 42492000 | C.ty CP Thiết bị VTYT Thanh Hóa | [11 empty] | 3 | [25 empty] | 3 | 42492000
513 | N1.868 | Reaction Rotor Kit | 15x48 | Elitech /Hà Lan | 12 tháng | Hộp | 3 | 9200000 | 27600000 | C.ty CP Thiết bị VTYT Thanh Hóa | [11 empty] | 3 | [25 empty] | 3 | 27600000
514 | N1.869 | 20W lamp | 1 cái | Elitech /Hà Lan | 12 tháng | Hộp | 1 | 5500000 | 5500000 | C.ty CP Thiết bị VTYT Thanh Hóa | [11 empty] | 1 | [25 empty] | 1 | 5500000
|  | 15. HÓA CHẤT MIỄN DỊCH MÁY ADVIA CENTUAR CP hoặc tương đương | [6 empty] | 0 | [38 empty] | 0 | 0
515 | N1.870 | Centaur® CUVETTES, 3000 PCS | 3000 cái/hộp | Siemens/Mỹ | 6 tháng | Hộp | 6 | 3148900 | 18893400 | C.ty CP Thiết bị VTYT Thanh Hóa | [30 empty] | 6 | [6 empty] | 6 | 18893400
516 | N1.871 | Advia Centaur Wash 1 | 2 x 2500 ml | Siemens/Mỹ | 6 tháng | Hộp | 1 | 2599700 | 2599700 | C.ty CP Thiết bị VTYT Thanh Hóa | [30 empty] | 1 | [6 empty] | 1 | 2599700
517 | N1.886 | ADVIA® CENTAUR AFP 100T | 100 Test | Siemens/Mỹ | 6 tháng | Hộp | 6 | 5392400 | 32354400 | C.ty CP Thiết bị VTYT Thanh Hóa | [30 empty] | 6 | [6 empty] | 6 | 32354400
518 | N1.898 | Advia Centaur FT3 | 250 Test | Siemens/Mỹ | 6 tháng | Hộp | 8 | 11650200 | 93201600 | C.ty CP Thiết bị VTYT Thanh Hóa | [30 empty] | 8 | [6 empty] | 8 | 93201600
519 | N1.900 | ADVIA® CENTAUR FT4 250T | 250 Test | Siemens/Mỹ | 6 tháng | Hộp | 8 | 11650200 | 93201600 | C.ty CP Thiết bị VTYT Thanh Hóa | [30 empty] | 8 | [6 empty] | 8 | 93201600
520 | N1.902 | Advia Centaur T3 | 400 Test | Siemens/EU | 6 tháng | Hộp | 5 | 18640300 | 93201500 | C.ty CP Thiết bị VTYT Thanh Hóa | [30 empty] | 5 | [6 empty] | 5 | 93201500
521 | N1.903 | Advia Centaur T4 | 100 Test | Siemens/EU | 6 tháng | Hộp | 10 | 4660100 | 46601000 | C.ty CP Thiết bị VTYT Thanh Hóa | [30 empty] | 10 | [6 empty] | 10 | 46601000
522 | N1.904 | Advia Centaur T4 | 500 Test | Siemens/EU | 6 tháng | Hộp | 3 | 23300400 | 69901200 | C.ty CP Thiết bị VTYT Thanh Hóa | [30 empty] | 3 | [6 empty] | 3 | 69901200
523 | N1.905 | Advia Centaur TSH | 100 Test | Siemens/EU | 6 tháng | Hộp | 10 | 3994300 | 39943000 | C.ty CP Thiết bị VTYT Thanh Hóa | [30 empty] | 10 | [6 empty] | 10 | 39943000
524 | N1.906 | Advia Centaur TSH | 500 Test | Siemens/EU | 6 tháng | Hộp | 3 | 19971700 | 59915100 | C.ty CP Thiết bị VTYT Thanh Hóa | [30 empty] | 3 | [6 empty] | 3 | 59915100
525 | N1.908 | Centaur® Sample Tips | 1 x 6480 chiếc | Siemens/EU | 6 tháng | Hộp | 2 | 8834700 | 17669400 | C.ty CP Thiết bị VTYT Thanh Hóa | [30 empty] | 2 | [6 empty] | 2 | 17669400
526 | N1.910 | Advia Centaur Acid&Base | 2 x 300 ml | Siemens/Mỹ | 6 tháng | Hộp | 1 | 807300 | 807300 | C.ty CP Thiết bị VTYT Thanh Hóa | [30 empty] | 1 | [6 empty] | 1 | 807300
527 | N1.911 | ADVIA® CENTAUR PSA 100T | 100 Test | Siemens/EU | 6 tháng | Hộp | 3 | 8924000 | 26772000 | C.ty CP Thiết bị VTYT Thanh Hóa | [30 empty] | 3 | [6 empty] | 3 | 26772000
528 | N1.912 | Advia Centaur Total IGE | 50 Test | Siemens/Mỹ | 6 tháng | Hộp | 15 | 3966200 | 59493000 | C.ty CP Thiết bị VTYT Thanh Hóa | [30 empty] | 15 | [6 empty] | 15 | 59493000
529 | N1.919 | Advia Centaur Calibrator Q (PSA) | 2 x 2 x 2 ml | Siemens/Mỹ | 6 tháng | Hộp | 2 | 4296700 | 8593400 | C.ty CP Thiết bị VTYT Thanh Hóa | [30 empty] | 2 | [6 empty] | 2 | 8593400
530 | N1.920 | Advia Centaur Calibrator A (FT3,FT4,T3,T4,TUP) | 2 x 2 x 5 ml | Siemens/Mỹ | 6 tháng | Hộp | 3 | 4858600 | 14575800 | C.ty CP Thiết bị VTYT Thanh Hóa | [30 empty] | 3 | [6 empty] | 3 | 14575800
531 | N1.921 | Advia Centaur Calibrator B | 2 x 2 x 5 ml | Siemens/Mỹ | 6 tháng | Hộp | 2 | 5784100 | 11568200 | C.ty CP Thiết bị VTYT Thanh Hóa | [30 empty] | 2 | [6 empty] | 2 | 11568200
532 | N1.923 | ADVIA® CENTAUR CAL 15 (CA 125II) 2 PK | 2 x 2 x 2 ml | Siemens/Mỹ | 6 tháng | Hộp | 3 | 5288300 | 15864900 | C.ty CP Thiết bị VTYT Thanh Hóa | [30 empty] | 3 | [6 empty] | 3 | 15864900
533 | N1.926 | Advia Centaur Calibrator D | 2 x 2 x 2 ml | Siemens/Mỹ | 6 tháng | Hộp | 2 | 3239100 | 6478200 | C.ty CP Thiết bị VTYT Thanh Hóa | [30 empty] | 2 | [6 empty] | 2 | 6478200
|  | 16. HÓA CHẤT CONTROL SINH HÓA, MIỄN DỊCH MÁY ADVIA hoặc tương đương | [6 empty] | 0 | [38 empty] | 0 | 0
534 | N1.939 | Assayed Chemistry Premium Plus Level 2 | 20 x 5 ml | Randoc/Anh | 6 tháng | Hộp | 14 | 6763200 | 94684800 | C.ty CP Thiết bị VTYT Thanh Hóa | [21 empty] | 6 | [5 empty] | 2 | 2 | 4 | [7 empty] | 14 | 94684800
535 | N1.940 | Assayed Chemistry Premium Plus Level 3 | 20 x 5 ml | Randoc/Anh | 6 tháng | Hộp | 14 | 6763200 | 94684800 | C.ty CP Thiết bị VTYT Thanh Hóa | [21 empty] | 6 | [5 empty] | 2 | 2 | 4 | [7 empty] | 14 | 94684800
536 | N1.944 | Immunoassay Premium Tri-level | 4x3x5 mL | Randoc/Anh | 6 tháng | Hộp | 2 | 6227400 | 12454800 | C.ty CP Thiết bị VTYT Thanh Hóa | [28 empty] | 2 | [8 empty] | 2 | 12454800
537 | N1.945 | Immunoassay Premium Plus Control Level 1 | 12 x 5 ml | Randoc/Anh | 6 tháng | Hộp | 1 | 9990100 | 9990100 | C.ty CP Thiết bị VTYT Thanh Hóa | [7 empty] | 1 | [29 empty] | 1 | 9990100
538 | N1.946 | Immunoassay Premium Plus Control Level 2 | 12 x 5 ml | Randoc/Anh | 6 tháng | Hộp | 3 | 9990100 | 29970300 | C.ty CP Thiết bị VTYT Thanh Hóa | 3 | [36 empty] | 3 | 29970300
539 | N1.947 | Immunoassay Premium Plus Control Level 3 | 12 x 5 ml | Randoc/Anh | 6 tháng | Hộp | 1 | 9990100 | 9990100 | C.ty CP Thiết bị VTYT Thanh Hóa | [7 empty] | 1 | [29 empty] | 1 | 9990100
540 | N1.948 | Immunoassay Premium Plus Control Tri-level | 12 x 5 ml | Randoc/Anh | 6 tháng | Hộp | 4 | 9990100 | 39960400 | C.ty CP Thiết bị VTYT Thanh Hóa |  |  |  | 4 | [33 empty] | 4 | 39960400
541 | N1.949 | Tri-Level Cardiac Control | 3x2 mL | Randoc/Anh | 6 tháng | Hộp | 2 | 1436100 | 2872200 | C.ty CP Thiết bị VTYT Thanh Hóa | [28 empty] | 2 | [8 empty] | 2 | 2872200
542 | N1.950 | Liquid Cardiac Control Level 1 | 3x3 ml | Randoc/Anh | 6 tháng | Hộp | 1 | 4453100 | 4453100 | C.ty CP Thiết bị VTYT Thanh Hóa | [30 empty] | 1 | [6 empty] | 1 | 4453100
543 | N1.953 | Tumour Marker Control Level 2 | 3 x 2 ml | Randoc/Anh | 6 tháng | Hộp | 3 | 3976000 | 11928000 | C.ty CP Thiết bị VTYT Thanh Hóa | [30 empty] | 3 | [6 empty] | 3 | 11928000
544 | N1.954 | Tumour Marker Control Level 3 | 3 x 2 ml | Randoc/Anh | 6 tháng | Hộp | 3 | 3976000 | 11928000 | C.ty CP Thiết bị VTYT Thanh Hóa | [30 empty] | 3 | [6 empty] | 3 | 11928000
545 | N1.955 | Maternal Screening Control Level 1 | 3 x 1 ml | Randoc/Anh | 6 tháng | Hộp | 1 | 2035700 | 2035700 | C.ty CP Thiết bị VTYT Thanh Hóa | [7 empty] | 1 | [29 empty] | 1 | 2035700
546 | N1.957 | Maternal Screening Control Level 3 | 3 x 1 ml | Randoc/Anh | 6 tháng | Hộp | 1 | 2035700 | 2035700 | C.ty CP Thiết bị VTYT Thanh Hóa | [7 empty] | 1 | [29 empty] | 1 | 2035700
547 | N1.958 | Lipid Control Level 1 | 5 x 3 ml | Randoc/Anh | 6 tháng | Hộp | 3 | 2990000 | 8970000 | C.ty CP Thiết bị VTYT Thanh Hóa | [28 empty] | 2 |  | 1 | [6 empty] | 3 | 8970000
548 | N1.959 | Lipid Control Level 2 | 5 x 3 ml | Randoc/Anh | 6 tháng | Hộp | 3 | 2990000 | 8970000 | C.ty CP Thiết bị VTYT Thanh Hóa | [28 empty] | 2 |  | 1 | [6 empty] | 3 | 8970000
549 | N1.960 | Lipid Control Level 3 | 5 x 3 ml | Randoc/Anh | 6 tháng | Hộp | 3 | 2990000 | 8970000 | C.ty CP Thiết bị VTYT Thanh Hóa | [28 empty] | 2 |  | 1 | [6 empty] | 3 | 8970000
|  | 17. HOÁ CHẤT ĐIỆN GIẢI CHẠY TRÊN MÁY AU480, AU680 hoặc tương đương | [6 empty] | 0 | [38 empty] | 0 | 0
550 | N1.961 | Ise Buffer | 2000ML | DIAMOND/Mỹ | 36 tháng | Can | 54 | 2180000 | 117720000 | C.ty CP Thiết bị VTYT Thanh Hóa | 20 |  |  |  | 34 | [32 empty] | 54 | 117720000
551 | N1.962 | Ise Mid-Standard | 2000ML | DIAMOND/Mỹ | 24 tháng | Can | 77 | 2180000 | 167860000 | C.ty CP Thiết bị VTYT Thanh Hóa | 39 |  |  |  | 38 | [32 empty] | 77 | 167860000
552 | N1.963 | Ise Reference Solution | 1000ML | DIAMOND/Mỹ | 36 tháng | Can | 21 | 2634000 | 55314000 | C.ty CP Thiết bị VTYT Thanh Hóa | 9 |  |  |  | 12 | [32 empty] | 21 | 55314000
553 | N1.964 | Ise Low Standard | 100ML | DIAMOND/Mỹ | 24 tháng | Can | 10 | 1658000 | 16580000 | C.ty CP Thiết bị VTYT Thanh Hóa | 7 |  |  |  | 3 | [32 empty] | 10 | 16580000
554 | N1.965 | Ise High Standard | 100ML | DIAMOND/Mỹ | 24 tháng | Can | 10 | 1339000 | 13390000 | C.ty CP Thiết bị VTYT Thanh Hóa | 7 |  |  |  | 3 | [32 empty] | 10 | 13390000
555 | N1.966 | Cleaning Solution | 100ML | DIAMOND/Mỹ | 24 tháng | Hộp | 17 | 1339000 | 22763000 | C.ty CP Thiết bị VTYT Thanh Hóa |  |  |  |  | 5 | [12 empty] | 12 | [19 empty] | 17 | 22763000
556 | N1.967 | Wash Solution | 2L | DIAMOND/Mỹ | 36 tháng | Can | 57 | 1995000 | 113715000 | C.ty CP Thiết bị VTYT Thanh Hóa | 35 |  |  |  | 10 | [12 empty] | 12 | [19 empty] | 57 | 113715000
|  | 18. HÓA CHẤT SINH HÓA MÁY ADVIA 1800 hoặc tương đương | [6 empty] | 0 | [38 empty] | 0 | 0
557 | N1.968 | ADVIA® ALBUMIN(ALB) | 4 x 555 Tests | Siemens/EU | 6 tháng | Hộp | 5 | 2230200 | 11151000 | C.ty CP Thiết bị VTYT Thanh Hóa | [10 empty] | 2 | [19 empty] | 3 | [6 empty] | 5 | 11151000
558 | N1.969 | ADVIA® AMYLASE (AMYLAS) (20) | 7 x 175 Tests | Siemens/EU | 6 tháng | Hộp | 10 | 12848500 | 128485000 | C.ty CP Thiết bị VTYT Thanh Hóa | [10 empty] | 2 | [18 empty] | 5 | 3 | [6 empty] | 10 | 128485000
559 | N1.970 | ADVIA® ALT/GPT REAGENT | 6 x 670 Tests | Siemens/EU | 6 tháng | Hộp | 37 | 15145200 | 560372400 | C.ty CP Thiết bị VTYT Thanh Hóa | [10 empty] | 14 | [18 empty] | 13 | 10 | [6 empty] | 37 | 560372400
560 | N1.971 | ADVIA® AST/GOT REAGENT | 6 x 670 Tests | Siemens/EU | 6 tháng | Hộp | 37 | 15145200 | 560372400 | C.ty CP Thiết bị VTYT Thanh Hóa | [10 empty] | 14 | [18 empty] | 13 | 10 | [6 empty] | 37 | 560372400
561 | N1.972 | ADVIA® Calcium 2 Arsenazo III (CA_2) 40mL | 7 x 290 Tests | Siemens/EU | 6 tháng | Hộp | 16 | 4726000 | 75616000 | C.ty CP Thiết bị VTYT Thanh Hóa | [10 empty] | 6 | [19 empty] | 10 | [6 empty] | 16 | 75616000
562 | N1.973 | ADVIA® Cholesterol2 (CHOL_2) | 7 x 350 Tests | Siemens/EU | 6 tháng | Hộp | 43 | 7356300 | 316320900 | C.ty CP Thiết bị VTYT Thanh Hóa | [10 empty] | 8 | [18 empty] | 25 | 10 | [6 empty] | 43 | 316320900
563 | N1.974 | ADVIA® C-Reactive Protein2(CRP_2) | 4 x 250 Tests | Siemens/EU | 6 tháng | Hộp | 5 | 16643100 | 83215500 | C.ty CP Thiết bị VTYT Thanh Hóa | [30 empty] | 5 | [6 empty] | 5 | 83215500
564 | N1.975 | ADVIA® Creatine Kinase (CKNAC) | 4 x 270 Tests | Siemens/EU | 6 tháng | Hộp | 12 | 10451900 | 125422800 | C.ty CP Thiết bị VTYT Thanh Hóa | [10 empty] | 2 | [19 empty] | 10 | [6 empty] | 12 | 125422800
565 | N1.976 | ADVIA® Creatinine2 (CREA_2) | 6 x 670 Tests | Siemens/EU | 6 tháng | Hộp | 42 | 12049600 | 506083200 | C.ty CP Thiết bị VTYT Thanh Hóa | [10 empty] | 14 | [18 empty] | 18 | 10 | [6 empty] | 42 | 506083200
566 | N1.977 | ADVIA® Direct Bilirubin2 (DBIL_2) 20mL | 4 x 130 Tests | Siemens/EU | 6 tháng | Hộp | 26 | 2736000 | 71136000 | C.ty CP Thiết bị VTYT Thanh Hóa | [10 empty] | 4 | [18 empty] | 12 | 10 | [6 empty] | 26 | 71136000
567 | N1.978 | ADVIA® Direct HDL Cholesterol(D-HDL) 40mL | 4 x 326 Tests | Siemens/EU | 6 tháng | Hộp | 14 | 19106300 | 267488200 | C.ty CP Thiết bị VTYT Thanh Hóa | [10 empty] | 4 | [18 empty] | 2 | 8 | [6 empty] | 14 | 267488200
568 | N1.979 | ADVIA® Gamma-Glutamyl Transferase(GGT) | 7 x 140 Tests | Siemens/EU | 6 tháng | Hộp | 7 | 4327200 | 30290400 | C.ty CP Thiết bị VTYT Thanh Hóa | [10 empty] | 2 | [19 empty] | 5 | [6 empty] | 7 | 30290400
569 | N1.980 | ADVIA® Glucose Hexokinase3 (GLUH_3) | 6 x 660 Tests | Siemens/EU | 6 tháng | Hộp | 36 | 9200000 | 331200000 | C.ty CP Thiết bị VTYT Thanh Hóa | [10 empty] | 6 | [18 empty] | 15 | 15 | [6 empty] | 36 | 331200000
570 | N1.981 | ADVIA® LDL Cholesterol Direct(DLDL) | 4 x 188 Tests | Siemens/EU | 6 tháng | Hộp | 27 | 16044000 | 433188000 | C.ty CP Thiết bị VTYT Thanh Hóa | [10 empty] | 14 | [18 empty] | 3 | 10 | [6 empty] | 27 | 433188000
571 | N1.982 | ADVIA® Lipase (LIP) | 4 x 160 Tests | Siemens/EU | 6 tháng | Hộp | 1 | 17475300 | 17475300 | C.ty CP Thiết bị VTYT Thanh Hóa | [30 empty] | 1 | [6 empty] | 1 | 17475300
572 | N1.983 | ADVIA® Total Bilirubin2 (TBIL_2) 40mL | 4 x 356 Tests | Siemens/EU | 6 tháng | Hộp | 29 | 4890000 | 141810000 | C.ty CP Thiết bị VTYT Thanh Hóa | [10 empty] | 4 | [18 empty] | 10 | 15 | [6 empty] | 29 | 141810000
573 | N1.984 | ADVIA® Total Protein II (TP) | 4 x 850 Tests | Siemens/EU | 6 tháng | Hộp | 24 | 9286900 | 222885600 | C.ty CP Thiết bị VTYT Thanh Hóa | [10 empty] | 4 | [18 empty] | 5 | 15 | [6 empty] | 24 | 222885600
574 | N1.985 | ADVIA® Triglycerides2 (TRIG_2) | 4 x 358(A1800) 4 x 362(A2400) | Siemens/EU | 6 tháng | Hộp | 45 | 4170000 | 187650000 | C.ty CP Thiết bị VTYT Thanh Hóa | [10 empty] | 12 | [18 empty] | 28 | 5 | [6 empty] | 45 | 187650000
575 | N1.986 | ADVIA® URIC ACID RGT (20). | 7 x 140 Tests | Siemens/EU | 6 tháng | Hộp | 41 | 2296700 | 94164700 | C.ty CP Thiết bị VTYT Thanh Hóa | [10 empty] | 6 | [18 empty] | 25 | 10 | [6 empty] | 41 | 94164700
576 | N1.987 | ADVIA® Urea Nitrogen (UN) | 6 x 670 Tests | Siemens/EU | 6 tháng | Hộp | 32 | 13310000 | 425920000 | C.ty CP Thiết bị VTYT Thanh Hóa | [10 empty] | 14 | [18 empty] | 13 | 5 | [6 empty] | 32 | 425920000
577 | N1.988 | ADVIA Chem HDL/LDL CHOLESTEROL CAL | 3 x 1 ml | Siemens/EU | 6 tháng | Hộp | 7 | 3095000 | 21665000 | C.ty CP Thiết bị VTYT Thanh Hóa | [10 empty] | 2 | [19 empty] | 5 | [6 empty] | 7 | 21665000
578 | N1.989 | ADVIA Chem LIQUID SPECIFIC PROTEIN CAL | 6 x 1 ml | Siemens/EU | 6 tháng | Hộp | 6 | 9849000 | 59094000 | C.ty CP Thiết bị VTYT Thanh Hóa | [30 empty] | 6 | [6 empty] | 6 | 59094000
579 | N1.990 | ADVIA® Chemistry A1c_3 Calibrator | 2 x 4 x 0.5 ml | Siemens/EU | 6 tháng | Hộp | 13 | 4080000 | 53040000 | C.ty CP Thiết bị VTYT Thanh Hóa | [10 empty] | 1 | [18 empty] | 7 | 5 | [6 empty] | 13 | 53040000
580 | N1.991 | ADVIA CHEM SAMPLE CUPS | 1 hộp | Siemens/Mỹ | 6 tháng | Hộp | 2 | 10780000 | 21560000 | C.ty CP Thiết bị VTYT Thanh Hóa | [30 empty] | 2 | [6 empty] | 2 | 21560000
581 | N1.992 | ADVIA CHEM CUVETTE WASH SOLUTION. | 2000 ml | Siemens/Nhật | 6 tháng | Hộp | 146 | 4782000 | 698172000 | C.ty CP Thiết bị VTYT Thanh Hóa | [10 empty] | 46 | [18 empty] | 95 | 5 | [6 empty] | 146 | 698172000
582 | N1.993 | ADVIA CHEM CUVETTE CONDITIONER | 1000 ml | Siemens/Nhật | 6 tháng | Hộp | 137 | 3122100 | 427727700 | C.ty CP Thiết bị VTYT Thanh Hóa | [10 empty] | 32 | [18 empty] | 95 | 10 | [6 empty] | 137 | 427727700
583 | N1.994 | ADVIA CHEM INCUBATION BATH OIL | 1 x 2.9L | Siemens/EU | 6 tháng | Hộp | 20 | 41550000 | 831000000 | C.ty CP Thiết bị VTYT Thanh Hóa | [10 empty] | 6 | [18 empty] | 13 | 1 | [6 empty] | 20 | 831000000
584 | N1.995 | ADVIA REAGENT PROBE WASH 1 | 5 x 250 ml | Siemens/EU | 6 tháng | Hộp | 6 | 6038400 | 36230400 | C.ty CP Thiết bị VTYT Thanh Hóa | [10 empty] | 1 | [19 empty] | 5 | [6 empty] | 6 | 36230400
585 | N1.996 | ADVIA® REAGENT PROBE WASH 2 | 5 x 250 ml | Siemens/EU | 6 tháng | Hộp | 18 | 4871900 | 87694200 | C.ty CP Thiết bị VTYT Thanh Hóa | [10 empty] | 6 | [18 empty] | 7 | 5 | [6 empty] | 18 | 87694200
586 | N1.997 | ADVIA® REAGENT PROBE WASH 4 | 1 x 500 ml | Siemens/EU | 6 tháng | Hộp | 6 | 2984900 | 17909400 | C.ty CP Thiết bị VTYT Thanh Hóa | [10 empty] | 1 | [19 empty] | 5 | [6 empty] | 6 | 17909400
587 | N1.998 | ADVIA® LAMP COOLANT | 1 x 50 ml | Siemens/EU | 6 tháng | Hộp | 6 | 3945500 | 23673000 | C.ty CP Thiết bị VTYT Thanh Hóa | [29 empty] | 3 | 3 | [6 empty] | 6 | 23673000
588 | N1.999 | ADVIA® Hemoglobin A1c(A1c_3) Auto Pre 160T | 2 x 80 Tests | Siemens/EU | 6 tháng | Hộp | 29 | 10961000 | 317869000 | C.ty CP Thiết bị VTYT Thanh Hóa | [10 empty] | 12 | [18 empty] | 7 | 10 | [6 empty] | 29 | 317869000
589 | N1.1000 | ADVIA® Chemistry CRP2 Calibrator | 6 x 1 ml | Siemens/EU | 6 tháng | Hộp | 18 | 4388600 | 78994800 | C.ty CP Thiết bị VTYT Thanh Hóa | [29 empty] | 13 | 5 | [6 empty] | 18 | 78994800
590 | N1.1001 | ADVIA® Chemistry Setpoint Calibrator | 12 x 3 ml | Siemens/EU | 6 tháng | Hộp | 2 | 5435100 | 10870200 | C.ty CP Thiết bị VTYT Thanh Hóa | [30 empty] | 2 | [6 empty] | 2 | 10870200
591 | N1.1002 | ADVIA® Chemistry ISE Buffer for A1800/A2400. | 1 x 3000 mL | Siemens/Nhật | 6 tháng | Hộp | 1 | 4658600 | 4658600 | C.ty CP Thiết bị VTYT Thanh Hóa | [30 empty] | 1 | [6 empty] | 1 | 4658600
592 | N1.1003 | ADVIA® Chemistry ISE Detergent | 2 x 100 mL | Siemens/EU | 6 tháng | Hộp | 1 | 4051000 | 4051000 | C.ty CP Thiết bị VTYT Thanh Hóa | [30 empty] | 1 | [6 empty] | 1 | 4051000
593 | N1.1004 | ADVIA® Chemistry ISE Serum Standards | 2 x 100 mL | Siemens/EU | 6 tháng | Hộp | 1 | 3342100 | 3342100 | C.ty CP Thiết bị VTYT Thanh Hóa | [30 empty] | 1 | [6 empty] | 1 | 3342100
594 | N1.1005 | ADVIA® Chemistry ISE, Electrode-Cloride (Cl) | 1 cái | Siemens/EU | 6 tháng | Cái | 1 | 31639600 | 31639600 | C.ty CP Thiết bị VTYT Thanh Hóa | [30 empty] | 1 | [6 empty] | 1 | 31639600
595 | N1.1006 | ADVIA® Chemistry ISE, Electrode-Potassium (K) | 1 cái | Siemens/EU | 6 tháng | Cái | 1 | 31639600 | 31639600 | C.ty CP Thiết bị VTYT Thanh Hóa | [30 empty] | 1 | [6 empty] | 1 | 31639600
596 | N1.1007 | ADVIA® Chemistry ISE, Electrode-Sodium (Na) | 1 cái | Siemens/EU | 6 tháng | Cái | 1 | 31639600 | 31639600 | C.ty CP Thiết bị VTYT Thanh Hóa | [30 empty] | 1 | [6 empty] | 1 | 31639600
597 | N1.1008 | ADVIA® Chemistry ISE, Electrode-Reference | 1 cái | Siemens/EU | 6 tháng | Cái | 1 | 44049000 | 44049000 | C.ty CP Thiết bị VTYT Thanh Hóa | [30 empty] | 1 | [6 empty] | 1 | 44049000
|  | 19. HOÁ CHẤT, VẬT TƯ DÙNG CHO MÁY XÉT NGHIỆM SINH HOÁ hoặc tương đương | [6 empty] | 0 | [38 empty] | 0 | 0
598 | N1.1009 | AS DIRECT LATEX | 100 test/Hộp | QCA - Tây Ban Nha | 12 tháng | Hộp | 128 | 595000 | 76160000 | Liên danh Thanh Hoa - Tamy - Hưng Mỹ |  |  |  |  | 48 | [5 empty] | 12 |  | 10 | 2 | 6 | [6 empty] | 10 | 7 |  |  |  |  | 4 |  |  | 25 |  | 4 |  |  |  |  | 128 | 76160000
599 | N1.1010 | CRP LatexRapidlabs | 100 test/Hộp | Analyticon Biotechnologies AG/Đức | 12 tháng | Hộp | 265 | 601000 | 159265000 | C.ty CP Thiết bị VTYT Thanh Hóa |  |  |  |  | 12 | [7 empty] | 10 |  |  |  |  | 5 | [5 empty] | 3 | [6 empty] | 175 |  | 60 |  |  |  |  | 265 | 159265000
600 | N1.1011 | RF DIRECT LATEX | 100 test/Hộp | QCA - Tây Ban Nha | 12 tháng | Hộp | 24 | 595000 | 14280000 | Liên danh Thanh Hoa - Tamy - Hưng Mỹ |  |  |  |  | 24 | [32 empty] | 24 | 14280000
601 | N1.1012 | CRP Latex | Hộp x 100 test | Analyticon Biotechnologies AG/Đức | 12 tháng | Hộp | 65 | 601000 | 39065000 | C.ty CP Thiết bị VTYT Thanh Hóa | [10 empty] | 12 | [6 empty] | 8 |  |  |  | 40 | [8 empty] | 5 | [6 empty] | 65 | 39065000
602 | N1.1013 | RF DIRECT LATEX | Hộp x 100 test | QCA - Tây Ban Nha | 12 tháng | Hộp | 5 | 595000 | 2975000 | Liên danh Thanh Hoa - Tamy - Hưng Mỹ | [30 empty] | 5 | [6 empty] | 5 | 2975000
|  | 20. HÓA CHẤT MÁY ĐÔNG MÁU - Model: COMPACT MAX - HÃNG SX: STAGO - PHÁP hoặc tương đương | [6 empty] | 0 | [38 empty] | 0 | 0
603 | N1.1014 | 00606 STA - Neoplastine CI Plus # 6x5 ml | 6x5ml | Diagnostica Stago/Pháp | 24 tháng | Hộp | 141 | 2497500 | 352147500 | C.ty CP Thiết bị VTYT Thanh Hóa | [7 empty] | 9 |  |  | 32 | [17 empty] | 15 | 13 | 20 | 15 | 6 |  | 31 |  |  | 141 | 352147500
604 | N1.1017 | 00374 Neoplastine CI Plus 6 x 2 ml | 6 X 2 ML | Diagnostica Stago/Pháp | 24 tháng | Hộp | 2 | 1818000 | 3636000 | C.ty CP Thiết bị VTYT Thanh Hóa | [12 empty] | 2 | [24 empty] | 2 | 3636000
605 | N1.1018 | 00375 Neoplastine CI Plus 6 x 5 ml | 6 X 5 ML | Diagnostica Stago/Pháp | 24 tháng | Hộp | 21 | 3286000 | 69006000 | C.ty CP Thiết bị VTYT Thanh Hóa | [29 empty] | 13 |  |  | 8 |  |  |  |  | 21 | 69006000
606 | N1.1020 | 00308 STA - Cephascreen 12 x 4 ml | 12 X 4 ML | Diagnostica Stago/Pháp | 12 tháng | Hộp | 26 | 14332500 | 372645000 | C.ty CP Thiết bị VTYT Thanh Hóa | [28 empty] | 15 | 3 |  |  | 8 |  |  |  |  | 26 | 372645000
607 | N1.1022 | 00597 STA - C.K. Prest 5 # 6 x 5 ml | 6x5ml | Diagnostica Stago/Pháp | 24 tháng | Hộp | 42 | 5865300 | 246342600 | C.ty CP Thiết bị VTYT Thanh Hóa | [7 empty] | 5 |  |  | 18 |  | 2 | [17 empty] | 5 | 12 | [5 empty] | 42 | 246342600
608 | N1.1023 | 00480 PTT Automate 12 x 5 ml | 12 X 5 ML | Diagnostica Stago/Pháp | 12 tháng | Hộp | 18 | 17400000 | 313200000 | C.ty CP Thiết bị VTYT Thanh Hóa | [10 empty] | 18 | [26 empty] | 18 | 313200000
609 | N1.1025 | 00598 C.K. Prest 6 x 2 ml | 6 X 2 ML | Diagnostica Stago/Pháp | 24 tháng | Hộp | 2 | 3636000 | 7272000 | C.ty CP Thiết bị VTYT Thanh Hóa | [12 empty] | 2 | [24 empty] | 2 | 7272000
610 | N1.1026 | 00847 C.K. Prest 6 x 5 ml | 6 X 5 ML | Diagnostica Stago/Pháp | 24 tháng | Hộp | 30 | 7273000 | 218190000 | C.ty CP Thiết bị VTYT Thanh Hóa | [12 empty] | 2 | [17 empty] | 4 |  |  |  | 24 |  |  | 30 | 218190000
611 | N1.1027 | 00673 STA - Liquid Fib 12 x 4 ml | 12x4ml | Diagnostica Stago/Pháp | 24 tháng | Hộp | 87 | 17640000 | 1534680000 | C.ty CP Thiết bị VTYT Thanh Hóa | [7 empty] | 5 |  |  | 12 |  | 2 | [15 empty] | 15 | 3 | 10 | 8 | 8 |  | 24 |  |  | 87 | 1534680000
612 | N1.1031 | 00611 STA - Thrombin 12 x 2 ml | 12x2ml | Diagnostica Stago/Pháp | 24 tháng | Hộp | 132 | 3413300 | 450555600 | C.ty CP Thiết bị VTYT Thanh Hóa | [7 empty] | 14 |  |  | 36 |  | 2 | [15 empty] | 15 |  | 20 | 15 | 6 |  | 24 |  |  | 132 | 450555600
613 | N1.1066 | 00679 STA - Coag Control N+P 12x2x1 ml | 12 X 2 X 1 ML | Diagnostica Stago/Pháp | 24 tháng | Hộp | 34 | 8673000 | 294882000 | C.ty CP Thiết bị VTYT Thanh Hóa | [7 empty] | 2 |  |  |  |  | 2 | [16 empty] | 3 | 3 |  |  |  | 24 |  |  | 34 | 294882000
614 | N1.1076 | 00975 STA - Desorb U 24 x 15 ml | 24 X 15 ML | Diagnostica Stago/Pháp | 24 tháng | Hộp | 40 | 6617900 | 264716000 | C.ty CP Thiết bị VTYT Thanh Hóa | [7 empty] | 2 |  |  | 14 |  | 2 | [16 empty] | 3 | 3 |  |  |  | 16 |  |  | 40 | 264716000
615 | N1.1077 | 38876 CUVETTES 150 TRIPS OF 4 CUVETTES | 150 X 4 Cái | Diagnostica Stago/Pháp | 36 tháng | Hộp | 10 | 4475000 | 44750000 | C.ty CP Thiết bị VTYT Thanh Hóa | [12 empty] | 2 | [21 empty] | 8 |  |  | 10 | 44750000
616 | N1.1081 | 39430 STA Satellite Cuvettes 6 x 220 | 6 X 220 Cái | Diagnostica Stago/Pháp | 36 tháng | Hộp | 43 | 15876000 | 682668000 | C.ty CP Thiết bị VTYT Thanh Hóa | [10 empty] | 40 | [18 empty] | 3 | [7 empty] | 43 | 682668000
|  | 21. HOÁ CHẤT MÁY ĐÔNG MÁU- MODEL: CA 660 - ; CS 2000i; MÁY HÃNG SYSMEX -NHẬT BẢN hoặc tương đương | [6 empty] | 0 | [38 empty] | 0 | 0
617 | N1.1088 | Reaction Tube SU-40 | 3000 cái/ hộp | SYSMEX/Nhật bản | 36 tháng | Hộp | 40 | 14537600 | 581504000 | C.ty CP Thiết bị VTYT Thanh Hóa |  |  |  |  | 40 | [32 empty] | 40 | 581504000
618 | N1.1089 | Cuvette (SUC-400A) | 3000 cái/ hộp | SYSMEX/Nhật bản | 36 tháng | Hộp | 49 | 18330600 | 898199400 | C.ty CP Thiết bị VTYT Thanh Hóa | 43 | [18 empty] | 4 | [12 empty] | 2 |  |  |  |  | 49 | 898199400
619 | N1.1090 | SAMPLE CUP CONICAL 4ML | 100 cái/hộp | SYSMEX/Nhật bản | 36 tháng | Hộp | 40 | 1566000 | 62640000 | C.ty CP Thiết bị VTYT Thanh Hóa |  |  |  |  | 40 | [32 empty] | 40 | 62640000
620 | N1.1091 | Citrol 1E | 1ml x 10 | SIEMENS/Đức | 30 tháng | Hộp | 2 | 5221400 | 10442800 | C.ty CP Thiết bị VTYT Thanh Hóa |  |  |  |  | 2 | [32 empty] | 2 | 10442800
621 | N1.1092 | Citrol 2E | 1ml x 10 | SIEMENS/Đức | 30 tháng | Hộp | 2 | 5221400 | 10442800 | C.ty CP Thiết bị VTYT Thanh Hóa |  |  |  |  | 2 | [32 empty] | 2 | 10442800
622 | N1.1093 | Control Plasma N | 1ml x 10 | SIEMENS/Đức | 27 tháng | Hộp | 7 | 15611000 | 109277000 | C.ty CP Thiết bị VTYT Thanh Hóa |  |  |  |  | 2 | [14 empty] | 5 | [17 empty] | 7 | 109277000
623 | N1.1094 | Control Plasma P | 1ml x 10 | SIEMENS/Đức | 21 tháng | Hộp | 7 | 15611000 | 109277000 | C.ty CP Thiết bị VTYT Thanh Hóa |  |  |  |  | 2 | [14 empty] | 5 | [17 empty] | 7 | 109277000
624 | N1.1095 | STANDARD HUMAN PLASMA (10X1ML) | 1ml x 10 | SIEMENS/Đức | 21 tháng | Hộp | 4 | 10020000 | 40080000 | C.ty CP Thiết bị VTYT Thanh Hóa |  |  |  |  | 4 | [32 empty] | 4 | 40080000
625 | N1.1096 | Actin FSL (10 X 2ML) | 2ml x 10 | SIEMENS/Đức | 21 tháng | Hộp | 157 | 5425800 | 851850600 | C.ty CP Thiết bị VTYT Thanh Hóa | 48 |  |  |  | 96 | [19 empty] | 13 | [12 empty] | 157 | 851850600
626 | N1.1097 | Calcium Chloride (0.025mol/L) | 15ml x 10 | SIEMENS/Đức | 55 tháng | Hộp | 33 | 5284700 | 174395100 | C.ty CP Thiết bị VTYT Thanh Hóa | 5 |  |  |  | 20 | [19 empty] | 8 | [12 empty] | 33 | 174395100
627 | N1.1098 | Factor II Deficient Plasma | 1ml x 3 | SIEMENS/Đức | 21 tháng | Hộp | 2 | 8220200 | 16440400 | C.ty CP Thiết bị VTYT Thanh Hóa |  |  |  |  | 2 | [32 empty] | 2 | 16440400
628 | N1.1099 | Factor IX Deficient Plasma | 1ml x 8 | SIEMENS/Đức | 21 tháng | Hộp | 28 | 5365500 | 150234000 | C.ty CP Thiết bị VTYT Thanh Hóa |  |  |  |  | 28 | [32 empty] | 28 | 150234000
629 | N1.1100 | Factor V Deficient Plasma | 1ml x 8 | SIEMENS/Đức | 15 tháng | Hộp | 2 | 6154900 | 12309800 | C.ty CP Thiết bị VTYT Thanh Hóa |  |  |  |  | 2 | [32 empty] | 2 | 12309800
630 | N1.1101 | Factor VII Deficient Plasma | 1ml x 3 | SIEMENS/Đức | 21 tháng | Hộp | 2 | 5730100 | 11460200 | C.ty CP Thiết bị VTYT Thanh Hóa |  |  |  |  | 2 | [32 empty] | 2 | 11460200
631 | N1.1102 | Factor VIII Deficient Plasma | 1ml x 8 | SIEMENS/Đức | 21 tháng | Hộp | 30 | 5759500 | 172785000 | C.ty CP Thiết bị VTYT Thanh Hóa |  |  |  |  | 30 | [32 empty] | 30 | 172785000
632 | N1.1104 | Innovance D-Dimer Controls | 5x1ml chuẩn 1; 5x1ml chuẩn 2 | SIEMENS/Đức | 21 tháng | Hộp | 3 | 18473500 | 55420500 | C.ty CP Thiết bị VTYT Thanh Hóa |  |  |  |  | 3 | [32 empty] | 3 | 55420500
633 | N1.1105 | Innovance D-Dimer Kit | 3 x 4ml rgt; 3 x 5ml buffer; 3 x 2.6ml sup; 3 x 5ml dil; 2 x1ml calib | SIEMENS/Đức | 10 tháng | Bộ | 20 | 42424900 | 848498000 | C.ty CP Thiết bị VTYT Thanh Hóa |  |  |  |  | 20 | [32 empty] | 20 | 848498000
634 | N1.1106 | Innovin (10 x 4ml) | 4ml x 10 | SIEMENS/Đức | 33 tháng | Hộp | 55 | 5552200 | 305371000 | C.ty CP Thiết bị VTYT Thanh Hóa | 40 |  |  |  | 3 | [19 empty] | 12 | [12 empty] | 55 | 305371000
635 | N1.1107 | Owren's Veronal Buffer | 15ml x 10 | SIEMENS/Đức | 21 tháng | Hộp | 62 | 5064200 | 313980400 | C.ty CP Thiết bị VTYT Thanh Hóa |  |  |  |  | 48 | [19 empty] | 6 | [9 empty] | 8 |  |  | 62 | 313980400
636 | N1.1108 | Thrombin (100NIH U/ML) 10 X 1ML | 1ml x 10 | SIEMENS/Đức | 21 tháng | Hộp | 160 | 6810500 | 1089680000 | C.ty CP Thiết bị VTYT Thanh Hóa |  |  |  |  | 160 | [32 empty] | 160 | 1089680000
637 | N1.1109 | Test Thrombin Reagent (30NIH) | 5ml x 10 | SIEMENS/Đức | 21 tháng | Hộp | 48 | 7250000 | 348000000 | C.ty CP Thiết bị VTYT Thanh Hóa | 38 | [23 empty] | 10 | [12 empty] | 48 | 348000000
638 | N1.1112 | CA Clean I (GSA-500A) | 50ml/lọ | SYSMEX/Nhật bản | 10 tháng | Lọ | 475 | 2336200 | 1109695000 | C.ty CP Thiết bị VTYT Thanh Hóa | 150 |  |  |  | 300 | [19 empty] | 25 | [12 empty] | 475 | 1109695000
639 | N1.1113 | CA Clean II (GSB-500A) | 500ml/chai | SYSMEX/Nhật bản | 10 tháng | Chai | 15 | 5297600 | 79464000 | C.ty CP Thiết bị VTYT Thanh Hóa | 14 | [23 empty] | 1 | [12 empty] | 15 | 79464000
|  | 22. HOÁ CHẤT, VẬT TƯ DÙNG CHO MÁY XN NƯỚC TIỂU hoặc tương đương | [6 empty] | 0 | [38 empty] | 0 | 0
640 | N1.1116 | Que thử nước tiểu 11TS Combi Screen | 150 test/hộp | Analytico Biotechnologies/Đức | 18 tháng | Test | 55096 | 3450 | 190081200 | C.ty CP Thiết bị VTYT Thanh Hóa |  |  | 300 | [9 empty] | 2500 |  |  | 2896 | 10000 |  |  |  | 14000 |  | 10400 |  | 10000 |  | 5000 | [10 empty] | 55096 | 190081200
641 | N1.1119 | 22132 COMBINA 13 URINE TEST STRIPS | 100 test/ Hộp | Human/Trung Quốc | 24 tháng | Test | 478100 | 10800 | 5163480000 | C.ty CP Thiết bị VTYT Thanh Hóa | [5 empty] | 2500 |  | 8600 |  |  | 35000 |  | 10000 | 46000 | 50000 |  |  | 10000 | 37500 | 100000 |  |  | 26000 |  | 12000 | 18000 |  |  | 72000 |  | 2500 |  | 10000 |  |  | 8000 | 30000 | 478100 | 5163480000
642 | N1.1120 | 11379194263 CONTROL-TEST M (50 STRIPS) | 50test/ hộp | Roche/Đức | 3 - 6 tháng | Test | 405 | 13600 | 5508000 | C.ty CP Thiết bị VTYT Thanh Hóa | [8 empty] | 400 | [21 empty] | 5 | [6 empty] | 405 | 5508000
643 | N1.1123 | URS 10 | 100 test/ Hộp | Teco Diagnostics /Mỹ | 12 tháng | Test | 186800 | 3770 | 704236000 | C.ty CP Thiết bị VTYT Thanh Hóa |  |  | 200 | 20000 | [7 empty] | 30000 | [8 empty] | 16000 | [5 empty] | 3000 | 90000 |  |  |  | 27600 | [5 empty] | 186800 | 704236000
644 | N1.1124 | Uri chek 10SG | 100 test/ Hộp | Stanbio/Mỹ | 12 - 18 tháng | Test | 3200 | 3440 | 11008000 | C.ty CP Thiết bị VTYT Thanh Hóa |  |  | 200 | [23 empty] | 3000 | [10 empty] | 3200 | 11008000
645 | N1.1125 | URS 2 | 100 test/ Hộp | Teco Diagnostics /Mỹ | 12 tháng | Test | 18000 | 2940 | 52920000 | C.ty CP Thiết bị VTYT Thanh Hóa |  |  |  | 18000 | [33 empty] | 18000 | 52920000
|  | 23. HOÁ CHẤT, VẬT TƯ DÙNG TRONG PHÂN TÍCH GEN TẾ BÀO hoặc tương đương | [6 empty] | 0 | [38 empty] | 0 | 0
646 | N1.1126 | EldonCard 2551-V | 200 thẻ/túi | Eldon Biologicals A/S/Đan Mạch | > 12 tháng | Thẻ | 29000 | 24300 | 704700000 | C.ty CP Thiết bị VTYT Thanh Hóa | 25000 |  |  |  | 4000 | [32 empty] | 29000 | 704700000
647 | N1.1127 | Trypsin (2.5%), no phenol red | 100ml/ chai | Gibco/Canada | 12 tháng | chai | 1 | 1351000 | 1351000 | C.ty CP Thiết bị VTYT Thanh Hóa |  |  |  |  | 1 | [32 empty] | 1 | 1351000
648 | N1.1128 | Gurr Buffer Tablets | 50 viên/ Hộp | Gibco/Đức | 12 tháng | hộp | 2 | 5540000 | 11080000 | C.ty CP Thiết bị VTYT Thanh Hóa |  |  |  |  | 2 | [32 empty] | 2 | 11080000
649 | N1.1129 | PBS (10X) pH 7.4 | 500 ml/ chai | Gibco/Mỹ | 24 tháng | Chai | 6 | 1640000 | 9840000 | C.ty CP Thiết bị VTYT Thanh Hóa |  |  |  |  | 6 | [32 empty] | 6 | 9840000
650 | N1.1130 | Phytohemagglutinin, M form (PHA-M) | 10 ml/ lọ | Gibco/Mỹ | 24 tháng | Lọ | 9 | 1634000 | 14706000 | C.ty CP Thiết bị VTYT Thanh Hóa |  |  |  |  | 9 | [32 empty] | 9 | 14706000
651 | N1.1131 | KaryoMAX® Colcemid™ Solution in PBS | 10 ml/ lọ | Gibco/Mỹ | 18 tháng | Lọ | 9 | 788000 | 7092000 | C.ty CP Thiết bị VTYT Thanh Hóa |  |  |  |  | 9 | [32 empty] | 9 | 7092000
652 | N1.1132 | RPMI 1640 Medium, HEPES | 500ml/ chai | Gibco/Mỹ | 12 tháng | Chai | 9 | 1556800 | 14011200 | C.ty CP Thiết bị VTYT Thanh Hóa |  |  |  |  | 9 | [32 empty] | 9 | 14011200
653 | N1.1133 | Chai nuôi cấy tế bào 25cm2, vent cap | 200 cái/ thùng | Corning/Mỹ | 12 tháng | Thùng | 4 | 8140000 | 32560000 | C.ty CP Thiết bị VTYT Thanh Hóa |  |  |  |  | 4 | [32 empty] | 4 | 32560000
|  | 24. HÓA CHẤT ELISA hoặc tương đương | [6 empty] | 0 | [38 empty] | 0 | 0
654 | N1.1134 | Phamatech HBsAg – ELISA | 96 test / hộp | DiaPro/ Ý | 12 tháng | Hộp | 66 | 1992000 | 131472000 | C.ty CP Thiết bị VTYT Thanh Hóa | 65 |  |  |  | 1 | [32 empty] | 66 | 131472000
655 | N1.1135 | HCV Ab (screening) | 96 test/hộp | DiaPro-Ý | 15 tháng | Hộp | 76 | 4100000 | 311600000 | C.ty CP Dược VTYT Thanh Hóa | 75 |  |  |  | 1 | [32 empty] | 76 | 311600000
656 | N1.1136 | HIV Ab&Ag | 96 test/hộp | DiaPro-Ý | 15 tháng | Hộp | 76 | 3350000 | 254600000 | C.ty CP Dược VTYT Thanh Hóa | 75 |  |  |  | 1 | [32 empty] | 76 | 254600000
657 | N1.1140 | Phamatech HBsAg – ELISA | 96 test / hộp | Phamatech/Mỹ | 12 tháng | Hộp | 150 | 1992000 | 298800000 | C.ty CP Thiết bị VTYT Thanh Hóa | 135 | [11 empty] | 15 | [24 empty] | 150 | 298800000
658 | N1.1143 | Murex HIV Ag/Ab Combination | 96 test/ hộp | Diasorin/Anh | 12 | Hộp | 100 | 5515400 | 551540000 | C.ty CP Thiết bị VTYT Thanh Hóa | 100 | [36 empty] | 100 | 551540000
659 | N1.1145 | Murex HBsAg version 3.0 | 96 test/hộp | Diasorin/Anh | 11 | Hộp | 120 | 3869000 | 464280000 | C.ty CP Thiết bị VTYT Thanh Hóa | 120 | [36 empty] | 120 | 464280000
660 | N1.1146 | SD HIV 1/2 ELISA 3.0 | 96 test/ hộps | Standard Diagnostic/Hàn Quốc | 12 | Hộp | 5 | 3393600 | 16968000 | C.ty CP Thiết bị VTYT Thanh Hóa | [12 empty] | 5 | [24 empty] | 5 | 16968000
661 | N1.1150 | Murex anti-HCV Version 4 | 96 test/hộp | Diasorin/Nam Phi | 8 | Hộp | 19 | 10395800 | 197520200 | C.ty CP Thiết bị VTYT Thanh Hóa | 19 | [36 empty] | 19 | 197520200
662 | N1.1152 | SERION ELISA classic Adenovirus IgA | 96 test/hộp | Serion-Đức | 15 tháng | Hộp | 21 | 6800000 | 142800000 | C.ty CP Dược VTYT Thanh Hóa | 20 |  |  |  | 1 | [32 empty] | 21 | 142800000
663 | N1.1153 | SERION ELISA classic Adenovirus IgG | 96 test/hộp | Serion-Đức | 15 tháng | Hộp | 1 | 7700000 | 7700000 | C.ty CP Dược VTYT Thanh Hóa |  |  |  |  | 1 | [32 empty] | 1 | 7700000
664 | N1.1154 | Adenovirus IgM | 96 tests | Bioactiva Diagnostica GmbH/CHLB Đức | 6 tháng | Hộp | 55 | 8450000 | 464750000 | C.ty CP Thiết bị VTYT Thanh Hóa |  |  |  |  | 55 | [32 empty] | 55 | 464750000
665 | N1.1155 | CMV IgG | 96 test/hộp | DiaPro-Ý | 15 tháng | Hộp | 23 | 3100000 | 71300000 | C.ty CP Dược VTYT Thanh Hóa | 23 | [36 empty] | 23 | 71300000
666 | N1.1156 | CMV IgM | 96 test/hộp | DiaPro-Ý | 15 tháng | Hộp | 37 | 3500000 | 129500000 | C.ty CP Dược VTYT Thanh Hóa | 35 |  |  |  | 2 | [32 empty] | 37 | 129500000
667 | N1.1157 | Dengue Virus IgG Elisa | 96 tests | DiaSource - Bỉ | 6 Tháng | Hộp | 12 | 4400000 | 52800000 | Liên danh Thanh Hoa - Tamy - Hưng Mỹ |  |  |  |  | 12 | [32 empty] | 12 | 52800000
668 | N1.1158 | Dengue IgM | 96 tests | Bioactiva Diagnostica GmbH/CHLB Đức | 6 tháng | Hộp | 36 | 6780000 | 244080000 | C.ty CP Thiết bị VTYT Thanh Hóa |  |  |  |  | 36 | [32 empty] | 36 | 244080000
669 | N1.1159 | Epstein Barr Virus VCA IgA | 96 tests | DiaSource - Bỉ | 6 Tháng | Hộp | 45 | 4290000 | 193050000 | Liên danh Thanh Hoa - Tamy - Hưng Mỹ | 45 | [36 empty] | 45 | 193050000
670 | N1.1160 | Epstein Barr Virus VCA IgG | 96 tests | DiaSource - Bỉ | 6 Tháng | Hộp | 47 | 4290000 | 201630000 | Liên danh Thanh Hoa - Tamy - Hưng Mỹ | 45 |  |  |  | 2 | [32 empty] | 47 | 201630000
671 | N1.1161 | EBV VCA IgM | 96 test/hộp | DiaPro-Ý | 15 tháng | Hộp | 52 | 6500000 | 338000000 | C.ty CP Dược VTYT Thanh Hóa | 50 |  |  |  | 2 | [32 empty] | 52 | 338000000
672 | N1.1162 | Epstein Barr Virus EBNA IgG | 96 tests | DiaSource - Bỉ | 6 Tháng | Hộp | 51 | 4290000 | 218790000 | Liên danh Thanh Hoa - Tamy - Hưng Mỹ | 50 |  |  |  | 1 | [32 empty] | 51 | 218790000
673 | N1.1163 | Herpes simplex virus Typ 1 (HSV-1) IgG recombinant antigens | 96 tests | Bioactiva Diagnostica GmbH/CHLB Đức | 6 tháng | Hộp | 1 | 7500000 | 7500000 | C.ty CP Thiết bị VTYT Thanh Hóa |  |  |  |  | 1 | [32 empty] | 1 | 7500000
674 | N1.1164 | Herpes simplex virus Typ 1 (HSV-1) IgM recombinant antigens | 96 tests | Bioactiva Diagnostica GmbH/CHLB Đức | 6 tháng | Hộp | 6 | 7500000 | 45000000 | C.ty CP Thiết bị VTYT Thanh Hóa |  |  |  |  | 6 | [32 empty] | 6 | 45000000
675 | N1.1165 | Herpes simplex virus Typ 2 (HSV-2) IgG recombinant antigens | 96 tests | Bioactiva Diagnostica GmbH/CHLB Đức | 6 tháng | Hộp | 1 | 7500000 | 7500000 | C.ty CP Thiết bị VTYT Thanh Hóa |  |  |  |  | 1 | [32 empty] | 1 | 7500000
676 | N1.1166 | Herpes Simplex Virus 2 IgM | 96 tests | DiaSource - Bỉ | 6 Tháng | Hộp | 6 | 3600000 | 21600000 | Liên danh Thanh Hoa - Tamy - Hưng Mỹ |  |  |  |  | 6 | [32 empty] | 6 | 21600000
677 | N1.1167 | Herpes simplex virus 1 &2 IgG | 96 tests | DiaSource - Bỉ | 6 Tháng | Hộp | 2 | 2590000 | 5180000 | Liên danh Thanh Hoa - Tamy - Hưng Mỹ |  |  |  |  | 2 | [32 empty] | 2 | 5180000
678 | N1.1168 | Herpes simplex virus 1&2 IgM | 96 tests | DiaSource - Bỉ | 6 Tháng | Hộp | 2 | 2690000 | 5380000 | Liên danh Thanh Hoa - Tamy - Hưng Mỹ |  |  |  |  | 2 | [32 empty] | 2 | 5380000
679 | N1.1169 | INFLUENZA A-VIRUS IgA Kit | 96 test / hộp | Novatec/Đức | 15 tháng | Hộp | 51 | 7100000 | 362100000 | Liên danh nhà thầu Ansinhmed | 50 |  |  |  | 1 | [32 empty] | 51 | 362100000
680 | N1.1170 | INFLUENZA A-VIRUS IgG Kit | 96 test / hộp | Novatec/Đức | 15 tháng | Hộp | 51 | 7100000 | 362100000 | Liên danh nhà thầu Ansinhmed | 50 |  |  |  | 1 | [32 empty] | 51 | 362100000
681 | N1.1171 | INFLUENZA A VIRUS IgM Kit | 96 test / hộp | Novatec/Đức | 15 tháng | Hộp | 110 | 6800000 | 748000000 | Liên danh nhà thầu Ansinhmed |  |  |  |  | 110 | [32 empty] | 110 | 748000000
682 | N1.1172 | Influenza virus B IgA | 96 tests | Bioactiva Diagnostica GmbH/CHLB Đức | 6 tháng | Hộp | 46 | 7150000 | 328900000 | C.ty CP Thiết bị VTYT Thanh Hóa | 45 |  |  |  | 1 | [32 empty] | 46 | 328900000
683 | N1.1173 | Influenza virus B IgG | 96 tests | Bioactiva Diagnostica GmbH/CHLB Đức | 6 tháng | Hộp | 49 | 7150000 | 350350000 | C.ty CP Thiết bị VTYT Thanh Hóa | 45 |  |  |  | 1 | 3 | [31 empty] | 49 | 350350000
684 | N1.1174 | Influenza virus B IgM | 96 tests | Bioactiva Diagnostica GmbH/CHLB Đức | 6 tháng | Hộp | 54 | 7240000 | 390960000 | C.ty CP Thiết bị VTYT Thanh Hóa | 45 |  |  |  | 6 | 3 | [31 empty] | 54 | 390960000
685 | N1.1179 | Respiratory syncytial virus (RSV) IgA | 96 tests | Bioactiva Diagnostica GmbH/CHLB Đức | 6 tháng | Hộp | 1 | 8150000 | 8150000 | C.ty CP Thiết bị VTYT Thanh Hóa |  |  |  |  | 1 | [32 empty] | 1 | 8150000
686 | N1.1180 | Respiratory syncytial virus (RSV) IgG | 96 tests | Bioactiva Diagnostica GmbH/CHLB Đức | 6 tháng | Hộp | 48 | 8150000 | 391200000 | C.ty CP Thiết bị VTYT Thanh Hóa |  |  |  |  | 48 | [32 empty] | 48 | 391200000
687 | N1.1181 | Respiratory syncytial virus (RSV) IgM | 96 tests | Bioactiva Diagnostica GmbH/CHLB Đức | 6 tháng | Hộp | 72 | 7150000 | 514800000 | C.ty CP Thiết bị VTYT Thanh Hóa |  |  |  |  | 72 | [32 empty] | 72 | 514800000
688 | N1.1182 | Rub IgG | 96 test/hộp | DiaPro-Ý | 15 tháng | Hộp | 47 | 3200000 | 150400000 | C.ty CP Dược VTYT Thanh Hóa | 45 |  |  |  | 2 | [32 empty] | 47 | 150400000
689 | N1.1183 | Rub IgM | 96 test/hộp | DiaPro-Ý | 15 tháng | Hộp | 47 | 3600000 | 169200000 | C.ty CP Dược VTYT Thanh Hóa | 45 |  |  |  | 2 | [32 empty] | 47 | 169200000
690 | N1.1184 | Tick-borne encephalitis virus (TBE / FSME) IgG quantitative | 96 tests | Bioactiva Diagnostica GmbH/CHLB Đức | 6 tháng | Hộp | 2 | 9100000 | 18200000 | C.ty CP Thiết bị VTYT Thanh Hóa |  |  |  |  | 2 | [32 empty] | 2 | 18200000
691 | N1.1185 | Tick-borne encephalitis virus (TBE / FSME) IgM | 96 tests | Bioactiva Diagnostica GmbH/CHLB Đức | 6 tháng | Hộp | 2 | 9100000 | 18200000 | C.ty CP Thiết bị VTYT Thanh Hóa |  |  |  |  | 2 | [32 empty] | 2 | 18200000
692 | N1.1186 | Tick-borne encephalitis virus (TBE / FSME) IgG plus quantitative | 96 tests | Bioactiva Diagnostica GmbH/CHLB Đức | 6 tháng | Hộp | 6 | 10400000 | 62400000 | C.ty CP Thiết bị VTYT Thanh Hóa |  |  |  |  | 6 | [32 empty] | 6 | 62400000
693 | N1.1187 | Varizella-Zoster virus (VZV) IgA | 96 tests | Bioactiva Diagnostica GmbH/CHLB Đức | 6 tháng | Hộp | 1 | 7200000 | 7200000 | C.ty CP Thiết bị VTYT Thanh Hóa |  |  |  |  | 1 | [32 empty] | 1 | 7200000
694 | N1.1188 | varicella zoster IgG | 96 tests | DiaSource - Bỉ | 6 Tháng | Hộp | 3 | 3950000 | 11850000 | Liên danh Thanh Hoa - Tamy - Hưng Mỹ |  |  |  |  | 3 | [32 empty] | 3 | 11850000
695 | N1.1189 | Varicella zoster IgM | 96 tests | DiaSource - Bỉ | 6 Tháng | Hộp | 12 | 3950000 | 47400000 | Liên danh Thanh Hoa - Tamy - Hưng Mỹ |  |  |  |  | 12 | [32 empty] | 12 | 47400000
696 | N1.1190 | SERION ELISA classic Bordetella pertussis toxin IgA | 96 test/hộp | Serion-Đức | 15 tháng | Hộp | 1 | 7250000 | 7250000 | C.ty CP Dược VTYT Thanh Hóa |  |  |  |  | 1 | [32 empty] | 1 | 7250000
697 | N1.1191 | SERION ELISA classic Bordetella pertussis toxin IgG | 96 test/hộp | Serion-Đức | 15 tháng | Hộp | 3 | 7300000 | 21900000 | C.ty CP Dược VTYT Thanh Hóa |  |  |  |  | 3 | [32 empty] | 3 | 21900000
698 | N1.1192 | Bordetella pertussis IgM | 96 tests | Bioactiva Diagnostica GmbH/CHLB Đức | 6 tháng | Hộp | 4 | 9300000 | 37200000 | C.ty CP Thiết bị VTYT Thanh Hóa |  |  |  |  | 4 | [32 empty] | 4 | 37200000
699 | N1.1195 | SERION ELISA classic Brucella IgG | 96 test/hộp | Serion-Đức | 15 tháng | Hộp | 3 | 7100000 | 21300000 | C.ty CP Dược VTYT Thanh Hóa |  |  |  |  | 3 | [32 empty] | 3 | 21300000
700 | N1.1196 | SERION ELISA classic Brucella IgM | 96 test/hộp | Serion-Đức | 15 tháng | Hộp | 3 | 7900000 | 23700000 | C.ty CP Dược VTYT Thanh Hóa |  |  |  |  | 3 | [32 empty] | 3 | 23700000
701 | N1.1197 | SERION ELISA classic Chlamydia trachomatis IgA | 96 test/hộp | Serion-Đức | 15 tháng | Hộp | 1 | 7200000 | 7200000 | C.ty CP Dược VTYT Thanh Hóa |  |  |  |  | 1 | [32 empty] | 1 | 7200000
702 | N1.1199 | Chlamydia trachomatis IgM | 96 tests | Bioactiva Diagnostica GmbH/CHLB Đức | 6 tháng | Hộp | 3 | 7900000 | 23700000 | C.ty CP Thiết bị VTYT Thanh Hóa |  |  |  |  | 3 | [32 empty] | 3 | 23700000
703 | N1.1203 | Clostridium tetani IgG 5S quantitative | 96 tests | Bioactiva Diagnostica GmbH/CHLB Đức | 6 tháng | Hộp | 2 | 8800000 | 17600000 | C.ty CP Thiết bị VTYT Thanh Hóa |  |  |  |  | 2 | [32 empty] | 2 | 17600000
704 | N1.1204 | Clostridium tetani IgG quantitative | 96 tests | Bioactiva Diagnostica GmbH/CHLB Đức | 6 tháng | Hộp | 2 | 8800000 | 17600000 | C.ty CP Thiết bị VTYT Thanh Hóa |  |  |  |  | 2 | [32 empty] | 2 | 17600000
705 | N1.1205 | Clostridium tetani IgG toxin 5S plus quantitative | 96 tests | Bioactiva Diagnostica GmbH/CHLB Đức | 6 tháng | Hộp | 3 | 10000000 | 30000000 | C.ty CP Thiết bị VTYT Thanh Hóa |  |  |  |  | 3 | [32 empty] | 3 | 30000000
706 | N1.1206 | Corynebacterium diphtheriae toxin IgG 5S(antitoxin) quantitative | 96 tests | Bioactiva Diagnostica GmbH/CHLB Đức | 6 tháng | Hộp | 2 | 8800000 | 17600000 | C.ty CP Thiết bị VTYT Thanh Hóa |  |  |  |  | 2 | [32 empty] | 2 | 17600000
707 | N1.1207 | Corynebacterium diphtheriae toxin IgG (antitoxin) quantitative | 96 tests | Bioactiva Diagnostica GmbH/CHLB Đức | 6 tháng | Hộp | 2 | 8800000 | 17600000 | C.ty CP Thiết bị VTYT Thanh Hóa |  |  |  |  | 2 | [32 empty] | 2 | 17600000
708 | N1.1208 | Corynebacterium diptheriae toxin IgG 5S plus (antitoxin) quantitative | 96 tests | Bioactiva Diagnostica GmbH/CHLB Đức | 6 tháng | Hộp | 2 | 10000000 | 20000000 | C.ty CP Thiết bị VTYT Thanh Hóa |  |  |  |  | 2 | [32 empty] | 2 | 20000000
709 | N1.1209 | Helicobacter Pylori IgG | 96 tests | DiaSource - Bỉ | 6 Tháng | Hộp | 1 | 4890000 | 4890000 | Liên danh Thanh Hoa - Tamy - Hưng Mỹ |  |  |  |  | 1 | [32 empty] | 1 | 4890000
710 | N1.1212 | Lyme Borrelia crude Ag IgG | 96 tests | Bioactiva Diagnostica GmbH/CHLB Đức | 6 tháng | Hộp | 1 | 11500000 | 11500000 | C.ty CP Thiết bị VTYT Thanh Hóa |  |  |  |  | 1 | [32 empty] | 1 | 11500000
711 | N1.1213 | Lyme Borrelia canine IgG | 96 tests | Bioactiva Diagnostica GmbH/CHLB Đức | 6 tháng | Hộp | 1 | 12500000 | 12500000 | C.ty CP Thiết bị VTYT Thanh Hóa |  |  |  |  | 1 | [32 empty] | 1 | 12500000
712 | N1.1214 | SERION ELISA classic Mycoplasma pneumoniae IgA | 96 test/hộp | Serion-Đức | 15 tháng | Hộp | 1 | 5700000 | 5700000 | C.ty CP Dược VTYT Thanh Hóa |  |  |  |  | 1 | [32 empty] | 1 | 5700000
713 | N1.1215 | SERION ELISA classic Mycoplasma pneumoniae IgG | 96 test/hộp | Serion-Đức | 15 tháng | Hộp | 2 | 6900000 | 13800000 | C.ty CP Dược VTYT Thanh Hóa |  |  |  |  | 2 | [32 empty] | 2 | 13800000
714 | N1.1216 | SERION ELISA classic Mycoplasma pneumoniae IgM | 96 test/hộp | Serion-Đức | 15 tháng | Hộp | 60 | 5750000 | 345000000 | C.ty CP Dược VTYT Thanh Hóa |  |  |  |  | 60 | [32 empty] | 60 | 345000000
715 | N1.1217 | Syphilis IgG | 96 tests | DiaSource - Bỉ | 6 Tháng | Hộp | 1 | 5590000 | 5590000 | Liên danh Thanh Hoa - Tamy - Hưng Mỹ |  |  |  |  | 1 | [32 empty] | 1 | 5590000
716 | N1.1218 | Chagas (Trypanosoma cruzi) IgG | 96 tests | Bioactiva Diagnostica GmbH/CHLB Đức | 6 tháng | Hộp | 1 | 8450000 | 8450000 | C.ty CP Thiết bị VTYT Thanh Hóa |  |  |  |  | 1 | [32 empty] | 1 | 8450000
717 | N1.1219 | E.Histolytica | 96 test/hộp | Cortez-Mỹ | 12 tháng | Hộp | 1 | 6300000 | 6300000 | C.ty CP Dược VTYT Thanh Hóa |  |  |  |  | 1 | [32 empty] | 1 | 6300000
718 | N1.1220 | Leishmania IgG (Leishmaniosis) | 96 tests | Bioactiva Diagnostica GmbH/CHLB Đức | 6 tháng | Hộp | 1 | 10400000 | 10400000 | C.ty CP Thiết bị VTYT Thanh Hóa |  |  |  |  | 1 | [32 empty] | 1 | 10400000
719 | N1.1221 | Leishmania IgG canine | 96 tests | Bioactiva Diagnostica GmbH/CHLB Đức | 6 tháng | Hộp | 1 | 11700000 | 11700000 | C.ty CP Thiết bị VTYT Thanh Hóa |  |  |  |  | 1 | [32 empty] | 1 | 11700000
720 | N1.1222 | Toxoplasma gondii IgA | 96 tests | Bioactiva Diagnostica GmbH/CHLB Đức | 6 tháng | Hộp | 1 | 11700000 | 11700000 | C.ty CP Thiết bị VTYT Thanh Hóa |  |  |  |  | 1 | [32 empty] | 1 | 11700000
721 | N1.1223 | Toxoplasma IgG Avidity Test | 96 tests | Bioactiva Diagnostica GmbH/CHLB Đức | 6 tháng | Hộp | 1 | 3250000 | 3250000 | C.ty CP Thiết bị VTYT Thanh Hóa |  |  |  |  | 1 | [32 empty] | 1 | 3250000
722 | N1.1224 | Toxo IgG | 96 test/hộp | Diapro-Ý | 15 tháng | Hộp | 1 | 3200000 | 3200000 | C.ty CP Dược VTYT Thanh Hóa |  |  |  |  | 1 | [32 empty] | 1 | 3200000
723 | N1.1225 | Toxo IgM | 96 test/hộp | Diapro-Ý | 15 tháng | Hộp | 3 | 6500000 | 19500000 | C.ty CP Dược VTYT Thanh Hóa |  |  |  |  | 3 | [32 empty] | 3 | 19500000
724 | N1.1226 | Ascaris IgG | 96 test/hộp | Cortez-Mỹ | 12 tháng | Hộp | 1 | 6800000 | 6800000 | C.ty CP Dược VTYT Thanh Hóa |  |  |  |  | 1 | [32 empty] | 1 | 6800000
725 | N1.1227 | Echinococcus IgG | 96 test/hộp | Cortez-Mỹ | 12 tháng | Hộp | 1 | 6300000 | 6300000 | C.ty CP Dược VTYT Thanh Hóa |  |  |  |  | 1 | [32 empty] | 1 | 6300000
726 | N1.1228 | Schistosoma IgG | 96 test/hộp | Cortez-Mỹ | 12 tháng | Hộp | 1 | 6200000 | 6200000 | C.ty CP Dược VTYT Thanh Hóa |  |  |  |  | 1 | [32 empty] | 1 | 6200000
727 | N1.1229 | Cysticercosis IgG | 96 test/hộp | Cortez-Mỹ | 12 tháng | Hộp | 1 | 6300000 | 6300000 | C.ty CP Dược VTYT Thanh Hóa |  |  |  |  | 1 | [32 empty] | 1 | 6300000
728 | N1.1230 | Toxocara IgG | 96 test/hộp | Cortez-Mỹ | 12 tháng | Hộp | 6 | 6150000 | 36900000 | C.ty CP Dược VTYT Thanh Hóa | 5 |  |  |  | 1 | [32 empty] | 6 | 36900000
729 | N1.1231 | Trichinella IgG | 96 test/hộp | Cortez-Mỹ | 12 tháng | Hộp | 1 | 6300000 | 6300000 | C.ty CP Dược VTYT Thanh Hóa |  |  |  |  | 1 | [32 empty] | 1 | 6300000
730 | N1.1232 | Fasciola IgG | 96 test/hộp | Cortez-Mỹ | 12 tháng | Hộp | 4 | 6300000 | 25200000 | C.ty CP Dược VTYT Thanh Hóa |  |  |  |  | 4 | [32 empty] | 4 | 25200000
731 | N1.1233 | Strongyloides IgG | 96 test/hộp | Cortez-Mỹ | 12 tháng | Hộp | 1 | 6200000 | 6200000 | C.ty CP Dược VTYT Thanh Hóa |  |  |  |  | 1 | [32 empty] | 1 | 6200000
732 | N1.1234 | SERION ELISA classic Candida albicans IgA | 96 test/hộp | Serion-Đức | 15 tháng | Hộp | 2 | 7000000 | 14000000 | C.ty CP Dược VTYT Thanh Hóa |  |  |  |  | 2 | [32 empty] | 2 | 14000000
733 | N1.1235 | SERION ELISA classic Candida albicans IgG | 96 test/hộp | Serion-Đức | 15 tháng | Hộp | 3 | 7000000 | 21000000 | C.ty CP Dược VTYT Thanh Hóa |  |  |  |  | 3 | [32 empty] | 3 | 21000000
734 | N1.1236 | SERION ELISA classic Candida albicans IgM | 96 test/hộp | Serion-Đức | 15 tháng | Hộp | 4 | 6800000 | 27200000 | C.ty CP Dược VTYT Thanh Hóa |  |  |  |  | 4 | [32 empty] | 4 | 27200000
|  | 25. VẬT TƯ HÓA CHẤT DÙNG CHO MÁY KHÍ MÁU Prim CCS, Hãng SX Nova Biomedical hoặc tương đương | [6 empty] | 0 | [38 empty] | 0 | 0
735 | N1.1237 | Thẻ điện cực cho máy xét nghiệm PRIME | 1thẻ /hộp | Nova Biomedical/Mỹ | 12 tháng | Thẻ | 120 | 10200000 | 1224000000 | C.ty CP Thiết bị VTYT Thanh Hóa | 50 |  |  |  | 70 | [32 empty] | 120 | 1224000000
736 | N1.1238 | Calibrator Cartrdge CCS Compe 300 | 01 bộ/hộp | Nova Biomedical/Mỹ | 12 tháng | Hộp | 60 | 20100000 | 1206000000 | C.ty CP Thiết bị VTYT Thanh Hóa | 14 |  |  |  | 46 | [32 empty] | 60 | 1206000000
737 | N1.1239 | Bộ dây bơm cho máy PRIME | 1 chiếc/ 1 túi | Nova Biomedical/Mỹ | 36 tháng | Chiếc | 5 | 2591800 | 12959000 | C.ty CP Thiết bị VTYT Thanh Hóa |  |  |  |  | 5 | [32 empty] | 5 | 12959000
738 | N1.1240 | Điện cực tham chiếu Prime Reference Cartridge | 04 chiếc /hộp | Nova Biomedical/Mỹ | 12 tháng | Chiếc | 2 | 13260000 | 26520000 | C.ty CP Thiết bị VTYT Thanh Hóa |  |  |  |  | 2 | [32 empty] | 2 | 26520000
739 | N1.1241 | Hóa chất kiểm chuẩn tự động cho máy xét nghiệm PRIME | Lọ 100 mẫu /1 hộp | Nova Biomedical/Mỹ | 12 tháng | Hộp | 24 | 5937400 | 142497600 | C.ty CP Thiết bị VTYT Thanh Hóa |  |  |  |  | 24 | [32 empty] | 24 | 142497600
740 | N1.1243 | Cartridge khí máu, điệ giải, Glucose, Lactate và Hct, 150 test- MS:00024315009 | 01 bộ/hộp | Instrumentation Laboratory/Mỹ | 6 tháng | Hộp | 57 | 25300000 | 1442100000 | C.ty CP Thiết bị VTYT Thanh Hóa |  |  |  |  | 9 |  | 48 | [30 empty] | 57 | 1442100000
|  | 26. HOÁ CHẤT MIỄN DỊCH Ci4100, ci8000, ci16200, I1000sr, I4000sr hoặc tương đương | [6 empty] | 0 | [38 empty] | 0 | 0
741 | N1.1244 | Architect probe conditioning solution | 4 chai, 25ml/chai | Abbott/Ireland | ≥ 3 tháng | hộp | 1 | 6878200 | 6878200 | C.ty CP Thiết bị VTYT Thanh Hóa | [7 empty] | 1 | [29 empty] | 1 | 6878200
742 | N1.1245 | Architect CA 15-3 Calibrators | 6 chai, 4 mL /chai | Abbott/Mỹ | ≥ 3 tháng | Hộp | 1 | 2753500 | 2753500 | C.ty CP Thiết bị VTYT Thanh Hóa | [7 empty] | 1 | [29 empty] | 1 | 2753500
743 | N1.1246 | Architect CA 15-3 Controls | 2 chai, 8mL/chai | Abbott/Mỹ | ≥ 3 tháng | Hộp | 1 | 2133800 | 2133800 | C.ty CP Thiết bị VTYT Thanh Hóa | [7 empty] | 1 | [29 empty] | 1 | 2133800
744 | N1.1247 | Architect CA 15-3 Reagent kit | 100test/hộp | Abbott/Mỹ | ≥ 3 tháng | Hộp | 6 | 11574800 | 69448800 | C.ty CP Thiết bị VTYT Thanh Hóa | [7 empty] | 6 | [29 empty] | 6 | 69448800
745 | N1.1248 | Architect CA 125 II Calibrators | 6 chai, 4mL /chai | Abbott/Mỹ | ≥ 3 tháng | Hộp | 1 | 2139300 | 2139300 | C.ty CP Thiết bị VTYT Thanh Hóa | [7 empty] | 1 | [29 empty] | 1 | 2139300
746 | N1.1249 | Architect CA 125 II Controls | 3 chai, 8 mL /chai | Abbott/Mỹ | ≥ 3 tháng | Hộp | 1 | 1855500 | 1855500 | C.ty CP Thiết bị VTYT Thanh Hóa | [7 empty] | 1 | [29 empty] | 1 | 1855500
747 | N1.1250 | Architect 2nd generation Testosterone Calibrators | 6 chai, 4 mL /chai | Abbott/Anh | ≥ 3 tháng | hộp | 1 | 2659600 | 2659600 | C.ty CP Thiết bị VTYT Thanh Hóa | [7 empty] | 1 | [29 empty] | 1 | 2659600
748 | N1.1251 | Architect 2nd generation Testosterone Controls | 3 chai, 8 mL /chai | Abbott/Anh | ≥ 3 tháng | hộp | 1 | 2364100 | 2364100 | C.ty CP Thiết bị VTYT Thanh Hóa | [7 empty] | 1 | [29 empty] | 1 | 2364100
749 | N1.1252 | Architect 2nd generation Testosterone Reagent Kit | 100 test | Abbott/Anh | ≥ 3 tháng | hộp | 4 | 7868100 | 31472400 | C.ty CP Thiết bị VTYT Thanh Hóa | [7 empty] | 4 | [29 empty] | 4 | 31472400
750 | N1.1253 | ARCHITECT LH Calibrators | 2 chai, 4 mL/ chai | Abbott/Ireland | ≥ 3 tháng | hộp | 1 | 2753500 | 2753500 | C.ty CP Thiết bị VTYT Thanh Hóa | [7 empty] | 1 | [29 empty] | 1 | 2753500
751 | N1.1254 | ARCHITECT LH Reagent | 100 test | Abbott/Ireland | ≥ 3 tháng | hộp | 4 | 7024300 | 28097200 | C.ty CP Thiết bị VTYT Thanh Hóa | [7 empty] | 4 | [29 empty] | 4 | 28097200
752 | N1.1255 | Architect HIV Ab/Ab Combo Calibrator | 1 chai ,4mL/chai | Abbott/Đức | ≥ 3 tháng | chai | 1 | 2753500 | 2753500 | C.ty CP Thiết bị VTYT Thanh Hóa | [7 empty] | 1 | [29 empty] | 1 | 2753500
753 | N1.1256 | Architect HIV Ab/Ab Combo Controls | 4 chai, 8mL/ chai | Abbott/Đức | ≥ 3 tháng | hộp | 1 | 1855500 | 1855500 | C.ty CP Thiết bị VTYT Thanh Hóa | [7 empty] | 1 | [29 empty] | 1 | 1855500
754 | N1.1257 | Architect HIV Ab/Ab Combo Reagent kit | 100 test | Abbott/Đức | ≥ 3 tháng | hộp | 2 | 4789000 | 9578000 | C.ty CP Thiết bị VTYT Thanh Hóa | [7 empty] | 2 | [29 empty] | 2 | 9578000
755 | N1.1262 | Architect Concentrated Wash Buffer | 4 chai, 1 Lit/chai | Abbott/Ireland | ≥ 3 tháng | hộp | 8 | 1294900 | 10359200 | C.ty CP Thiết bị VTYT Thanh Hóa | [7 empty] | 8 | [29 empty] | 8 | 10359200
756 | N1.1263 | Architect Trigger Solution | 4 chai, 975 mL/chai | Abbott/Ireland | ≥ 3 tháng | hộp | 8 | 1408300 | 11266400 | C.ty CP Thiết bị VTYT Thanh Hóa | [7 empty] | 8 | [29 empty] | 8 | 11266400
757 | N1.1264 | Architect Pre-Trigger Solution | 4 chai, 975mL/chai | Abbott/Ireland | ≥ 3 tháng | hộp | 8 | 3405600 | 27244800 | C.ty CP Thiết bị VTYT Thanh Hóa | [7 empty] | 8 | [29 empty] | 8 | 27244800
758 | N1.1280 | Architect Estradiol Calibrators | 6 chai, 5 mL /chai | Abbott/Ireland | ≥ 3 tháng | hộp | 1 | 2753500 | 2753500 | C.ty CP Thiết bị VTYT Thanh Hóa | [7 empty] | 1 | [29 empty] | 1 | 2753500
759 | N1.1281 | Architect Estradiol Controls | 3 chai, 8 mL /chai | Abbott/Ireland | ≥ 3 tháng | hộp | 1 | 2388300 | 2388300 | C.ty CP Thiết bị VTYT Thanh Hóa | [7 empty] | 1 | [29 empty] | 1 | 2388300
760 | N1.1282 | Architect Estradiol Reagent kit | 100 test | Abbott/Ireland | ≥ 3 tháng | hộp | 4 | 7024300 | 28097200 | C.ty CP Thiết bị VTYT Thanh Hóa | [7 empty] | 4 | [29 empty] | 4 | 28097200
761 | N1.1283 | Architect FSH Calibrators | 2 chai, 4mL/ chai | Abbott/Ireland | ≥ 3 tháng | hộp | 1 | 2753500 | 2753500 | C.ty CP Thiết bị VTYT Thanh Hóa | [7 empty] | 1 | [29 empty] | 1 | 2753500
762 | N1.1284 | Architect FSH Controls | 3 chai, 8 mL /chai | Abbott/Ireland | ≥ 3 tháng | hộp | 1 | 2388300 | 2388300 | C.ty CP Thiết bị VTYT Thanh Hóa | [7 empty] | 1 | [29 empty] | 1 | 2388300
763 | N1.1285 | Architect FSH Reagent kit | 100 test | Abbott/Ireland | ≥ 3 tháng | hộp | 4 | 7024300 | 28097200 | C.ty CP Thiết bị VTYT Thanh Hóa | [7 empty] | 4 | [29 empty] | 4 | 28097200
764 | N1.1286 | Architect Prolactin Calibrators | 2 chai, 4mL /chai | Abbott/Ireland | ≥ 3 tháng | hộp | 1 | 2753500 | 2753500 | C.ty CP Thiết bị VTYT Thanh Hóa | [7 empty] | 1 | [29 empty] | 1 | 2753500
765 | N1.1287 | Architect Prolactin Controls | 3 chai, 8 ml/chai | Abbott/Ireland | ≥ 3 tháng | hộp | 1 | 2388300 | 2388300 | C.ty CP Thiết bị VTYT Thanh Hóa | [7 empty] | 1 | [29 empty] | 1 | 2388300
766 | N1.1288 | Architect Prolactin Reagent kit | 100 test | Abbott/Ireland | ≥ 3 tháng | hộp | 4 | 7024300 | 28097200 | C.ty CP Thiết bị VTYT Thanh Hóa | [7 empty] | 4 | [29 empty] | 4 | 28097200
767 | N1.1289 | Architect Progesterone Calibrators | 2 chai, 4 mL /chai | Abbott/Ireland | ≥ 3 tháng | hộp | 1 | 2753500 | 2753500 | C.ty CP Thiết bị VTYT Thanh Hóa | [7 empty] | 1 | [29 empty] | 1 | 2753500
768 | N1.1290 | Architect Progesterone Controls | 3 chai, 4 mL/ chai | Abbott/Ireland | ≥ 3 tháng | hộp | 1 | 2388300 | 2388300 | C.ty CP Thiết bị VTYT Thanh Hóa | [7 empty] | 1 | [29 empty] | 1 | 2388300
769 | N1.1291 | Architect Progesterone Reagent kit | 100 test | Abbott/Ireland | ≥ 3 tháng | hộp | 4 | 7024300 | 28097200 | C.ty CP Thiết bị VTYT Thanh Hóa | [7 empty] | 4 | [29 empty] | 4 | 28097200
770 | N1.1292 | Architect Total β-hCG Calibrators | 6 chai, 4 mL/ chai | Abbott/Ireland | ≥ 3 tháng | hộp | 1 | 2753500 | 2753500 | C.ty CP Thiết bị VTYT Thanh Hóa | [7 empty] | 1 | [29 empty] | 1 | 2753500
771 | N1.1293 | Architect Total β-hCG Controls | 3 chai, 8mL/ chai | Abbott/Ireland | ≥ 3 tháng | hộp | 1 | 2388300 | 2388300 | C.ty CP Thiết bị VTYT Thanh Hóa | [7 empty] | 1 | [29 empty] | 1 | 2388300
772 | N1.1294 | Architect Total β-hCG Reagent kit | 100 test | Abbott/Ireland | ≥ 3 tháng | hộp | 48 | 7024300 | 337166400 | C.ty CP Thiết bị VTYT Thanh Hóa | [7 empty] | 48 | [29 empty] | 48 | 337166400
773 | N1.1303 | Architect CA 125 II Reagent kit | 100test/hộp | Abbott/Mỹ | ≥ 3 tháng | Hộp | 12 | 11674800 | 140097600 | C.ty CP Thiết bị VTYT Thanh Hóa | [7 empty] | 12 | [29 empty] | 12 | 140097600
774 | N1.1306 | Architect Reaction vessels | 8 hộp/thùng, 500 ống/hộp | Abbott/Mỹ | ≥ 3 tháng | hộp | 29 | 5031200 | 145904800 | C.ty CP Thiết bị VTYT Thanh Hóa | [7 empty] | 29 | [29 empty] | 29 | 145904800
|  | 27. Hóa chất xét nghiệm Sinh Hóa - C4000, C8000, C16000 hoặc tương đương | [6 empty] | 0 | [38 empty] | 0 | 0
|  | 28. HÓA CHẤT DIMENSON hoặc tương đương | [6 empty] | 0 | [38 empty] | 0 | 0
775 | N1.1411 | BỘ HÓA CHẤT HUYẾT HỌC D3 |  | DREW SCIENTIFIC/Mỹ |  | Bộ | 80 | 3525000 | 282000000 | C.ty CP Thiết bị VTYT Thanh Hóa | [17 empty] | 10 | [14 empty] | 70 |  |  |  |  | 80 | 282000000
|  | Diluent 5 lít | 5 lít / hộp |  | 12 tháng |  |  |  | 0 | [38 empty] | 0 | 0
|  | lyse 125ml | 125 ml / hộp |  | 12 tháng |  |  |  | 0 | [38 empty] | 0 | 0
|  | Enzymatic cleaner 750ml | 750 ml / hộp |  | 12 tháng |  |  |  | 0 | [38 empty] | 0 | 0
776 | N1.1412 | HÓA CHẤT DÙNG MÁY DS 5 |  | DREW SCIENTIFIC/Mỹ |  | Bộ | 36 | 12690000 | 456840000 | C.ty CP Thiết bị VTYT Thanh Hóa |  |  |  | 30 | [13 empty] | 6 | [19 empty] | 36 | 456840000
|  | Reagent A | 500ml x 4lọ/hộp |  | 12 tháng |  |  |  | 0 | [38 empty] | 0 | 0
|  | Reagent B | 260ml x 4lọ/hộp |  | 12 tháng |  |  |  | 0 | [38 empty] | 0 | 0
|  | Haemolyser reagent | 440ml x 1lọ/hộp |  | 12 tháng |  |  |  | 0 | [38 empty] | 0 | 0
|  | Sample vial | 300cái/hộp |  | 12 tháng |  |  |  | 0 | [38 empty] | 0 | 0
|  | 31. Hóa chất dùng cho máy điện giải Biolyte 2000 hoặc tương đương | [6 empty] | 0 | [38 empty] | 0 | 0
777 | N1.1428 | Hóa chất điện giải | 1 gói | Biocare/Đài Loan | 12 tháng | Hộp | 51 | 10293000 | 524943000 | C.ty CP Thiết bị VTYT Thanh Hóa | [10 empty] | 28 | [7 empty] | 6 | 5 |  |  | 2 | [12 empty] | 10 |  | 51 | 524943000
778 | N1.1429 | Chất chuẩn mức 1 | 1 lọ | Biocare/Đài Loan | 12 tháng | Lọ | 4 | 3609600 | 14438400 | C.ty CP Thiết bị VTYT Thanh Hóa | [10 empty] | 1 | [11 empty] | 2 | [12 empty] | 1 |  | 4 | 14438400
779 | N1.1430 | Chất chuẩn mức 2 | 1 lọ | Biocare/Đài Loan | 12 tháng | Lọ | 4 | 3609600 | 14438400 | C.ty CP Thiết bị VTYT Thanh Hóa | [10 empty] | 1 | [11 empty] | 2 | [12 empty] | 1 |  | 4 | 14438400
780 | N1.1431 | Chất chuẩn mức 3 | 1 lọ | Biocare/Đài Loan | 12 tháng | Lọ | 4 | 4032600 | 16130400 | C.ty CP Thiết bị VTYT Thanh Hóa | [10 empty] | 1 | [11 empty] | 2 | [12 empty] | 1 |  | 4 | 16130400
781 | N1.1432 | Chất chuẩn mức 4 | 1 lọ | Biocare/Đài Loan | 12 tháng | Lọ | 4 | 3609600 | 14438400 | C.ty CP Thiết bị VTYT Thanh Hóa | [10 empty] | 1 | [11 empty] | 2 | [12 empty] | 1 |  | 4 | 14438400
782 | N1.1433 | Chất chuẩn mức 6 | 1 lọ | Biocare/Đài Loan | 12 tháng | Lọ | 4 | 3609600 | 14438400 | C.ty CP Thiết bị VTYT Thanh Hóa | [10 empty] | 1 | [11 empty] | 2 | [12 empty] | 1 |  | 4 | 14438400
783 | N1.1434 | Dung dịch rửa máy điện giải | 50 ml/hộp | Biocare/Đài Loan | 12 tháng | Hộp | 7 | 3609600 | 25267200 | C.ty CP Thiết bị VTYT Thanh Hóa | [10 empty] | 1 | [7 empty] | 1 | 2 |  |  | 2 | [12 empty] | 1 |  | 7 | 25267200
784 | N1.1435 | Dung dịch rửa điện cực Na | 100ml/hộp | Biocare/Đài Loan | 12 tháng | Hộp | 8 | 3609600 | 28876800 | C.ty CP Thiết bị VTYT Thanh Hóa | [10 empty] | 1 | [7 empty] | 1 | 2 |  |  | 2 | [12 empty] | 2 |  | 8 | 28876800
785 | N1.1436 | Dung dịch pha loãng | 1 lọ | Biocare/Đài Loan | 12 tháng | Lọ | 5 | 3609600 | 18048000 | C.ty CP Thiết bị VTYT Thanh Hóa | [10 empty] | 1 | [11 empty] | 2 | [12 empty] | 2 |  | 5 | 18048000
|  | 32 HÓA CHẤT, VẬT TƯ TIÊU HAO MÁY ĐiỆN GiẢI HÃNG SX MEDICA-MỸ hoặc tương đương | [6 empty] | 0 | [38 empty] | 0 | 0
|  | 33. VẬT TƯ, HOÁ CHẤT DÙNG CHO MÁY ĐIỆN GIẢI Instrumentation Laboratory; Model: ILYTE Na+/K+/Ca++/PH Model: ILYTE Na+/K+/Cl- hoặc tương đương | [6 empty] | 0 | [38 empty] | 0 | 0
|  | 34. HÓA CHẤT SINH HÓA DÙNG CHO MÁY HUMASTAR 600 hoặc tương đương | [6 empty] | 0 | [38 empty] | 0 | 0
786 | N1.1457 | 10028600 CHOLESTEROL LIQUICOLOR | RGT : 3x150 test | Human/Đức | 16 tháng | Hộp | 5 | 1045000 | 5225000 | C.ty CP Thiết bị VTYT Thanh Hóa | [26 empty] | 5 | [10 empty] | 5 | 5225000
787 | N1.1458 | 10694600 URIC ACID LIQUICOLOR PHUS | Buf : 5x250 test + ENZ : 5x250 test | Human/Đức | 16 tháng | Hộp | 5 | 3398000 | 16990000 | C.ty CP Thiết bị VTYT Thanh Hóa | [26 empty] | 5 | [10 empty] | 5 | 16990000
788 | N1.1459 | 10260600 GLUCOSE LIQUICOLOR | RGT : 6x210 test | Human/Đức | 24 tháng | Hộp | 8 | 2016000 | 16128000 | C.ty CP Thiết bị VTYT Thanh Hóa | [9 empty] | 3 | [16 empty] | 5 | [10 empty] | 8 | 16128000
789 | N1.1460 | 10052600 AUTO-CREATININE LIQUICOLOR | NaoH :5x250 test + PIC : 5x250 test | Human/Đức | 24 tháng | Hộp | 5 | 1792000 | 8960000 | C.ty CP Thiết bị VTYT Thanh Hóa | [26 empty] | 5 | [10 empty] | 5 | 8960000
790 | N1.1461 | 10560600 ALBUMIN LIQUICOLOR HUMASTAR 600 | RGT : 6x150 test | Human/Đức | 24 tháng | Hộp | 5 | 970000 | 4850000 | C.ty CP Thiết bị VTYT Thanh Hóa | [26 empty] | 5 | [10 empty] | 5 | 4850000
791 | N1.1463 | 10570600 TOTAL PROTEIN LIQUICOLOR | RGT : 6x210 test | Human/Đức | 24 tháng | Hộp | 5 | 1902000 | 9510000 | C.ty CP Thiết bị VTYT Thanh Hóa | [26 empty] | 5 | [10 empty] | 5 | 9510000
792 | N1.1464 | 10521600 UREA LIQUIUV | RGT : 6x210 test | Human/Đức | 18 tháng | Hộp | 5 | 4850000 | 24250000 | C.ty CP Thiết bị VTYT Thanh Hóa | [26 empty] | 5 | [10 empty] | 5 | 24250000
793 | N1.1465 | 10094600 LDL CHOLESTEROL | ENZ : 2x90 test + Sub : 2x90 test | Human/Nhật Bản | 15 tháng | Hộp | 5 | 5480000 | 27400000 | C.ty CP Thiết bị VTYT Thanh Hóa | [26 empty] | 5 | [10 empty] | 5 | 27400000
794 | N1.1467 | 10742600 AUTO-BILIRUBIN T LIQUICOLOR | RGT 1 : 5x210 test + RGT 2: 5x210 test | Human/Đức | 20 tháng | Hộp | 5 | 2350000 | 11750000 | C.ty CP Thiết bị VTYT Thanh Hóa | [26 empty] | 5 | [10 empty] | 5 | 11750000
795 | N1.1468 | 10084600 HDL CHOLESTEROL | ENZ : 2x180 test + Sub : 2x180 test | Human/Nhật bản | 15 tháng | Hộp | 5 | 5549800 | 27749000 | C.ty CP Thiết bị VTYT Thanh Hóa | [26 empty] | 5 | [10 empty] | 5 | 27749000
796 | N1.1472 | 12022600 GPT LIQUIUV | Buf : 5x310 test + 5x310 test | Human/Đức | 15 tháng | Hộp | 5 | 4842100 | 24210500 | C.ty CP Thiết bị VTYT Thanh Hóa | [26 empty] | 5 | [10 empty] | 5 | 24210500
797 | N1.1480 | 12021600 GOT LIQUIUV | Buf : 5x310 test + 5x310 test | Human/Đức | 15 tháng | Hộp | 5 | 4842100 | 24210500 | C.ty CP Thiết bị VTYT Thanh Hóa | [26 empty] | 5 | [10 empty] | 5 | 24210500
798 | N1.1490 | 12118600 CKMB LIQUIUV | ENZ : 2x100 test + Sub : 2x100 test | Human/Đức | 18 tháng | Hộp | 4 | 6704400 | 26817600 | C.ty CP Thiết bị VTYT Thanh Hóa | [35 empty] | 4 |  | 4 | 26817600
799 | N1.1491 | 12028600 AMYLASE LIQUICOLOR | RGT : 3x260 test | Human/Đức | 18 tháng | Hộp | 5 | 7449300 | 37246500 | C.ty CP Thiết bị VTYT Thanh Hóa | [26 empty] | 5 | [10 empty] | 5 | 37246500
800 | N1.1492 | 12027600 ALKALINE PHOSPHAT OPT. LIQUI. | RGT : 3x260 test | Human/Đức | 18 tháng | Hộp | 5 | 2979700 | 14898500 | C.ty CP Thiết bị VTYT Thanh Hóa | [26 empty] | 5 | [10 empty] | 5 | 14898500
801 | N1.1495 | 10741600 AUTO-BILIRUBIN D LIQUICOLOR | RGT 1 : 5x210 test + RGT 2: 5x210 test | Human/Đức | 16 tháng | Hộp | 5 | 1899500 | 9497500 | C.ty CP Thiết bị VTYT Thanh Hóa | [26 empty] | 5 | [10 empty] | 5 | 9497500
802 | N1.1496 | 10011600 CALCIUM LIQUICOLOR | Buf : 3x430 test + RGT : 3x430 test | Human/Đức | 24 tháng | Hộp | 5 | 3352200 | 16761000 | C.ty CP Thiết bị VTYT Thanh Hóa | [26 empty] | 5 | [10 empty] | 5 | 16761000
803 | N1.1498 | 10724600 TRIGLYCERIDE LIQUICOLOR | RGT : 3x210 test | Human/Đức | 20 tháng | Hộp | 5 | 2570100 | 12850500 | C.ty CP Thiết bị VTYT Thanh Hóa | [26 empty] | 5 | [10 empty] | 5 | 12850500
|  | 35. HÓA CHẤT SỬ DỤNG CHO MÁY XÉT NGHIỆM HUYẾT HỌC DxH600. hoặc tương đương | [6 empty] | 0 | [38 empty] | 0 | 0
804 | N1.1500 | Coulter DxH Diluent | 10L/ Hộp | Beckman Coulter/ Trung Quốc | > 6 tháng | Hộp | 125 | 1650600 | 206325000 | C.ty TNHH thiết bị Minh Tâm | 125 | [36 empty] | 125 | 206325000
805 | N1.1501 | Coulter DxH Cell Lyse | 5L/ Hộp | Beckman Coulter/ Trung Quốc | > 6 tháng | Hộp | 13 | 26000100 | 338001300 | C.ty TNHH thiết bị Minh Tâm | 13 | [36 empty] | 13 | 338001300
806 | N1.1502 | Coulter DxH Diff Pak | 1900mL+850mL/ Hộp | Beckman Coulter/ Mỹ | > 3 tháng | Hộp | 23 | 10094700 | 232178100 | C.ty TNHH thiết bị Minh Tâm | 23 | [36 empty] | 23 | 232178100
807 | N1.1503 | Coulter DxH Retic Pack | 1900mL+380mL/ Hộp | Beckman Coulter/ Mỹ | > 4 tháng | Hộp | 5 | 21021000 | 105105000 | C.ty TNHH thiết bị Minh Tâm | 5 | [36 empty] | 5 | 105105000
808 | N1.1504 | Coulter DxH Cleaner | 10L/ Hộp | Beckman Coulter/ Trung Quốc | > 4 tháng | Hộp | 13 | 6898500 | 89680500 | C.ty TNHH thiết bị Minh Tâm | 13 | [36 empty] | 13 | 89680500
|  | 36. HOÁ CHẤT, VẬT TƯ DÙNG CHO MÁY XÉT NGHIỆM SINH HOÁ TỰ ĐỘNG Model Au 480 và 680 HẪNG SX: BECKMAN COULTER - AILEN hoặc tương đương | [6 empty] | 0 | [38 empty] | 0 | 0
809 | N1.1508 | Albumin | 4x29ml/ Hộp | Beckman Coulter/ Ai Len | > 6 tháng | Hộp | 63 | 2131500 | 134284500 | C.ty TNHH thiết bị Minh Tâm |  |  |  | 12 | 6 | [10 empty] | 45 | [21 empty] | 63 | 134284500
810 | N1.1509 | Albumin | 4x54ml/ Hộp | Beckman Coulter/ Ai Len | > 6 tháng | Hộp | 100 | 2470650 | 247065000 | C.ty TNHH thiết bị Minh Tâm | 15 |  |  | 12 | 3 |  |  | 2 | [7 empty] | 68 | [21 empty] | 100 | 247065000
811 | N1.1510 | ALP | 4x30ml+4x30ml/ Hộp | Beckman Coulter/ Ai Len | > 6 tháng | Hộp | 45 | 4088700 | 183991500 | C.ty TNHH thiết bị Minh Tâm |  |  |  |  | 24 | [10 empty] | 21 | [21 empty] | 45 | 183991500
812 | N1.1511 | ALT | 4x50ml+4x25ml/ Hộp | Beckman Coulter/ Ai Len | > 6 tháng | Hộp | 117 | 4412100 | 516215700 | C.ty TNHH thiết bị Minh Tâm | 55 |  |  | 30 | 3 |  |  | 8 | [7 empty] | 21 | [21 empty] | 117 | 516215700
813 | N1.1512 | AST | 4x25ml+4x25ml/ Hộp | Beckman Coulter/ Ai Len | > 6 tháng | Hộp | 117 | 4412100 | 516215700 | C.ty TNHH thiết bị Minh Tâm | 55 |  |  | 30 | 3 |  |  | 8 | [7 empty] | 21 | [21 empty] | 117 | 516215700
814 | N1.1513 | Calcium Arsenazo | 4x29ml/ Hộp | Beckman Coulter/ Ai Len | > 6 tháng | Hộp | 11 | 7169400 | 78863400 | C.ty TNHH thiết bị Minh Tâm |  |  |  | 6 | 3 |  |  | 2 | [29 empty] | 11 | 78863400
815 | N1.1514 | Calcium oCPC | 4x50ml+4x50ml/ Hộp | Beckman Coulter/ Ai Len | > 6 tháng | Hộp | 6 | 6356700 | 38140200 | C.ty TNHH thiết bị Minh Tâm | 3 |  |  |  | 3 | [32 empty] | 6 | 38140200
816 | N1.1515 | Cholesterol | 4x22.5ml/ Hộp | Beckman Coulter/ Ai Len | > 6 tháng | Hộp | 48 | 4639950 | 222717600 | C.ty TNHH thiết bị Minh Tâm | 5 |  |  | 18 | 3 | [26 empty] | 22 | [5 empty] | 48 | 222717600
817 | N1.1516 | Cholesterol | 4x45ml/ Hộp | Beckman Coulter/ Ai Len | > 6 tháng | Hộp | 67 | 9290400 | 622456800 | C.ty TNHH thiết bị Minh Tâm | 20 |  |  | 18 | 3 |  |  | 4 | [23 empty] | 22 | [5 empty] | 67 | 622456800
818 | N1.1517 | CK (NAC) | 4x22ml+4x4ml+4x6ml/ Hộp | Beckman Coulter/ Ai Len | > 6 tháng | Hộp | 17 | 4928700 | 83787900 | C.ty TNHH thiết bị Minh Tâm | 5 |  |  | 6 | 6 | [32 empty] | 17 | 83787900
819 | N1.1518 | CK (NAC) | 4x44ml+4x8ml+4x13ml/ Hộp | Beckman Coulter/ Ai Len | > 6 tháng | Hộp | 16 | 12736500 | 203784000 | C.ty TNHH thiết bị Minh Tâm | 8 |  |  | 6 | 2 | [32 empty] | 16 | 203784000
820 | N1.1519 | CK-MB Calibrator | 1x1ml/ Lọ | Beckman Coulter/ Mỹ | > 6 tháng | Lọ | 18 | 551250 | 9922500 | C.ty TNHH thiết bị Minh Tâm |  |  |  | 6 | 12 | [32 empty] | 18 | 9922500
821 | N1.1520 | CK-MB Control Serum Level 1 | 1x2ml/ Lọ | Beckman Coulter/ Mỹ | > 6 tháng | Lọ | 29 | 428400 | 12423600 | C.ty TNHH thiết bị Minh Tâm |  |  |  | 6 | 12 | [10 empty] | 11 | [21 empty] | 29 | 12423600
822 | N1.1521 | CK-MB Control Serum Level 2 | 1x2ml/ Lọ | Beckman Coulter/ Mỹ | > 6 tháng | Lọ | 29 | 392700 | 11388300 | C.ty TNHH thiết bị Minh Tâm |  |  |  | 6 | 12 | [10 empty] | 11 | [21 empty] | 29 | 11388300
823 | N1.1522 | Control Serum 1 | 1x5ml/ Lọ | Beckman Coulter/ Mỹ | > 6 tháng | Lọ | 115 | 598500 | 68827500 | C.ty TNHH thiết bị Minh Tâm |  |  |  | 30 | 72 |  |  | 13 | [29 empty] | 115 | 68827500
824 | N1.1523 | Control Serum 2 | 1x5ml/ Lọ | Beckman Coulter/ Mỹ | > 6 tháng | Lọ | 115 | 636300 | 73174500 | C.ty TNHH thiết bị Minh Tâm |  |  |  | 30 | 72 |  |  | 13 | [29 empty] | 115 | 73174500
825 | N1.1524 | CRP Latex Calibrator Normal (N) Set | 5x2ml(5levels)/ Hộp | Beckman Coulter/ Nhật Bản | > 6 tháng | Hộp | 6 | 18680550 | 112083300 | C.ty TNHH thiết bị Minh Tâm |  |  |  |  | 5 |  |  | 1 | [29 empty] | 6 | 112083300
826 | N1.1525 | CRP Latex Calibrator Highly Sensitive (HS) set | 5x2ml(5levels)/ Hộp | Beckman Coulter/ Nhật Bản | > 6 tháng | Hộp | 1 | 11750550 | 11750550 | C.ty TNHH thiết bị Minh Tâm |  |  |  |  | 1 | [32 empty] | 1 | 11750550
827 | N1.1526 | Ferritin | 4x24ml+4x12ml/ Hộp | Beckman Coulter/ Nhật Bản | > 6 tháng | Hộp | 4 | 69430200 | 277720800 | C.ty TNHH thiết bị Minh Tâm |  |  |  |  | 4 | [32 empty] | 4 | 277720800
828 | N1.1527 | Glucose | 4x53ml+4x27ml/ Hộp | Beckman Coulter/ Ai Len | > 6 tháng | hộp | 64 | 5262600 | 336806400 | C.ty TNHH thiết bị Minh Tâm | 30 |  |  | 24 | 2 |  |  | 8 | [29 empty] | 64 | 336806400
829 | N1.1528 | HbA1c | 2x37.5ml+2x7.5ml+2x34.5ml+5x2ml/ Hộp | Beckman Coulter/ Đức | > 6 tháng | Hộp | 30 | 27944700 | 838341000 | C.ty TNHH thiết bị Minh Tâm |  |  |  | 30 | [33 empty] | 30 | 838341000
830 | N1.1530 | extendSURE HbA1c Liquid Controls | 2x1ml+2x1ml/ Hộp | Canterbury/ New Zealand | > 6 tháng | Hộp | 6 | 10175550 | 61053300 | C.ty TNHH thiết bị Minh Tâm |  |  |  | 6 | [33 empty] | 6 | 61053300
831 | N1.1531 | HDL/LDL-Cholesterol control serum | 3x5ml+3x5ml(2level)/ Hộp | Beckman Coulter/ Na Uy | > 6 tháng | Hộp | 8 | 3704400 | 29635200 | C.ty TNHH thiết bị Minh Tâm |  | 1 |  | 6 | 1 | [32 empty] | 8 | 29635200
832 | N1.1532 | HDL-Cholesterol | 4x51.3ml+4x17.1ml/ Hộp | Beckman Coulter/ Nhật Bản | > 6 tháng | Hộp | 29 | 19914090 | 577508610 | C.ty TNHH thiết bị Minh Tâm | 8 | 5 |  | 15 | 1 | [32 empty] | 29 | 577508610
833 | N1.1533 | HDL-Cholesterol Calibrator | 2x3ml/ Hộp | Beckman Coulter/ Nhật Bản | > 6 tháng | Hộp | 10 | 4212600 | 42126000 | C.ty TNHH thiết bị Minh Tâm | 3 |  |  | 6 | 1 | [32 empty] | 10 | 42126000
834 | N1.1536 | Iron | 4x15ml+4x15ml/ Hộp | Beckman Coulter/ Ai Len | > 6 tháng | Hộp | 6 | 4029900 | 24179400 | C.ty TNHH thiết bị Minh Tâm |  |  |  |  | 6 | [32 empty] | 6 | 24179400
835 | N1.1537 | Iron | 4x30ml+4x30ml/ Hộp | Beckman Coulter/ Ai Len | > 6 tháng | Hộp | 9 | 9544500 | 85900500 | C.ty TNHH thiết bị Minh Tâm | 3 |  |  |  | 6 | [32 empty] | 9 | 85900500
836 | N1.1538 | ITA Control Serum Level 1 | 1x2ml/ Lọ | Beckman Coulter/ Mỹ | > 6 tháng | Lọ | 6 | 3179400 | 19076400 | C.ty TNHH thiết bị Minh Tâm | 5 | [6 empty] | 1 | [29 empty] | 6 | 19076400
837 | N1.1539 | ITA Control Serum Level 2 | 1x2ml/ Lọ | Beckman Coulter/ Mỹ | > 6 tháng | Lọ | 1 | 3006150 | 3006150 | C.ty TNHH thiết bị Minh Tâm | [7 empty] | 1 | [29 empty] | 1 | 3006150
838 | N1.1540 | ITA Control Serum Level 3 | 1x2ml/ Lọ | Beckman Coulter/ Mỹ | > 6 tháng | Lọ | 6 | 3179400 | 19076400 | C.ty TNHH thiết bị Minh Tâm | 5 | [6 empty] | 1 | [29 empty] | 6 | 19076400
839 | N1.1541 | LDL-Cholesterol | 4x51.3ml+4x17.1ml/ Hộp | Beckman Coulter/ Nhật Bản | > 6 tháng | Hộp | 35 | 38284050 | 1339941750 | C.ty TNHH thiết bị Minh Tâm | 15 | 5 |  | 15 | [33 empty] | 35 | 1339941750
840 | N1.1542 | LDL-Cholesterol Calibrator | 2x1ml/ Hộp | Beckman Coulter/ Nhật Bản | > 6 tháng | Hộp | 9 | 4890900 | 44018100 | C.ty TNHH thiết bị Minh Tâm | 3 |  |  | 6 | [33 empty] | 9 | 44018100
841 | N1.1543 | Magnesium | 4x40ml/ Hộp | Beckman Coulter/ Ai Len | > 6 tháng | Hộp | 6 | 2418150 | 14508900 | C.ty TNHH thiết bị Minh Tâm |  |  |  |  | 6 | [32 empty] | 6 | 14508900
842 | N1.1544 | Urine/CSF Albumin | 4x32.6ml+4x4.4ml/ Hộp | Beckman Coulter/ Mỹ | > 6 tháng | Hộp | 21 | 13097700 | 275051700 | C.ty TNHH thiết bị Minh Tâm | 3 |  |  | 18 | [33 empty] | 21 | 275051700
843 | N1.1545 | Urine/CSF Albumin Calibrator | 5x2ml(5levels)/ Hộp | Beckman Coulter/ Mỹ | > 6 tháng | Hộp | 6 | 14316750 | 85900500 | C.ty TNHH thiết bị Minh Tâm |  |  |  | 6 | [33 empty] | 6 | 85900500
844 | N1.1546 | RF Latex Calibrator | 5x1ml(5levels)/ Hộp | Beckman Coulter/ Nhật Bản | > 6 tháng | Hộp | 5 | 11241300 | 56206500 | C.ty TNHH thiết bị Minh Tâm | 3 |  |  |  | 2 | [32 empty] | 5 | 56206500
845 | N1.1547 | Serum Protein Multi-Calibrator 1 | 6x2ml(6levels)/ Hộp | Beckman Coulter/ Mỹ | > 6 tháng | Hộp | 2 | 14316750 | 28633500 | C.ty TNHH thiết bị Minh Tâm |  |  |  |  | 2 | [32 empty] | 2 | 28633500
846 | N1.1548 | System Calibrator | 1x5ml/ Lọ | Beckman Coulter/ Mỹ | > 6 tháng | Lọ | 107 | 599550 | 64151850 | C.ty TNHH thiết bị Minh Tâm |  |  |  | 30 | 72 |  |  | 5 | [29 empty] | 107 | 64151850
847 | N1.1549 | Total Protein | 4x25ml+4x25ml/ Hộp | Beckman Coulter/ Ai Len | > 6 tháng | Hộp | 53 | 2157750 | 114360750 | C.ty TNHH thiết bị Minh Tâm | 3 |  |  | 12 | 6 | [10 empty] | 24 | [15 empty] | 8 | [5 empty] | 53 | 114360750
848 | N1.1550 | Total Protein | 4x48ml+4x48ml/ Hộp | Beckman Coulter/ Ai Len | > 6 tháng | Hộp | 50 | 3298050 | 164902500 | C.ty TNHH thiết bị Minh Tâm | 13 |  |  | 12 | 2 |  |  | 2 | [7 empty] | 13 | [15 empty] | 8 | [5 empty] | 50 | 164902500
849 | N1.1551 | Urea/Urea nitrogen | 4x25ml+4x25ml/ Hộp | Beckman Coulter/ Ai Len | > 6 tháng | Hộp | 64 | 5674200 | 363148800 | C.ty TNHH thiết bị Minh Tâm | 25 |  |  | 18 | 2 |  |  | 8 | [7 empty] | 11 | [21 empty] | 64 | 363148800
850 | N1.1552 | Urea/Urea nitrogen | 4x53ml+4x53ml/ Hộp | Beckman Coulter/ Ai Len | > 6 tháng | Hộp | 51 | 10095750 | 514883250 | C.ty TNHH thiết bị Minh Tâm | 20 |  |  | 18 | 2 | [10 empty] | 11 | [21 empty] | 51 | 514883250
851 | N1.1553 | Uric Acid | 4x30ml+4x12.5ml/ Hộp | Beckman Coulter/ Ai Len | > 6 tháng | Hộp | 35 | 8070300 | 282460500 | C.ty TNHH thiết bị Minh Tâm |  |  |  | 15 | 1 | [10 empty] | 11 | [15 empty] | 8 | [5 empty] | 35 | 282460500
852 | N1.1554 | Uric Acid | 4x42.3ml+4x17.7ml/ Hộp | Beckman Coulter/ Ai Len | > 6 tháng | Hộp | 56 | 9459450 | 529729200 | C.ty TNHH thiết bị Minh Tâm | 15 |  |  | 15 | 2 |  |  | 10 | [7 empty] | 6 | [15 empty] | 8 | [5 empty] | 56 | 529729200
853 | N1.1555 | Urinary/CSF Protein | 4x19ml+1x3ml/ Hộp | Beckman Coulter/ Ai Len | > 6 tháng | Hộp | 20 | 4539150 | 90783000 | C.ty TNHH thiết bị Minh Tâm |  |  |  |  | 4 | [10 empty] | 16 | [21 empty] | 20 | 90783000
854 | N1.1556 | Wash Solution | 1x5l/ Bình | Beckman Coulter/ Ai Len | > 6 tháng | Bình | 91 | 4222050 | 384206550 | C.ty TNHH thiết bị Minh Tâm |  |  |  | 15 | 30 |  |  | 12 | 2 | [6 empty] | 32 | [21 empty] | 91 | 384206550
855 | N1.1557 | α-Amylase | 4x40ml/ Hộp | Beckman Coulter/ Ai Len | > 6 tháng | Hộp | 54 | 8371650 | 452069100 | C.ty TNHH thiết bị Minh Tâm | 15 |  |  | 6 | 1 | [10 empty] | 32 | [21 empty] | 54 | 452069100
856 | N1.1558 | Total Bilirubin | 4x40ml+4x40ml/ Hộp | Beckman Coulter/ Ai Len | > 6 tháng | Hộp | 68 | 7995750 | 543711000 | C.ty TNHH thiết bị Minh Tâm | 8 |  |  | 12 | 14 |  |  | 2 | [7 empty] | 32 | [21 empty] | 68 | 543711000
857 | N1.1559 | Creatinine | 4x51ml+4x51ml/ Hộp | Beckman Coulter/ Ai Len | > 6 tháng | hộp | 138 | 2449650 | 338051700 | C.ty TNHH thiết bị Minh Tâm | 75 |  |  | 30 | 1 |  |  | 8 | [7 empty] | 24 | [21 empty] | 138 | 338051700
858 | N1.1560 | Triglyceride | 4x50ml+4x12.5ml/ Hộp | Beckman Coulter/ Ai Len | > 6 tháng | Hộp | 79 | 10817100 | 854550900 | C.ty TNHH thiết bị Minh Tâm | 28 |  |  | 25 | 1 |  |  | 1 | [7 empty] | 24 | [21 empty] | 79 | 854550900
|  | 37. VẬT TƯ HOÁ CHẤT MÁY ĐÔNG MÁU ACL 7000 hoặc tương đương | [6 empty] | 0 | [38 empty] | 0 | 0
859 | N1.1561 | ACL TOP Cuvette | 2400 cóng/ Hộp | Instrumentation Laboratory/ Tây Ban Nha | > 6 tháng | Hộp | 65 | 11949000 | 776685000 | C.ty TNHH thiết bị Minh Tâm | 65 | [36 empty] | 65 | 776685000
860 | N1.1562 | HemosIL APTT-SP (Liquid) | 5x9 mL+5x8 mL/ Hộp | Instrumentation Laboratory/ Mỹ | > 6 tháng | Hộp | 137 | 4926600 | 674944200 | C.ty TNHH thiết bị Minh Tâm | 75 | [6 empty] | 60 | [8 empty] | 2 | [20 empty] | 137 | 674944200
861 | N1.1563 | HemosIL Calibration Plasma | 10 x 1 mL/ Hộp | Instrumentation Laboratory/ Mỹ | > 6 tháng | Hộp | 32 | 3465000 | 110880000 | C.ty TNHH thiết bị Minh Tâm | 30 | [6 empty] | 2 | [29 empty] | 32 | 110880000
862 | N1.1564 | HemosIL Cleaning Solution | 1 x 500 mL/ Hộp | Instrumentation Laboratory/ Mỹ | > 6 tháng | Hộp | 72 | 2940000 | 211680000 | C.ty TNHH thiết bị Minh Tâm | 70 | [6 empty] | 2 | [29 empty] | 72 | 211680000
863 | N1.1565 | Critical care/HemosIL Cleaning Agent | 1 x 80 mL/ Hộp | Instrumentation Laboratory/ Mỹ | > 6 tháng | Hộp | 35 | 1222200 | 42777000 | C.ty TNHH thiết bị Minh Tâm | 35 | [36 empty] | 35 | 42777000
864 | N1.1566 | HemosIL Factor Diluent | 1 x 100 mL/ Hộp | Instrumentation Laboratory/ Mỹ | > 6 tháng | Hộp | 19 | 1047900 | 19910100 | C.ty TNHH thiết bị Minh Tâm | 18 | [6 empty] | 1 | [29 empty] | 19 | 19910100
865 | N1.1567 | HemosIL Normal Control Assayed | 10 x 1 mL/ Hộp | Instrumentation Laboratory/ Mỹ | > 6 tháng | Hộp | 36 | 3118500 | 112266000 | C.ty TNHH thiết bị Minh Tâm | 33 | [6 empty] | 3 | [29 empty] | 36 | 112266000
866 | N1.1568 | HemosIL PT-Fibrinogen HS Plus | 5 x 8,5 mL+5 x 8,5 mL/ Hộp | Instrumentation Laboratory/ Mỹ | > 6 tháng | Hộp | 62 | 2677500 | 166005000 | C.ty TNHH thiết bị Minh Tâm | [7 empty] | 60 | [8 empty] | 2 | [20 empty] | 62 | 166005000
867 | N1.1569 | HemosIL RecombiPlasTin 2G | 5 x 20 mL+5 x 20 mL/ Hộp | Instrumentation Laboratory/ Mỹ | > 6 tháng | Hộp | 50 | 8985900 | 449295000 | C.ty TNHH thiết bị Minh Tâm | 50 | [36 empty] | 50 | 449295000
868 | N1.1570 | HemosIL Reference emulsion | 4x500 mL/ Hộp | Instrumentation Laboratory/ Mỹ | > 6 tháng | Hộp | 40 | 4947600 | 197904000 | C.ty TNHH thiết bị Minh Tâm | [7 empty] | 40 | [29 empty] | 40 | 197904000
869 | N1.1571 | HemosIL Rinse Solution | 1 x 4000 mL/ Bình | Instrumentation Laboratory/ Mỹ | > 6 tháng | Hộp | 60 | 5138700 | 308322000 | C.ty TNHH thiết bị Minh Tâm | 60 | [36 empty] | 60 | 308322000
870 | N1.1572 | Rotors | 100 rotor x 20 cóng/ Hộp | Instrumentation Laboratory/ Tây Ban Nha | > 6 tháng | Hộp | 60 | 8594300 | 515658000 | C.ty TNHH thiết bị Minh Tâm | [7 empty] | 60 | [29 empty] | 60 | 515658000
871 | N1.1573 | HemosIL Thrombin Time | 4x2 mL+1 x9 mL/ Hộp | Instrumentation Laboratory/ Mỹ | > 6 tháng | Hộp | 245 | 2617650 | 641324250 | C.ty TNHH thiết bị Minh Tâm | 125 | [6 empty] | 118 | [8 empty] | 2 | [20 empty] | 245 | 641324250
|  | 38. HOÁ CHẤT MÁY MIỄN DỊCH ACCESS; DxI800 hoặc tương đương | [6 empty] | 0 | [38 empty] | 0 | 0
872 | N1.1574 | Access Wash Buffer II | 4x1950mL/ Hộp | Beckman Coulter/ Trung Quốc | > 6 tháng | Hộp | 70 | 2804550 | 196318500 | C.ty TNHH thiết bị Minh Tâm | 70 | [36 empty] | 70 | 196318500
873 | N1.1575 | Access Substrate | 4x130mL/ Hộp | Beckman Coulter/ Mỹ | > 6 tháng | Hộp | 65 | 10757250 | 699221250 | C.ty TNHH thiết bị Minh Tâm | 25 |  |  | 30 |  |  |  | 10 | [29 empty] | 65 | 699221250
874 | N1.1576 | Access Sample Diluent A | 1x4mL/ Hộp | Beckman Coulter/ Mỹ | > 6 tháng | Hộp | 6 | 1489950 | 8939700 | C.ty TNHH thiết bị Minh Tâm |  |  |  | 6 | [33 empty] | 6 | 8939700
875 | N1.1577 | Access Total βhCG (5th IS) | 2x50test/ Hộp | Beckman Coulter/ Mỹ | > 6 tháng | Hộp | 17 | 4831050 | 82127850 | C.ty TNHH thiết bị Minh Tâm | [7 empty] | 17 | [29 empty] | 17 | 82127850
876 | N1.1578 | Access Total βhCG (5th IS) Calibrators | 6x4mL/ Hộp | Beckman Coulter/ Mỹ | > 6 tháng | Hộp | 1 | 3084900 | 3084900 | C.ty TNHH thiết bị Minh Tâm | [7 empty] | 1 | [29 empty] | 1 | 3084900
877 | N1.1579 | Access hLH | 2x50test/ Hộp | Beckman Coulter/ Mỹ | > 6 tháng | Hộp | 4 | 4050900 | 16203600 | C.ty TNHH thiết bị Minh Tâm | 3 | [6 empty] | 1 | [29 empty] | 4 | 16203600
878 | N1.1580 | Access hLH Calibrators | 6x4mL/ Hộp | Beckman Coulter/ Mỹ | > 4 tháng | Hộp | 3 | 2714250 | 8142750 | C.ty TNHH thiết bị Minh Tâm | 3 | [36 empty] | 3 | 8142750
879 | N1.1581 | Access hFSH | 2x50test/ Hộp | Beckman Coulter/ Mỹ | > 6 tháng | Hộp | 1 | 4050900 | 4050900 | C.ty TNHH thiết bị Minh Tâm | [7 empty] | 1 | [29 empty] | 1 | 4050900
880 | N1.1582 | Access hFSH Calibrators | 6x4mL/ Hộp | Beckman Coulter/ Mỹ | > 6 tháng | Hộp | 1 | 3220350 | 3220350 | C.ty TNHH thiết bị Minh Tâm | [7 empty] | 1 | [29 empty] | 1 | 3220350
881 | N1.1583 | Access Prolactin | 2x50test/ Hộp | Beckman Coulter/ Mỹ | > 6 tháng | Hộp | 1 | 4050900 | 4050900 | C.ty TNHH thiết bị Minh Tâm | [7 empty] | 1 | [29 empty] | 1 | 4050900
882 | N1.1584 | Access Prolactin Calibrators | 4mL+5x2.5mL/ Hộp | Beckman Coulter/ Mỹ | > 6 tháng | Hộp | 1 | 4204200 | 4204200 | C.ty TNHH thiết bị Minh Tâm | [7 empty] | 1 | [29 empty] | 1 | 4204200
883 | N1.1585 | Access Estradiol | 2x50test/ Hộp | Beckman Coulter/ Mỹ | > 6 tháng | Hộp | 16 | 4050900 | 64814400 | C.ty TNHH thiết bị Minh Tâm | 3 |  |  | 12 |  |  |  | 1 | [29 empty] | 16 | 64814400
884 | N1.1586 | Access Estradiol Calibrators | 4mL+5x2.5mL/ Hộp | Beckman Coulter/ Mỹ | > 6 tháng | Hộp | 6 | 2955750 | 17734500 | C.ty TNHH thiết bị Minh Tâm | 3 |  |  | 3 | [33 empty] | 6 | 17734500
885 | N1.1587 | Access Estradiol Calibrator S0 | 1x4mL/ Hộp | Beckman Coulter/ Mỹ | > 6 tháng | Hộp | 3 | 1303050 | 3909150 | C.ty TNHH thiết bị Minh Tâm |  |  |  | 3 | [33 empty] | 3 | 3909150
886 | N1.1588 | Access Progesterone | 2x50test/ Hộp | Beckman Coulter/ Mỹ | > 6 tháng | Hộp | 13 | 4050900 | 52661700 | C.ty TNHH thiết bị Minh Tâm |  |  |  | 12 |  |  |  | 1 | [29 empty] | 13 | 52661700
887 | N1.1589 | Access Progesterone Calibrators | 4mL+5x2.5mL/ Hộp | Beckman Coulter/ Mỹ | > 6 tháng | Hộp | 4 | 3608850 | 14435400 | C.ty TNHH thiết bị Minh Tâm |  |  |  | 3 |  |  |  | 1 | [29 empty] | 4 | 14435400
888 | N1.1590 | Access Progesterone Calibrator S0 | 1x4mL/ Hộp | Beckman Coulter/ Mỹ | > 6 tháng | Hộp | 3 | 1303050 | 3909150 | C.ty TNHH thiết bị Minh Tâm |  |  |  | 3 | [33 empty] | 3 | 3909150
889 | N1.1591 | Access Testosterone | 2x50test/ Hộp | Beckman Coulter/ Mỹ | > 6 tháng | Hộp | 16 | 4050900 | 64814400 | C.ty TNHH thiết bị Minh Tâm | 3 |  |  | 12 |  |  |  | 1 | [29 empty] | 16 | 64814400
890 | N1.1592 | Access Testosterone Calibrators | 6x2.5mL/ Hộp | Beckman Coulter/ Mỹ | > 6 tháng | Hộp | 7 | 3608850 | 25261950 | C.ty TNHH thiết bị Minh Tâm | 3 |  |  | 3 |  |  |  | 1 | [29 empty] | 7 | 25261950
891 | N1.1593 | Access Total T4 | 2x50test/ Hộp | Beckman Coulter/ Mỹ | > 6 tháng | Hộp | 5 | 3165750 | 15828750 | C.ty TNHH thiết bị Minh Tâm | 5 | [36 empty] | 5 | 15828750
892 | N1.1594 | Access Total T4 Calibrators | 6x4mL/ Hộp | Beckman Coulter/ Mỹ | > 3 tháng | Hộp | 3 | 3570000 | 10710000 | C.ty TNHH thiết bị Minh Tâm | 3 | [36 empty] | 3 | 10710000
893 | N1.1597 | Access HYPERsensitive hTSH Calibrators | 6x4mL/ Hộp | Beckman Coulter/ Mỹ | > 6 tháng | Hộp | 15 | 2467500 | 37012500 | C.ty TNHH thiết bị Minh Tâm | 3 |  |  | 12 | [33 empty] | 15 | 37012500
894 | N1.1598 | Access Total T3 | 2x50test/ Hộp | Beckman Coulter/ Mỹ | > 6 tháng | Hộp | 273 | 3165750 | 864249750 | C.ty TNHH thiết bị Minh Tâm | 23 |  |  | 250 | [33 empty] | 273 | 864249750
895 | N1.1599 | Access Total T3 Calibrators | 6x4mL/ Hộp | Beckman Coulter/ Mỹ | > 6 tháng | Hộp | 15 | 3374700 | 50620500 | C.ty TNHH thiết bị Minh Tâm | 3 |  |  | 12 | [33 empty] | 15 | 50620500
896 | N1.1600 | Access Free T4 | 2x50test/ Hộp | Beckman Coulter/ Mỹ | > 6 tháng | Hộp | 275 | 3165750 | 870581250 | C.ty TNHH thiết bị Minh Tâm | 25 |  |  | 250 | [33 empty] | 275 | 870581250
897 | N1.1601 | Access Free T4 Calibrators | 6x2.5mL/ Hộp | Beckman Coulter/ Mỹ | > 6 tháng | Hộp | 17 | 2597700 | 44160900 | C.ty TNHH thiết bị Minh Tâm | 5 |  |  | 12 | [33 empty] | 17 | 44160900
898 | N1.1602 | Access Free T3 | 2x50test/ Hộp | Beckman Coulter/ Mỹ | > 6 tháng | Hộp | 13 | 3165750 | 41154750 | C.ty TNHH thiết bị Minh Tâm | 13 | [36 empty] | 13 | 41154750
899 | N1.1603 | Access Free T3 Calibrators | 6x2.5mL/ Hộp | Beckman Coulter/ Pháp | > 6 tháng | Hộp | 3 | 3587850 | 10763550 | C.ty TNHH thiết bị Minh Tâm | 3 | [36 empty] | 3 | 10763550
900 | N1.1604 | Access CEA | 2x50test/ Hộp | Beckman Coulter/ Pháp | > 6 tháng | Hộp | 39 | 6112050 | 238369950 | C.ty TNHH thiết bị Minh Tâm | 33 |  |  | 6 | [33 empty] | 39 | 238369950
901 | N1.1605 | Access CEA Calibrators | 6x2.5mL/ Hộp | Beckman Coulter/ Pháp | > 6 tháng | Hộp | 6 | 4132800 | 24796800 | C.ty TNHH thiết bị Minh Tâm | 3 |  |  | 3 | [33 empty] | 6 | 24796800
902 | N1.1606 | Access CEA Sample Diluent | 1x4mL/ Hộp | Beckman Coulter/ Pháp | > 6 tháng | Hộp | 3 | 2677500 | 8032500 | C.ty TNHH thiết bị Minh Tâm |  |  |  | 3 | [33 empty] | 3 | 8032500
903 | N1.1607 | Access AFP | 2x50test/ Hộp | Beckman Coulter/ Mỹ | > 6 tháng | Hộp | 39 | 4754400 | 185421600 | C.ty TNHH thiết bị Minh Tâm | 25 |  |  | 6 |  |  |  | 8 | [29 empty] | 39 | 185421600
904 | N1.1608 | Access AFP Calibrators | 7x2.5mL/ Hộp | Beckman Coulter/ Mỹ | > 6 tháng | Hộp | 7 | 2758350 | 19308450 | C.ty TNHH thiết bị Minh Tâm | 3 |  |  | 3 |  |  |  | 1 | [29 empty] | 7 | 19308450
905 | N1.1609 | Access AFP Sample Diluent | 14mL/ Hộp | Beckman Coulter/ Mỹ | > 6 tháng | Hộp | 3 | 1629600 | 4888800 | C.ty TNHH thiết bị Minh Tâm |  |  |  | 3 | [33 empty] | 3 | 4888800
906 | N1.1610 | Access Hybritech PSA | 2x50test/ Hộp | Beckman Coulter/ Mỹ | > 6 tháng | Hộp | 16 | 5645850 | 90333600 | C.ty TNHH thiết bị Minh Tâm | 10 |  |  | 6 | [33 empty] | 16 | 90333600
907 | N1.1611 | Access Hybritech PSA Calibrators | 6x2.5mL/ Hộp | Beckman Coulter/ Mỹ | > 6 tháng | Hộp | 3 | 2499000 | 7497000 | C.ty TNHH thiết bị Minh Tâm |  |  |  | 3 | [33 empty] | 3 | 7497000
908 | N1.1612 | Access Hybritech PSA Sample Diluent | 14mL/ Hộp | Beckman Coulter/ Mỹ | > 6 tháng | Hộp | 3 | 1746150 | 5238450 | C.ty TNHH thiết bị Minh Tâm |  |  |  | 3 | [33 empty] | 3 | 5238450
909 | N1.1613 | Access Ultrasensitive Insulin | 2x50test/ Hộp | Beckman Coulter/ Mỹ | > 6 tháng | Hộp | 45 | 5005350 | 225240750 | C.ty TNHH thiết bị Minh Tâm |  |  |  | 45 | [33 empty] | 45 | 225240750
910 | N1.1614 | Access Ultrasensitive Insulin Calibrators | 6x2mL/ Hộp | Beckman Coulter/ Mỹ | > 6 tháng | Hộp | 6 | 5941950 | 35651700 | C.ty TNHH thiết bị Minh Tâm |  |  |  | 6 | [33 empty] | 6 | 35651700
911 | N1.1615 | Unicel DxI Reaction Vessels | 1000 cái/ Túi | Beckman Coulter/ Mỹ | Vĩnh viễn | Hộp | 165 | 3674000 | 606210000 | C.ty TNHH thiết bị Minh Tâm | 65 |  |  | 100 | [33 empty] | 165 | 606210000
912 | N1.1616 | Access GI Monitor Calibrators | 6x2.5mL/ Hộp | Beckman Coulter/ Mỹ | > 6 tháng | Hộp | 3 | 7778400 | 23335200 | C.ty TNHH thiết bị Minh Tâm | 3 | [36 empty] | 3 | 23335200
913 | N1.1617 | Access GI Monitor | 2x50test/ Hộp | Beckman Coulter/ Mỹ | > 6 tháng | Hộp | 15 | 9395400 | 140931000 | C.ty TNHH thiết bị Minh Tâm | 15 | [36 empty] | 15 | 140931000
914 | N1.1619 | Access BR Monitor | 2x50test/ Hộp | Beckman Coulter/ Mỹ | > 6 tháng | Hộp | 11 | 9395400 | 103349400 | C.ty TNHH thiết bị Minh Tâm | 10 | [6 empty] | 1 | [29 empty] | 11 | 103349400
915 | N1.1621 | Access OV Monitor | 2x50test/ Hộp | Beckman Coulter/ Mỹ | > 6 tháng | Hộp | 6 | 9395400 | 56372400 | C.ty TNHH thiết bị Minh Tâm | 5 | [6 empty] | 1 | [29 empty] | 6 | 56372400
916 | N1.1623 | Unicel DxI Wash Buffer II | 10L/ Hộp | Beckman Coulter/ Trung Quốc | > 6 tháng | Hộp | 265 | 2072700 | 549265500 | C.ty TNHH thiết bị Minh Tâm | 55 |  |  | 150 |  |  |  | 60 | [29 empty] | 265 | 549265500
917 | N1.1629 | Access HYPERsensitive hTSH | 2x50test/ Hộp | Beckman Coulter/ Mỹ | > 6 tháng | Hộp | 275 | 3329550 | 915626250 | C.ty TNHH thiết bị Minh Tâm | 25 |  |  | 250 | [33 empty] | 275 | 915626250
918 | N1.1630 | DxI Access AccuTnI+3 | 2x50test/ Hộp | Beckman Coulter/ Mỹ | > 6 tháng | Hộp | 60 | 8467200 | 508032000 | C.ty TNHH thiết bị Minh Tâm | 60 | [36 empty] | 60 | 508032000
919 | N1.1631 | DxI Access AccuTnI+3 Calibrators | 2x1.5mL+4x1mL/ Hộp | Beckman Coulter/ Mỹ | > 6 tháng | Hộp | 8 | 2945250 | 23562000 | C.ty TNHH thiết bị Minh Tâm | 8 | [36 empty] | 8 | 23562000
920 | N1.1638 | Access Unconjugated Estriol | 2x50test/ Hộp | Beckman Coulter/ Mỹ | > 6 tháng | Hộp | 12 | 3970050 | 47640600 | C.ty TNHH thiết bị Minh Tâm | [7 empty] | 12 | [29 empty] | 12 | 47640600
921 | N1.1639 | Access Unconjugated Estriol Calibrators | 4mL+6x2.5mL/ Hộp | Beckman Coulter/ Mỹ | > 6 tháng | Hộp | 1 | 6113100 | 6113100 | C.ty TNHH thiết bị Minh Tâm | [7 empty] | 1 | [29 empty] | 1 | 6113100
922 | N1.1640 | Access Thyroglobulin | 2x50test/ Hộp | Beckman Coulter/ Mỹ | > 6 tháng | Hộp | 25 | 9267300 | 231682500 | C.ty TNHH thiết bị Minh Tâm |  |  |  | 25 | [33 empty] | 25 | 231682500
923 | N1.1641 | Access Thyroglobulin Calibrators | 6x2mL/ Hộp | Beckman Coulter/ Mỹ | > 6 tháng | Hộp | 6 | 8265600 | 49593600 | C.ty TNHH thiết bị Minh Tâm |  |  |  | 6 | [33 empty] | 6 | 49593600
924 | N1.1659 | Access PAPP-A | 2x50test/ Hộp | Beckman Coulter/ Mỹ | > 6 tháng | Hộp | 12 | 16789500 | 201474000 | C.ty TNHH thiết bị Minh Tâm | [7 empty] | 12 | [29 empty] | 12 | 201474000
925 | N1.1660 | Access PAPP-A Calibrators | 6x1mL/ Hộp | Beckman Coulter/ Mỹ | > 6 tháng | Hộp | 1 | 13512450 | 13512450 | C.ty TNHH thiết bị Minh Tâm | [7 empty] | 1 | [29 empty] | 1 | 13512450
926 | N1.1661 | Access PAPP-A QC | 6x2.5mL/ Hộp | Beckman Coulter/ Mỹ | > 6 tháng | Hộp | 1 | 8442000 | 8442000 | C.ty TNHH thiết bị Minh Tâm | [7 empty] | 1 | [29 empty] | 1 | 8442000
|  | 39. HOÁ CHẤT MÁY SINH HÓA AU680/640 hoặc tương đương | [6 empty] | 0 | [38 empty] | 0 | 0
927 | N1.1671 | CK-MB,optDGKC/IFCC | 4x25mLR1,1x25mLR2 / Hộp | Dialab/ Áo | > 9 tháng | Hộp | 13 | 4316550 | 56115150 | C.ty TNHH thiết bị Minh Tâm | 13 | [36 empty] | 13 | 56115150
928 | N1.1672 | Lipase,Enzymatic Colorimetric | 4x25mLR1,1x25mLR2 / Hộp | Dialab/ Áo | > 9 tháng | Hộp | 23 | 7262850 | 167045550 | C.ty TNHH thiết bị Minh Tâm | 23 | [36 empty] | 23 | 167045550
929 | N1.1673 | Direct Bilirubin | 4x20ml+4x20ml/ Hộp | Beckman Coulter/ Ai Len | > 6 tháng | Hộp | 49 | 4552800 | 223087200 | C.ty TNHH thiết bị Minh Tâm | 23 |  |  | 6 | 20 | [32 empty] | 49 | 223087200
930 | N1.1674 | ISE Reference | 4x1000ml/ Hộp | Beckman Coulter/ Ai Len | > 6 tháng | Hộp | 21 | 26035800 | 546751800 | C.ty TNHH thiết bị Minh Tâm | 15 |  |  |  | 6 | [32 empty] | 21 | 546751800
931 | N1.1675 | ISE Buffer | 4x2000ml/ Hộp | Beckman Coulter/ Ai Len | > 6 tháng | Hộp | 18 | 23278500 | 419013000 | C.ty TNHH thiết bị Minh Tâm | 15 |  |  |  | 3 | [32 empty] | 18 | 419013000
932 | N1.1676 | ISE Mid Standard | 4x2000ml/ Hộp | Beckman Coulter/ Ai Len | > 6 tháng | Hộp | 18 | 26672100 | 480097800 | C.ty TNHH thiết bị Minh Tâm | 15 |  |  |  | 3 | [32 empty] | 18 | 480097800
933 | N1.1677 | ISE Low Serum Standard | 4x100ml/ Hộp | Beckman Coulter/ Ai Len | > 6 tháng | Hộp | 6 | 6787200 | 40723200 | C.ty TNHH thiết bị Minh Tâm | 5 |  |  |  | 1 | [32 empty] | 6 | 40723200
934 | N1.1678 | ISE High Serum Standard | 4x100ml/ Hộp | Beckman Coulter/ Ai Len | > 6 tháng | Hộp | 6 | 5462100 | 32772600 | C.ty TNHH thiết bị Minh Tâm | 5 |  |  |  | 1 | [32 empty] | 6 | 32772600
935 | N1.1679 | Cleaning Solution | 450ml/ Bình | Beckman Coulter/ Ai Len | > 6 tháng | Bình | 5 | 6666450 | 33332250 | C.ty TNHH thiết bị Minh Tâm | 5 | [36 empty] | 5 | 33332250
936 | N1.1680 | Giấy in liên tục | 3000 tờ | Hải Anh/ Việt Nam | Vĩnh viễn | Hộp | 24 | 319000 | 7656000 | C.ty TNHH thiết bị Minh Tâm |  |  |  | 24 | [33 empty] | 24 | 7656000
937 | N1.1681 | CK-MB | 2x22ml+2x4ml+2x6ml/ Hộp | Beckman Coulter/ Ai Len | > 6 tháng | Hộp | 88 | 9560250 | 841302000 | C.ty TNHH thiết bị Minh Tâm | 15 |  |  | 25 | 48 | [32 empty] | 88 | 841302000
938 | N1.1682 | CRP Latex | 4x30ml+4x30ml/ Hộp | Beckman Coulter/ Nhật Bản | > 6 tháng | Hộp | 53 | 14155050 | 750217650 | C.ty TNHH thiết bị Minh Tâm | 28 |  |  |  | 18 |  |  | 2 | [9 empty] | 5 | [19 empty] | 53 | 750217650
939 | N1.1683 | GGT | 4x40ml+4x40ml/ Hộp | Beckman Coulter/ Ai Len | > 6 tháng | Hộp | 18 | 6284250 | 113116500 | C.ty TNHH thiết bị Minh Tâm | 10 |  |  | 6 | 2 | [32 empty] | 18 | 113116500
940 | N1.1684 | RF Latex | 4x24ml+4x8ml/ Hộp | Beckman Coulter/ Nhật Bản | > 6 tháng | Hộp | 5 | 19934250 | 99671250 | C.ty TNHH thiết bị Minh Tâm | 5 | [36 empty] | 5 | 99671250
|  | 40.HÓA CHÁT DÙNG CHO MÁY LX 300 hoặc tương đương | [6 empty] | 0 | [38 empty] | 0 | 0
941 | N1.1685 | ALBUMIN | R1:5x50ml, 1x5ml Calib | Erba Lachema S.R.O/ CH Séc | 12 thang | Hộp | 1 | 367700 | 367700 | C.ty CP Thiết bị VTYT Thanh Hóa |  |  |  |  | 1 | [32 empty] | 1 | 367700
942 | N1.1686 | ALPHA AMYLASE {Single Reagent} | R1: 5x22ml | Erba Lachema S.R.O/ CH Séc | 12 thang | Hộp | 1 | 1521000 | 1521000 | C.ty CP Thiết bị VTYT Thanh Hóa |  |  |  |  | 1 | [32 empty] | 1 | 1521000
943 | N1.1687 | Bilirubin Total | R1:6x44ml R2: 3x22ml | Erba Lachema S.R.O/ CH Séc | 12 thang | Hộp | 3 | 590600 | 1771800 | C.ty CP Thiết bị VTYT Thanh Hóa |  |  |  |  | 1 |  |  |  | 2 | [28 empty] | 3 | 1771800
944 | N1.1688 | Bilirubin Direct | R1:6x44ml R2: 3x22ml | Erba Lachema S.R.O/ CH Séc | 12 thang | Hộp | 3 | 590600 | 1771800 | C.ty CP Thiết bị VTYT Thanh Hóa |  |  |  |  | 1 |  |  |  | 2 | [28 empty] | 3 | 1771800
945 | N1.1689 | CALCIUM | 10 x 12ml | Erba Lachema S.R.O/ CH Séc | 12 thang | Hộp | 1 | 557100 | 557100 | C.ty CP Thiết bị VTYT Thanh Hóa |  |  |  |  | 1 | [32 empty] | 1 | 557100
946 | N1.1690 | CHLORIDE | R1: 10x12ml | Erba Lachema S.R.O/ CH Séc | 12 thang | Hộp | 1 | 540400 | 540400 | C.ty CP Thiết bị VTYT Thanh Hóa |  |  |  |  | 1 | [32 empty] | 1 | 540400
947 | N1.1691 | CHOLESTEROL | R1: 10x44ml | Erba Lachema S.R.O/ CH Séc | 12 thang | Hộp | 1 | 1008400 | 1008400 | C.ty CP Thiết bị VTYT Thanh Hóa |  |  |  |  | 1 | [32 empty] | 1 | 1008400
948 | N1.1692 | CREATININE KINASE | R1: 2x44ml, R2: 2x11ml | Erba Lachema S.R.O/ CH Séc | 12 thang | Hộp | 1 | 1170000 | 1170000 | C.ty CP Thiết bị VTYT Thanh Hóa |  |  |  |  | 1 | [32 empty] | 1 | 1170000
949 | N1.1693 | CREATININE KINASE MB | R1: 2x44ml, R2: 2x11ml | Erba Lachema S.R.O/ CH Séc | 12 thang | Hộp | 1 | 2089200 | 2089200 | C.ty CP Thiết bị VTYT Thanh Hóa |  |  |  |  | 1 | [32 empty] | 1 | 2089200
950 | N1.1694 | CREATININE | R1: 5x44ml, R2: 5x11ml | Erba Lachema S.R.O/ CH Séc | 12 thang | Hộp | 21 | 462400 | 9710400 | C.ty CP Thiết bị VTYT Thanh Hóa |  |  |  |  | 1 |  |  |  | 20 | [28 empty] | 21 | 9710400
951 | N1.1695 | GLUCOSE | 10x44ml | Erba Lachema S.R.O/ CH Séc | 12 thang | Hộp | 46 | 696400 | 32034400 | C.ty CP Thiết bị VTYT Thanh Hóa |  | 30 |  |  | 1 |  |  |  | 15 | [28 empty] | 46 | 32034400
952 | N1.1696 | HDL DIRECT | R1: 4x30ml, R2: 4x10ml | Erba Lachema S.R.O/ CH Séc | 12 thang | Hộp | 1 | 3164500 | 3164500 | C.ty CP Thiết bị VTYT Thanh Hóa |  |  |  |  | 1 | [32 empty] | 1 | 3164500
953 | N1.1697 | LDL DIRECT | R1: 2x30ml, R2: 2x10ml | Erba Lachema S.R.O/ CH Séc | 12 thang | Hộp | 1 | 3108800 | 3108800 | C.ty CP Thiết bị VTYT Thanh Hóa |  |  |  |  | 1 | [32 empty] | 1 | 3108800
954 | N1.1698 | AST/GOT | R1: 6x44ml, R2: 3x22ml | Erba Lachema S.R.O/ CH Séc | 12 thang | Hộp | 30 | 635100 | 19053000 | C.ty CP Thiết bị VTYT Thanh Hóa |  | 30 | [35 empty] | 30 | 19053000
955 | N1.1699 | ALT/GPT | R1: 6x44ml, R2: 3x22ml | Erba Lachema S.R.O/ CH Séc | 12 thang | Hộp | 30 | 635100 | 19053000 | C.ty CP Thiết bị VTYT Thanh Hóa |  | 30 | [35 empty] | 30 | 19053000
956 | N1.1700 | TOTAL PROTEIN | R1: 10x44ml | Erba Lachema S.R.O/ CH Séc | 12 thang | Hộp | 3 | 562700 | 1688100 | C.ty CP Thiết bị VTYT Thanh Hóa |  |  |  |  | 1 |  |  |  | 2 | [28 empty] | 3 | 1688100
957 | N1.1701 | TRIGLYCERIDES | R1: 10x44ml | Erba Lachema S.R.O/ CH Séc | 12 thang | Hộp | 1 | 1799500 | 1799500 | C.ty CP Thiết bị VTYT Thanh Hóa |  |  |  |  | 1 | [32 empty] | 1 | 1799500
958 | N1.1702 | UREA | R1: 5x44ml, R2: 5x11ml | Erba Lachema S.R.O/ CH Séc | 12 thang | Hộp | 15 | 724300 | 10864500 | C.ty CP Thiết bị VTYT Thanh Hóa |  |  |  |  | 1 |  |  |  | 14 | [28 empty] | 15 | 10864500
959 | N1.1703 | URIC ACID {SINGLE REAGENT} | R1: 10x44ml | Erba Lachema S.R.O/ CH Séc | 12 thang | Hộp | 1 | 1264700 | 1264700 | C.ty CP Thiết bị VTYT Thanh Hóa |  |  |  |  | 1 | [32 empty] | 1 | 1264700
960 | N1.1704 | ERBA NORM | 4 x 5 ml | Erba Lachema S.R.O/ CH Séc | 12 thang | Hộp | 1 | 1114300 | 1114300 | C.ty CP Thiết bị VTYT Thanh Hóa |  |  |  |  | 1 | [32 empty] | 1 | 1114300
961 | N1.1705 | ERBA PATH | 4 x 5 ml | Erba Lachema S.R.O/ CH Séc | 12 thang | Hộp | 1 | 1264300 | 1264300 | C.ty CP Thiết bị VTYT Thanh Hóa |  |  |  |  | 1 | [32 empty] | 1 | 1264300
962 | N1.1706 | XL MULTICAL | 4 x 3 ml | Erba Lachema S.R.O/ CH Séc | 12 thang | Hộp | 1 | 1448500 | 1448500 | C.ty CP Thiết bị VTYT Thanh Hóa |  |  |  |  | 1 | [32 empty] | 1 | 1448500
963 | N1.1707 | HDL/LDL Cal | R1: 2x1ml | Erba Lachema S.R.O/ CH Séc | 12 thang | Hộp | 1 | 1587800 | 1587800 | C.ty CP Thiết bị VTYT Thanh Hóa |  |  |  |  | 1 | [32 empty] | 1 | 1587800
964 | N1.1708 | XL WASH | 2500ml | Erba Lachema S.R.O/ CH Séc | 12 thang | Hộp | 5 | 863600 | 4318000 | C.ty CP Thiết bị VTYT Thanh Hóa |  |  |  |  | 1 | [30 empty] | 4 |  | 5 | 4318000
965 | N1.1709 | MICROALBUMI CALIBRATOR | R1:2x30ml, R2: 1x10ml | Erba Lachema S.R.O/ CH Séc | 12 thang | Hộp | 1 | 1733500 | 1733500 | C.ty CP Thiết bị VTYT Thanh Hóa |  |  |  |  | 1 | [32 empty] | 1 | 1733500
|  | II. HOÁ CHẤT XÉT NGHIỆM, SINH PHẨM DÙNG CHO NHIỀU LOẠI THIẾT BỊ | [6 empty] | 0 | [38 empty] | 0 | 0
|  | 1. VẬT TƯ, HOÁ CHẤT XÉT NGHIỆM, SINH PHẨM, CHẤT KHỬ KHUẨN | [6 empty] | 0 | [38 empty] | 0 | 0
966 | N1.1710 | Đĩa petri vuông 12 x 12 x 1,5 cm | 10 cái / hộp | Biosigma SRL/Ý | 12 tháng | Cái | 205 | 65000 | 13325000 | C.ty CP Thiết bị VTYT Thanh Hóa | [7 empty] | 200 | [22 empty] | 5 | [6 empty] | 205 | 13325000
967 | N1.1711 | Đĩa Petri nhựa Ø 90 HTM | 500 cái/ Thùng | HTM/Việt Nam | Vô thời hạn | Cái | 3415 | 1900 | 6488500 | C.ty CP Thiết bị VTYT Thanh Hóa | [7 empty] | 200 |  |  | 1000 |  |  |  |  | 210 | [10 empty] | 250 |  |  | 1500 | 5 |  |  |  | 250 |  |  | 3415 | 6488500
968 | N1.1712 | Lọ nhựa PS 50ml/55ml | 100 lọ/ Bịch | Công ty cổ phần Đầu tư TM và SX thiết bị y tế 3A/ Việt Nam | 60 | Lọ | 8005 | 1300 | 10406500 | C.Ty TNHH thiết bị y tế và hóa chất Sao Mai | [10 empty] | 1800 |  |  |  |  | 3500 |  |  |  | 1500 | [10 empty] | 5 |  | 1200 |  |  |  |  | 8005 | 10406500
969 | N1.1713 | Lọ đựng mẫu xét nghiệm vô trùng | 100 cái/ hộp | Công ty cổ phần Đầu tư TM và SX thiết bị y tế 3A/ Việt Nam | 60 | Cái | 9055 | 1300 | 11771500 | C.Ty TNHH thiết bị y tế và hóa chất Sao Mai | 700 | [10 empty] | 500 | 2500 |  |  | 2000 | [6 empty] | 650 |  | 200 |  | 1500 |  | 1000 |  | 5 | [6 empty] | 9055 | 11771500
970 | N1.1714 | Ống nghiệm có chứa dung dịch Citrate 3,8% | 100 cái/ hộp | Công ty cổ phần Đầu tư TM và SX thiết bị y tế 3A/ Việt Nam | 60 | Cái | 202400 | 550 | 111320000 | C.Ty TNHH thiết bị y tế và hóa chất Sao Mai | 35000 | 100 |  |  | 40000 |  |  | 38400 |  |  | 9400 | 10000 | 5000 | [5 empty] | 2000 | 9000 |  |  |  |  | 5000 |  |  |  | 5000 | 3000 | 25000 | 7200 | 3000 |  | 1300 |  | 4000 | 202400 | 111320000
971 | N1.1716 | Ống nghiệm chống đông Heparin | 100 ống/01 hộp, 24 hộp/ thùng | An phú | 36 tháng | Ống | 838570 | 710 | 595384700 | Liên danh nhà thầu Ansinhmed | 150000 |  | 10000 | 112500 | 96000 |  |  | 9600 | 20000 |  | 74500 | 24000 | 45000 | 8000 | 6000 | 10000 |  | 250 | 2500 | 7000 |  |  | 35100 | 37500 | 5000 |  | 10000 |  | 4000 | 71500 | 25000 |  | 60000 |  | 3120 | 6000 | 6000 | 838570 | 595384700
972 | N1.1717 | Ống nghiệm EDTA-K2 (nắp cao su) | 100 ống/01 hộp, 24 hộp/ thùng | An phú | 36 tháng | Ống | 705000 | 1095 | 771975000 | Liên danh nhà thầu Ansinhmed |  | 50000 | 1000 | 40000 | 240000 | [6 empty] | 4000 | 20000 | [11 empty] | 100000 |  | 5000 |  |  |  | 100000 |  |  |  | 25000 | 40000 | 80000 | 705000 | 771975000
973 | N1.1719 | Ống nghiệm có chứa dung dịch Citrate 3,8% | 100 cái/ hộp | Công ty cổ phần Đầu tư TM và SX thiết bị y tế 3A/ Việt Nam | 60 | Cái | 1740025 | 550 | 957013750 | C.Ty TNHH thiết bị y tế và hóa chất Sao Mai | 100000 |  | 4000 | 120000 | 2000 | 2000 | 69120 | 91600 | 40000 |  | 124800 | 10000 | 15000 | 63000 | 36000 | 153500 | 100000 | 10000 | 50000 | 35000 |  | 20400 | 48100 | 75000 |  | 30000 | 5500 | 60000 | 100000 |  |  | 48005 | 60000 | 46000 | 141000 | 80000 |  | 1740025 | 957013750
974 | N1.1723 | Ống nghiệm chống đông serum | 100 cái/ hộp | Công ty cổ phần Đầu tư TM và SX thiết bị y tế 3A/ Việt Nam | 60 | Cái | 55600 | 550 | 30580000 | C.Ty TNHH thiết bị y tế và hóa chất Sao Mai |  |  |  |  | 48000 |  |  | 7600 | [29 empty] | 55600 | 30580000
975 | N1.1725 | Ống nghiệm máu thuỷ tinh các cỡ | 3000 cái / kiện | Thiên phúc | 36 tháng | Cái | 264180 | 830 | 219269400 | Liên danh nhà thầu Ansinhmed | 50000 | 3000 | 2000 | 5000 | 42000 |  | 2880 | 2000 | 3000 |  | 4000 | 3000 | 15000 |  | 4000 | 30000 |  | 5000 |  |  |  | 4000 | 20800 |  |  |  | 7500 | 5000 |  |  | 30000 |  | 1000 |  |  | 15000 | 10000 | 264180 | 219269400
976 | N1.1726 | Ống nghiệm nước tiểu thuỷ tinh các cỡ | 2500 cái / kiện | Thiên phúc | 36 tháng | Cái | 354315 | 905 | 320655075 | Liên danh nhà thầu Ansinhmed | 17250 | 5000 | 2000 | 10000 | 30000 |  |  | 10000 | 3000 |  | 10000 | 3000 | 15000 | 2500 | 4000 | 20000 | 4000 | 5000 | 30000 | 2000 | 10000 |  | 3900 | 13000 |  | 6000 | 4000 | 10000 | 22500 | 5000 | 30000 | 22445 | 6000 | 5000 | 18720 | 10000 | 15000 | 354315 | 320655075
977 | N1.1727 | ống nghiệm nhựa có nắp 8 x 10cm | 500 cái/ túi | Công ty cổ phần Đầu tư TM và SX thiết bị y tế 3A/ Việt Nam | 60 | Cái | 154500 | 327 | 50521500 | C.Ty TNHH thiết bị y tế và hóa chất Sao Mai | 40000 |  | 500 |  |  | 1500 |  |  | 30000 |  |  | 4000 | [6 empty] | 3000 | [6 empty] | 8000 |  | 5000 |  |  | 2500 |  |  |  |  | 50000 | 10000 | 154500 | 50521500
978 | N1.1728 | Đầu tips eppendorf có phin lọc thể tích 2 - 20ul | 960 cái/gói | Eppendorf /Đức | 12 tháng | Cái | 2400 | 6200 | 14880000 | C.ty CP Thiết bị VTYT Thanh Hóa |  |  |  |  | 2400 | [32 empty] | 2400 | 14880000
979 | N1.1729 | Đầu tips eppendorf có phin lọc thể tích 2 - 200ul | 960 cái/gói | Eppendorf /Đức | 12 tháng | Cái | 1 | 6600 | 6600 | C.ty CP Thiết bị VTYT Thanh Hóa |  |  |  |  | 1 | [32 empty] | 1 | 6600
980 | N1.1730 | Đầu tips eppendorf có phin lọc thể tích 50 - 1000ul | 960 cái/gói | Eppendorf /Đức | 12 tháng | Cái | 1 | 6500 | 6500 | C.ty CP Thiết bị VTYT Thanh Hóa |  |  |  |  | 1 | [32 empty] | 1 | 6500
981 | N1.1731 | Ống ly tâm eppendorf 2,0 ml có khóa nắp an toàn | 100 Cái/ túi | Operson/Trung Quốc | 12 tháng | Cái | 6030 | 300 | 1809000 | C.ty CP Thiết bị VTYT Thanh Hóa |  |  |  | 2000 | 4000 | [6 empty] | 30 | [25 empty] | 6030 | 1809000
982 | N1.1732 | Ống ly tâm eppendorf 5,0 ml | Túi 200 cái | Eppendorf /Đức | 12 tháng | Cái | 2000 | 9200 | 18400000 | C.ty CP Thiết bị VTYT Thanh Hóa |  |  |  |  | 2000 | [32 empty] | 2000 | 18400000
983 | N1.1733 | Ống đo tốc độ máu lắng | 100 cái/ túi | Vital (ELITechGroup B.V)/Italya | 6 tháng | Cái | 16210 | 12000 | 194520000 | C.ty CP Thiết bị VTYT Thanh Hóa | 500 |  | 200 | 1000 | 2400 |  |  |  | 100 |  | 50 | 30 |  |  | 4000 | 150 |  |  | 2000 | 1000 |  |  | 780 |  |  |  | 1000 | [6 empty] | 1500 |  |  | 1500 | 16210 | 194520000
984 | N1.1735 | Đầu típ có lọc 0,1 - 20 µl | 4x960 cái/thùng | Corning /Mỹ | 12 tháng | Thùng | 5 | 9720000 | 48600000 | C.ty CP Thiết bị VTYT Thanh Hóa |  |  |  |  | 5 | [32 empty] | 5 | 48600000
985 | N1.1736 | Đầu típ có lọc 200 µl | 4x960 cái/thùng | Corning /Mỹ | 12 tháng | Thùng | 6 | 9720000 | 58320000 | C.ty CP Thiết bị VTYT Thanh Hóa |  |  |  |  | 6 | [32 empty] | 6 | 58320000
986 | N1.1737 | Đầu típ có lọc 1000 µl | 4x768 cái/thùng | Corning /Mỹ | 12 tháng | Thùng | 5 | 10120000 | 50600000 | C.ty CP Thiết bị VTYT Thanh Hóa |  |  |  |  | 5 | [32 empty] | 5 | 50600000
987 | N1.1748 | Ống ly tâm 1,7ml | 5000 cái/Thùng | Corning/Mỹ | 12 tháng | Cái | 4000 | 1480 | 5920000 | C.ty CP Thiết bị VTYT Thanh Hóa |  |  |  |  | 4000 | [32 empty] | 4000 | 5920000
988 | N1.1749 | Ống ly tâm 2,0ml | 1000 cái/Thùng | Corning/Mỹ | 12 tháng | Cái | 1200 | 2400 | 2880000 | C.ty CP Thiết bị VTYT Thanh Hóa |  |  |  |  | 1200 | [32 empty] | 1200 | 2880000
989 | N1.1750 | Pipet nhựa 3 ml - 5ml | 500 cái/ hộp | Hangzhou Rollmed/Trung Quốc | Vô thời hạn | Cái | 15600 | 500 | 7800000 | C.ty CP Thiết bị VTYT Thanh Hóa |  |  |  |  | 12000 |  | 3600 | [30 empty] | 15600 | 7800000
990 | N1.1751 | Pipet pasteur tiệt trùng | 500cái/ hộp | Biosigma SRL/Ý | 12 tháng | Hộp | 12 | 2400000 | 28800000 | C.ty CP Thiết bị VTYT Thanh Hóa |  |  |  |  | 10 | [21 empty] | 2 | [10 empty] | 12 | 28800000
991 | N1.1754 | Histosette I | 500 cái/ túi | Simport/Canada | 60 tháng | túi | 15 | 1546000 | 23190000 | C.ty CP Thiết bị VTYT Thanh Hóa | [15 empty] | 15 | [21 empty] | 15 | 23190000
992 | N1.1755 | Filter tip 10 ul, | 96 chiếc/ hộp | Corning (Brand: Axygen)/Mỹ | 12 tháng | Hộp | 45 | 360000 | 16200000 | C.ty CP Thiết bị VTYT Thanh Hóa | 45 | [36 empty] | 45 | 16200000
993 | N1.1756 | Filter tip 20 ul, | 97 chiếc/ hộp | Corning (Brand: Axygen)/Mỹ | 12 tháng | Hộp | 45 | 360000 | 16200000 | C.ty CP Thiết bị VTYT Thanh Hóa | 45 | [36 empty] | 45 | 16200000
|  | 2. DUNG DỊCH SÁT KHUẨN, HÓA CHẤT TIỆT KHUẨN | [6 empty] | 0 | [38 empty] | 0 | 0
994 | N1.1758 | Chloramin B Jiheng Sdic | 25 kg/thùng | Ký Hoằng/Trung Quốc | 24 tháng | Kg | 8884 | 94000 | 835096000 | C.ty CP Thiết bị VTYT Thanh Hóa | 180 | 25 | 50 | 100 | 720 | 3 | 336 | 1444 | 300 |  | 560 | 70 | 500 | 10 |  | 550 |  | 750 | 50 | 150 | 150 | 60 | 98 | 350 | 130 | 300 | 35 | 25 | 400 | 200 | 125 |  | 500 | 100 | 213 | 100 | 300 | 8884 | 835096000
995 | N1.1759 | 4-100 Bình khí gas tiệt trùng EO | 12 bình/ hộp | 3M/Mỹ | 60 tháng | Bình | 280 | 376800 | 105504000 | C.ty CP Thiết bị VTYT Thanh Hóa |  |  |  |  | 280 | [32 empty] | 280 | 105504000
996 | N1.1760 | CIDEZYME® Enzymatic Detergent (Mã: 2258) | Chai 1L | Weimann Products, LLC, Advanced Sterilization Products - a Compnay of Johnson & Johnson/Mỹ | 24 tháng | Chai | 1111 | 812000 | 902132000 | C.ty CP Thiết bị VTYT Thanh Hóa | 115 |  |  | 10 | 180 |  | 72 |  |  |  |  | 24 | 100 | 24 | 30 | 150 | 20 | 8 | 25 | 15 |  | 40 | 8 | 45 | 20 | 40 |  | 4 | 10 | 30 | 5 | 41 | 40 |  | 20 | 20 | 15 | 1111 | 902132000
997 | N1.1761 | Cồn Methanol | 500ml/chai | Xilong Chemical/Trung Quốc | 12 tháng | Chai | 207 | 73500 | 15214500 | C.ty CP Thiết bị VTYT Thanh Hóa | 45 |  |  |  | 60 | [21 empty] | 100 |  |  |  | 2 | [6 empty] | 207 | 15214500
998 | N1.1762 | Cồn sát trùng 90độ | 30 lít/can | Phan Mười/Việt Nam | 5 năm | Lít | 41952 | 19550 | 820161600 | Liên danh C.ty TNHH TBYT & Dược phẩm An Phúc - C.ty TNHH TBYT HAMEMY | 6000 | 300 | 1000 | 75 | 4000 | 15 | 1440 | 12016 | 300 |  | 1200 | 240 | 250 | 950 | 60 | 800 | 300 | 800 | 1000 | 250 | 420 | 20 |  | 1950 | 2000 | 30 | 750 | 500 | 1500 | 650 | 100 | 1221 | 600 | 15 |  | 400 | 800 | 41952 | 820161600
999 | N1.1763 | Cồn sát trùng 70độ | 30 lít/can | Phan Mười/Việt Nam | 5 năm | Lít | 11353 | 17850 | 202651050 | Liên danh C.ty TNHH TBYT & Dược phẩm An Phúc - C.ty TNHH TBYT HAMEMY |  | 300 |  | 750 |  | 15 |  |  |  |  | 2400 | 90 | 250 |  | 300 | 1250 | 500 |  |  | 100 |  | 2000 |  |  |  | 400 | 500 | 200 |  |  |  |  | 300 | 750 | 1248 |  |  | 11353 | 202651050
1000 | N1.1764 | Cồn tuyệt đối | 1000ml/chai | Hóa dược việt nam | 36 tháng | Chai | 780 | 39000 | 30420000 | Liên danh nhà thầu Ansinhmed | 410 |  |  |  | 120 |  |  | 170 |  |  |  | 2 |  |  |  | 50 | [9 empty] | 5 |  | 10 |  |  | 5 |  |  | 5 | 3 |  |  | 780 | 30420000
1001 | N1.1765 | Nước oxy già 3% | 500 ml/chai | Xilong Chemical/Trung Quốc | 12 tháng | Chai | 806 | 8000 | 6448000 | C.ty CP Thiết bị VTYT Thanh Hóa |  | 20 |  |  | 3 |  |  | 100 |  |  |  | 30 | 5 | 10 | [5 empty] | 15 |  |  |  |  | 400 |  | 15 | 50 | 150 |  | 3 |  |  | 5 |  |  |  | 806 | 6448000
1002 | N1.1766 | Bột tan | 30 kg/bao | Xilong Chemical/Trung Quốc | 12 tháng | kg | 986 | 13000 | 12818000 | C.ty CP Thiết bị VTYT Thanh Hóa | 70 | [6 empty] | 126 |  |  | 5 | 5 | 50 | 5 |  | 200 |  |  | 400 | 5 |  |  | 13 | 18 |  |  |  |  | 30 |  | 25 |  |  |  | 4 |  | 30 | 986 | 12818000
1003 | N1.1767 | Cidex Activated (Mã: SCX145) | Can 5L | Systagenix Wound Manangement/Anh | 12 htáng | Lít | 530 | 107100 | 56763000 | C.ty CP Thiết bị VTYT Thanh Hóa |  |  | 10 | [9 empty] | 250 |  | 50 | 120 |  |  |  | 15 | [9 empty] | 50 | 25 |  |  |  |  | 10 |  | 530 | 56763000
1004 | N1.1768 | Cidex OPA 5 lit (Mã: 20490) | Can 5L | Johnson & Johnson K.K., Medical Company/Nhật | 24 tháng | Lít | 727 | 280000 | 203560000 | C.ty CP Thiết bị VTYT Thanh Hóa |  |  | 10 |  | 300 | [6 empty] | 12 | 250 |  |  | 120 |  |  |  | 10 | [10 empty] | 25 | [6 empty] | 727 | 203560000
1005 | N1.1769 | Surfanios | 1 lít/ chai | Anios/Pháp | 18 tháng | Lít | 13 | 257200 | 3343600 | C.ty CP Thiết bị VTYT Thanh Hóa | 13 | [36 empty] | 13 | 3343600
1006 | N1.1772 | Dung dịch Microshield 2% 5L | 5 lít/ can | Schukle/Úc | 12 tháng | Lít | 1389 | 290000 | 402810000 | C.ty CP Thiết bị VTYT Thanh Hóa | 58 | 50 |  | 13 | 360 |  | 36 | 179 |  |  | 100 | 15 |  | 150 |  | 13 |  |  | 10 | 10 | 50 | 80 |  |  | 100 | 25 |  |  |  | 33 | 35 | 72 | [5 empty] | 1389 | 402810000
1007 | N1.1773 | Dung dịch Microshield 4% 5L | 5 lít/ can | Schukle/Ấn Độ | 12 tháng | Lít | 1367 | 368900 | 504286300 | C.ty CP Thiết bị VTYT Thanh Hóa | 70 |  |  | 5 | 360 |  |  | 610 |  |  |  |  | 75 |  |  | 75 | 60 | [13 empty] | 4 |  |  |  | 78 |  | 30 | 1367 | 504286300
1008 | N1.1775 | Asi-spray 5L | 5 lít/can | An Sinh/Việt Nam | 36 tháng | Lít | 270 | 194000 | 52380000 | C.ty CP Thiết bị VTYT Thanh Hóa |  |  |  |  | 240 | [14 empty] | 15 |  |  |  | 7 | [6 empty] | 5 |  |  |  | 3 |  |  | 270 | 52380000
1009 | N1.1779 | Dung dịch sát khuẩn tay nhanh Microshield handrub 500ml | 500 ml/ chai | Schukle/Ấn Độ | 12 tháng | Chai | 310 | 169200 | 52452000 | C.ty CP Thiết bị VTYT Thanh Hóa | 90 | 100 | [16 empty] | 20 | [9 empty] | 50 |  | 50 | [6 empty] | 310 | 52452000
1010 | N1.1780 | Hexanios G + R | 5 lít/ can | Anios/Pháp | 18 tháng | Lít | 383 | 357400 | 136884200 | C.ty CP Thiết bị VTYT Thanh Hóa | [6 empty] | 48 | 190 |  |  | 100 | [15 empty] | 1 |  |  |  | 5 | 24 |  | 15 |  |  |  | 383 | 136884200
1011 | N1.1782 | Steranios 2% | 5 lít/can | Anios/Pháp | 36 tháng | Lít | 6666 | 98500 | 656601000 | C.ty CP Thiết bị VTYT Thanh Hóa | 1650 |  |  | 50 | 600 |  | 72 | 1540 |  |  | 62 |  |  | 200 | 150 | 250 | 200 | 40 | 50 | 50 | 60 | 200 | 117 | 500 | 200 |  | 1 | 100 | 90 |  | 3 | 216 | 200 | 25 |  | 40 |  | 6666 | 656601000
1012 | N1.1783 | Surfanios | 5 lít/can | Anios/Pháp | 18 tháng | Lít | 204 | 236000 | 48144000 | C.ty CP Thiết bị VTYT Thanh Hóa | [26 empty] | 1 |  |  | 200 | 3 | [6 empty] | 204 | 48144000
1013 | N1.1784 | Asirub 500ml | 500 ml/chai | An Sinh/Việt Nam | 36 tháng | Chai | 162 | 67500 | 10935000 | C.ty CP Thiết bị VTYT Thanh Hóa | [5 empty] | 10 |  |  |  |  | 40 |  |  | 100 | [5 empty] | 10 | [6 empty] | 2 | [10 empty] | 162 | 10935000
1014 | N1.1785 | Asirub 1L | 1000 ml/chai | An Sinh/Việt Nam | 36 tháng | Chai | 781 | 103000 | 80443000 | C.ty CP Thiết bị VTYT Thanh Hóa | 50 |  |  |  | 1 | [7 empty] | 250 |  |  | 150 |  |  | 200 | 5 | [6 empty] | 10 |  |  | 65 |  |  |  | 50 |  |  |  | 781 | 80443000
1015 | N1.1804 | Dung dịch tiệt khuẩn dụng cụ POSE DEXLow foam Long Life 5L | Can 5L | Pose health care limited/Thái Lan | 36 tháng | Can | 3 | 527500 | 1582500 | C.ty CP Thiết bị VTYT Thanh Hóa | [30 empty] | 3 | [6 empty] | 3 | 1582500
1016 | N1.1807 | Asirub 500ml | 20 chai/ thùng | An Sinh/Việt Nam | 36 tháng | chai | 6896 | 66500 | 458584000 | C.ty CP Thiết bị VTYT Thanh Hóa |  |  | 150 |  | 4000 | 10 | 96 |  | 200 | [5 empty] | 20 | 200 |  |  | 250 |  |  | 120 |  | 650 |  | 150 |  |  | 50 |  | 150 | 600 | 50 |  |  | 200 |  | 6896 | 458584000
1017 | N1.1824 | Vật liệu cầm máu SMI-SPON 80x30mm | Hộp/6 miếng | SMI-Bỉ | 24 tháng | Miếng | 5 | 420000 | 2100000 | C.ty CP Dược VTYT Thanh Hóa | [30 empty] | 5 | [6 empty] | 5 | 2100000
|  | 3. HOÁ CHẤT DÙNG CHO KHOA VI SINH | [6 empty] | 0 | [38 empty] | 0 | 0
1018 | N1.1825 | Sabouraud Dextrose Agar | 500g /hộp | MAST/Anh | 35 tháng | Hộp | 6 | 1565000 | 9390000 | C.ty CP Thiết bị VTYT Thanh Hóa |  |  |  |  | 6 | [32 empty] | 6 | 9390000
1019 | N1.1826 | Sabouraud Chloramphenicol 2 agar | 500g /hộp | Merck/Đức | 12 tháng | Hộp | 4 | 1800000 | 7200000 | C.ty CP Thiết bị VTYT Thanh Hóa |  | 4 | [35 empty] | 4 | 7200000
1020 | N1.1828 | SS AGAR FOR THE ISOLATION OF SALMONELLAE AND SHIGELLAE | 500g /hộp | Merck-Đức | 12 Tháng | Hộp | 4 | 2820000 | 11280000 | Liên danh nhà thầu Ansinhmed |  |  |  |  | 4 | [32 empty] | 4 | 11280000
1021 | N1.1830 | MANNITOL SALT PHENOL-RED AGAR FOR MICROBIOLOGY (ACCORDING HARM. EP/USP/JP) | 500g /hộp | Merck-Đức | 12 Tháng | Hộp | 6 | 2050000 | 12300000 | Liên danh nhà thầu Ansinhmed |  |  |  |  | 6 | [32 empty] | 6 | 12300000
1022 | N1.1831 | MUELLER-HINTON AGAR ACC. TO CLSI FOR THE DETERMINATION OF ANTIBIOTIC SUSCEPTIBILITY INCLUDING … | 500g /hộp | Merck-Đức | 12 Tháng | Hộp | 133 | 2245000 | 298585000 | Liên danh nhà thầu Ansinhmed | 55 | 4 |  |  | 60 | [5 empty] | 1 | [18 empty] | 13 | [7 empty] | 133 | 298585000
1023 | N1.1833 | HEKTOEN ENTERIC AGAR | 500g /hộp | Merck-Đức | 12 Tháng | Hộp | 12 | 3650000 | 43800000 | Liên danh nhà thầu Ansinhmed |  |  |  |  | 12 | [32 empty] | 12 | 43800000
1024 | N1.1834 | Đĩa giấy dùng trong kỹ thuật KSĐ - ĐKS Amikacin 30µg | 50 khoanh/ Hộp | Nam Khoa/Việt Nam | 24 tháng | Hộp | 15 | 93000 | 1395000 | C.ty CP Thiết bị VTYT Thanh Hóa |  | 5 | [26 empty] | 2 | 8 | [7 empty] | 15 | 1395000
1025 | N1.1835 | Amikacin 30µg | 5 x 50 khoanh | Abtek-Anh | 12 Tháng | Hộp | 85 | 845000 | 71825000 | Liên danh nhà thầu Ansinhmed | 20 |  |  |  | 48 |  |  | 1 |  |  | 1 | [18 empty] | 15 | [7 empty] | 85 | 71825000
1026 | N1.1836 | Đĩa giấy dùng trong kỹ thuật KSĐ - ĐKS Amoxicillin 10µg | 50 khoanh/hộp | Nam Khoa/Việt Nam | 24 tháng | Hộp | 16 | 93000 | 1488000 | C.ty CP Thiết bị VTYT Thanh Hóa |  | 5 | [9 empty] | 1 | [16 empty] | 2 | 8 | [7 empty] | 16 | 1488000
1027 | N1.1837 | Đĩa giấy dùng trong kỹ thuật KSĐ - ĐKS Amoxicillin/Clavulanic acid 20/10µg | 50 khoanh/hộp | Nam Khoa/Việt Nam | 24 tháng | Hộp | 16 | 93000 | 1488000 | C.ty CP Thiết bị VTYT Thanh Hóa |  | 5 | [9 empty] | 1 | [16 empty] | 2 | 8 | [7 empty] | 16 | 1488000
1028 | N1.1838 | Amoxicillin 25µg | 5 x 50 khoanh | Abtek-Anh | 12 Tháng | Hộp | 42 | 845000 | 35490000 | Liên danh nhà thầu Ansinhmed | 15 |  |  |  | 12 | [24 empty] | 15 | [7 empty] | 42 | 35490000
1029 | N1.1839 | Đĩa giấy dùng trong kỹ thuật KSĐ - ĐKS Ampicillin 10µg | 50 khoanh/ Hộp | Nam Khoa/Việt Nam | 24 tháng | Hộp | 15 | 93000 | 1395000 | C.ty CP Thiết bị VTYT Thanh Hóa |  | 5 | [26 empty] | 2 | 8 | [7 empty] | 15 | 1395000
1030 | N1.1840 | Ampicillin 10µg | 5 x 50 khoanh | Abtek-Anh | 12 Tháng | Hộp | 18 | 845000 | 15210000 | Liên danh nhà thầu Ansinhmed | [7 empty] | 1 |  |  | 2 | [18 empty] | 15 | [7 empty] | 18 | 15210000
1031 | N1.1844 | API 20 NE | 25 thanh + 25 ống hóa chất | BioMerieux /Pháp | 10 tháng | Hộp | 2 | 5810600 | 11621200 | C.ty CP Thiết bị VTYT Thanh Hóa |  |  |  |  | 2 | [32 empty] | 2 | 11621200
1032 | N1.1845 | API Strep | 25 thanh + 25 ống hoá chất | BioMerieux /Pháp | 10 tháng | Hộp | 2 | 5810600 | 11621200 | C.ty CP Thiết bị VTYT Thanh Hóa |  |  |  |  | 2 | [32 empty] | 2 | 11621200
1033 | N1.1851 | AST-GN86; AST-GN68; AST-GN69; AST - N; AST-GN; | 20 thẻ /hộp | BioMerieux /Mỹ | 10 tháng | Hộp | 29 | 4067400 | 117954600 | C.ty CP Thiết bị VTYT Thanh Hóa | 20 |  |  |  | 4 |  |  | 3 |  |  |  | 2 | [25 empty] | 29 | 117954600
1034 | N1.1852 | AST YS 07; AST-YS08; AST-YS AST ST 01; AST-ST03; AST-ST | 20 thẻ /hộp | BioMerieux /Mỹ | 12 tháng | Hộp | 2 | 4067400 | 8134800 | C.ty CP Thiết bị VTYT Thanh Hóa | [11 empty] | 2 | [25 empty] | 2 | 8134800
1035 | N1.1853 | AST-GP67, AST-GP | 20 thẻ /hộp | BioMerieux /Mỹ | 12 tháng | Hộp | 25 | 4067400 | 101685000 | C.ty CP Thiết bị VTYT Thanh Hóa | 18 |  |  |  | 4 |  |  | 1 |  |  |  | 2 | [25 empty] | 25 | 101685000
1036 | N1.1854 | Augmentin (Amoxycillin / Clavulanate) 30µg | 5 x 50 khoanh | Abtek-Anh | 12 Tháng | Hộp | 63 | 989000 | 62307000 | Liên danh nhà thầu Ansinhmed |  |  |  |  | 48 | [24 empty] | 15 | [7 empty] | 63 | 62307000
1037 | N1.1857 | Aztreonam 30µg | 5 x 50 khoanh | Abtek-Anh | 12 Tháng | Hộp | 34 | 845000 | 28730000 | Liên danh nhà thầu Ansinhmed | 10 |  |  |  | 24 | [32 empty] | 34 | 28730000
1038 | N1.1858 | BACT/ALERT FA Plus; BACT/ALERT PF Plus; BACT/ALERT SN; BACT/ALERT FN Plus | 100 chai/hộp | BioMerieux/Mỹ | 12 tháng | Hộp | 15 | 17670000 | 265050000 | C.ty CP Thiết bị VTYT Thanh Hóa | 15 | [36 empty] | 15 | 265050000
1039 | N1.1859 | BHI agar | 500g /hộp | Abtek-Anh | 12 Tháng | Hộp | 4 | 3400000 | 13600000 | Liên danh nhà thầu Ansinhmed | [7 empty] | 1 | [21 empty] | 3 | [7 empty] | 4 | 13600000
1040 | N1.1860 | BHI Broth | 500g /hộp | Abtek-Anh | 12 Tháng | Hộp | 4 | 3050000 | 12200000 | Liên danh nhà thầu Ansinhmed | [7 empty] | 1 | [21 empty] | 3 | [7 empty] | 4 | 12200000
1041 | N1.1861 | Blood agar base | 500g /hộp | Liofilchem/Ý | 49 | Hộp | 74 | 1732635 | 128214990 | Liên danh Hà Đông - VietLab | 10 |  |  |  | 60 | [5 empty] | 1 | [18 empty] | 3 | [7 empty] | 74 | 128214990
1042 | N1.1862 | Blood agar base | 500g /hộp | Liofilchem/Ý | 49 | Hộp | 34 | 1732635 | 58909590 | Liên danh Hà Đông - VietLab |  | 4 |  |  |  |  | 29 | 1 | [29 empty] | 34 | 58909590
1043 | N1.1863 | BHI (Brain Heart Infusion) broth acc. ISO 6888 GranuCultTM | 500g /hộp | Abtek-Anh | 12 Tháng | Hộp | 41 | 2610000 | 107010000 | Liên danh nhà thầu Ansinhmed |  |  |  |  | 40 |  |  | 1 | [29 empty] | 41 | 107010000
1044 | N1.1864 | BHI (Brain Heart Infusion) broth acc. ISO 6888 GranuCultTM | 500g /hộp | Abtek-Anh | 12 Tháng | Hộp | 37 | 2144000 | 79328000 | Liên danh nhà thầu Ansinhmed |  |  |  |  | 36 |  |  | 1 | [29 empty] | 37 | 79328000
1045 | N1.1865 | Đĩa giấy dùng trong kỹ thuật KSĐ - ĐKS Cefaclor 30µg | 50 khoanh/ Hộp | Nam Khoa/Việt Nam | 24 tháng | Hộp | 15 | 93000 | 1395000 | C.ty CP Thiết bị VTYT Thanh Hóa |  | 5 | [26 empty] | 2 | 8 | [7 empty] | 15 | 1395000
1046 | N1.1866 | Cefadroxil 30µg | 5 x 50 khoanh | Abtek-Anh | 12 Tháng | Hộp | 28 | 845000 | 23660000 | Liên danh nhà thầu Ansinhmed |  |  |  |  | 12 | [6 empty] | 1 | [17 empty] | 15 | [7 empty] | 28 | 23660000
1047 | N1.1868 | Đĩa giấy dùng trong kỹ thuật KSĐ - ĐKS Cefepime 30µg | 50 khoanh/ Hộp | Nam Khoa/Việt Nam | 24 tháng | Hộp | 6 | 93000 | 558000 | C.ty CP Thiết bị VTYT Thanh Hóa | [28 empty] | 2 | 4 | [7 empty] | 6 | 558000
1048 | N1.1870 | Đĩa giấy dùng trong kỹ thuật KSĐ - ĐKS Cefoperazone 75µg | 50 khoanh/ Hộp | Nam Khoa/Việt Nam | 24 tháng | Hộp | 13 | 93000 | 1209000 | C.ty CP Thiết bị VTYT Thanh Hóa |  | 5 | [8 empty] | 2 | [17 empty] | 2 | 4 | [7 empty] | 13 | 1209000
1049 | N1.1871 | Đĩa giấy dùng trong kỹ thuật KSĐ - ĐKS Cefotaxime 30µg | 50 khoanh/ Hộp | Nam Khoa/Việt Nam | 24 tháng | Hộp | 46 | 93000 | 4278000 | C.ty CP Thiết bị VTYT Thanh Hóa |  | 5 |  |  |  |  | 34 |  |  |  |  | 1 | [16 empty] | 2 | 4 | [7 empty] | 46 | 4278000
1050 | N1.1874 | Đĩa giấy dùng trong kỹ thuật KSĐ - ĐKS Ceftazidime 30µg | 50 khoanh/ Hộp | Nam Khoa/Việt Nam | 24 tháng | Hộp | 27 | 93000 | 2511000 | C.ty CP Thiết bị VTYT Thanh Hóa | [6 empty] | 24 |  |  |  |  | 1 | [16 empty] | 2 | [8 empty] | 27 | 2511000
1051 | N1.1876 | Đĩa giấy dùng trong kỹ thuật KSĐ - ĐKS Ceftriaxone 30µg | 50 khoanh/ Hộp | Nam Khoa/Việt Nam | 24 tháng | Hộp | 35 | 93000 | 3255000 | C.ty CP Thiết bị VTYT Thanh Hóa |  | 5 |  |  |  |  | 24 | [21 empty] | 2 | 4 | [7 empty] | 35 | 3255000
1052 | N1.1878 | Đĩa giấy dùng trong kỹ thuật KSĐ - ĐKS Cefuroxime 30µg | 50 khoanh/ Hộp | Nam Khoa/Việt Nam | 24 tháng | Hộp | 11 | 93000 | 1023000 | C.ty CP Thiết bị VTYT Thanh Hóa |  | 5 | [26 empty] | 2 | 4 | [7 empty] | 11 | 1023000
1053 | N1.1880 | Đĩa giấy dùng trong kỹ thuật KSĐ - ĐKS Cephalexin 30µg | 50 khoanh/ Hộp | Nam Khoa/Việt Nam | 24 tháng | Hộp | 11 | 93000 | 1023000 | C.ty CP Thiết bị VTYT Thanh Hóa |  | 5 | [26 empty] | 2 | 4 | [7 empty] | 11 | 1023000
1054 | N1.1881 | Cephalothin 30µg | 5 x 50 khoanh | Abtek-Anh | 12 Tháng | Hộp | 1 | 845000 | 845000 | Liên danh nhà thầu Ansinhmed |  | 1 | [35 empty] | 1 | 845000
1055 | N1.1883 | Đĩa giấy dùng trong kỹ thuật KSĐ - ĐKS Chloramphenicol 30µg | 50 khoanh/ Hộp | Nam Khoa/Việt Nam | 24 tháng | Hộp | 6 | 93000 | 558000 | C.ty CP Thiết bị VTYT Thanh Hóa | [28 empty] | 2 | 4 | [7 empty] | 6 | 558000
1056 | N1.1884 | Chloramphenicol 30µg | 5 x 50 khoanh | Abtek-Anh | 12 Tháng | Hộp | 81 | 845000 | 68445000 | Liên danh nhà thầu Ansinhmed | 13 |  |  |  | 48 | [24 empty] | 20 | [7 empty] | 81 | 68445000
1057 | N1.1885 | Đĩa giấy dùng trong kỹ thuật KSĐ - ĐKS Ciprofloxacin 5µg | 50 khoanh/ Hộp | Nam Khoa/Việt Nam | 24 tháng | Hộp | 36 | 93000 | 3348000 | C.ty CP Thiết bị VTYT Thanh Hóa |  | 5 |  |  |  |  | 24 |  |  |  |  | 1 | [16 empty] | 2 | 4 | [7 empty] | 36 | 3348000
1058 | N1.1887 | Clarithromycin 15µg | 5 x 50 khoanh | Abtek-Anh | 12 Tháng | Hộp | 68 | 845000 | 57460000 | Liên danh nhà thầu Ansinhmed |  |  |  |  | 48 | [24 empty] | 20 | [7 empty] | 68 | 57460000
1059 | N1.1888 | Đĩa giấy dùng trong kỹ thuật KSĐ - ĐKS Clindamycin 2µg | 50 khoanh/ Hộp | Nam Khoa/Việt Nam | 24 tháng | Hộp | 6 | 93000 | 558000 | C.ty CP Thiết bị VTYT Thanh Hóa | [28 empty] | 2 | 4 | [7 empty] | 6 | 558000
1060 | N1.1889 | Clindamycin 2µg | 5 x 50 khoanh | Abtek-Anh | 12 Tháng | Hộp | 44 | 845000 | 37180000 | Liên danh nhà thầu Ansinhmed |  |  |  |  | 30 |  |  | 1 | [21 empty] | 13 | [7 empty] | 44 | 37180000
1061 | N1.1890 | Đĩa giấy dùng trong kỹ thuật KSĐ - ĐKS Colistin 10µg | 50 khoanh/ Hộp | Nam Khoa/Việt Nam | 24 tháng | Hộp | 6 | 93000 | 558000 | C.ty CP Thiết bị VTYT Thanh Hóa | [28 empty] | 2 | 4 | [7 empty] | 6 | 558000
1062 | N1.1896 | Đĩa giấy dùng trong kỹ thuật KSĐ - ĐKS Erythromycin 15µg | 50 khoanh/ Hộp | Nam Khoa/Việt Nam | 24 tháng | Hộp | 6 | 93000 | 558000 | C.ty CP Thiết bị VTYT Thanh Hóa | [28 empty] | 2 | 4 | [7 empty] | 6 | 558000
1063 | N1.1897 | Erythromycin 15µg | 5 x 50 khoanh | Abtek-Anh | 12 Tháng | Hộp | 68 | 845000 | 57460000 | Liên danh nhà thầu Ansinhmed |  |  |  |  | 48 | [24 empty] | 20 | [7 empty] | 68 | 57460000
1064 | N1.1898 | FOSFOMYCIN 200µg GLUCOSE 6 PHOSPHATE 50µg | 5 x 50 khoanh | MAST/Anh | 10 tháng | Hộp | 85 | 850000 | 72250000 | C.ty CP Thiết bị VTYT Thanh Hóa | 23 |  |  |  | 60 | [5 empty] | 2 | [26 empty] | 85 | 72250000
1065 | N1.1900 | Đĩa giấy dùng trong kỹ thuật KSĐ - ĐKS Gentamycin 10µg | 50 khoanh/ Hộp | Nam Khoa/Việt Nam | 24 tháng | Hộp | 7 | 93000 | 651000 | C.ty CP Thiết bị VTYT Thanh Hóa | [11 empty] | 1 | [16 empty] | 2 | 4 | [7 empty] | 7 | 651000
1066 | N1.1901 | GN | 20 thẻ/hộp | BioMerieux /Mỹ | 08 tháng | Hộp | 46 | 4010200 | 184469200 | C.ty CP Thiết bị VTYT Thanh Hóa | 35 |  |  |  | 3 |  |  | 6 |  |  |  | 2 | [25 empty] | 46 | 184469200
1067 | N1.1902 | GP | 20 thẻ /hộp | BioMerieux /Mỹ | 12 tháng | Hộp | 22 | 4010200 | 88224400 | C.ty CP Thiết bị VTYT Thanh Hóa | 15 |  |  |  | 3 |  |  | 2 |  |  |  | 2 | [25 empty] | 22 | 88224400
1068 | N1.1904 | Đĩa giấy dùng trong kỹ thuật KSĐ - ĐKS Kanamycin 30µg | 50 khoanh/ Hộp | Nam Khoa/Việt Nam | 24 tháng | Hộp | 16 | 93000 | 1488000 | C.ty CP Thiết bị VTYT Thanh Hóa |  |  |  |  | 10 | [23 empty] | 2 | 4 | [7 empty] | 16 | 1488000
1069 | N1.1906 | Kliger Iron Agar | 500g /hộp | Abtek-Anh | 12 Tháng | Hộp | 12 | 2900000 | 34800000 | Liên danh nhà thầu Ansinhmed |  |  |  |  | 12 | [32 empty] | 12 | 34800000
1070 | N1.1907 | Đĩa giấy dùng trong kỹ thuật KSĐ - ĐKS Levofloxacin 5µg | 50 khoanh/ Hộp | Nam Khoa/Việt Nam | 24 tháng | Hộp | 11 | 93000 | 1023000 | C.ty CP Thiết bị VTYT Thanh Hóa | [6 empty] | 5 | [21 empty] | 2 | 4 | [7 empty] | 11 | 1023000
1071 | N1.1908 | Levofloxacin 5µg | 5 x 50 khoanh | Abtek-Anh | 12 Tháng | Hộp | 40 | 845000 | 33800000 | Liên danh nhà thầu Ansinhmed | 8 | [5 empty] | 10 | [21 empty] | 2 | 20 | [7 empty] | 40 | 33800000
1072 | N1.1910 | Đĩa giấy dùng trong kỹ thuật KSĐ - ĐKS Linezolid 30µg | 50 khoanh/hộp | Nam Khoa/Việt Nam | 24 tháng | Hộp | 4 | 93000 | 372000 | C.ty CP Thiết bị VTYT Thanh Hóa | [29 empty] | 4 | [7 empty] | 4 | 372000
1073 | N1.1911 | MACCONKEY AGAR FOR THE ISOLATION OF SALMONELLA, SHIGELLA AND COLIFORM ... (ACCORDING HARM. EP/USP/JP) | 500g /hộp | Merck-Đức | 12 Tháng | Hộp | 11 | 2550000 | 28050000 | Liên danh nhà thầu Ansinhmed | 5 | 5 | [5 empty] | 1 | [29 empty] | 11 | 28050000
1074 | N1.1912 | MAC CONKEY BROTH | 500g /hộp | BioMerieux /Pháp | 34 tháng | Hộp | 1 | 3358000 | 3358000 | C.ty CP Thiết bị VTYT Thanh Hóa | [7 empty] | 1 | [29 empty] | 1 | 3358000
1075 | N1.1913 | MACCONKEY AGAR FOR THE ISOLATION OF SALMONELLA, SHIGELLA AND COLIFORM ... (ACCORDING HARM. EP/USP/JP) | 500g /hộp | Merck-Đức | 12 Tháng | Hộp | 13 | 2300000 | 29900000 | Liên danh nhà thầu Ansinhmed |  |  |  |  | 12 | [5 empty] | 1 | [26 empty] | 13 | 29900000
1076 | N1.1914 | MANNITOL SALT PHENOL-RED AGAR FOR MICROBIOLOGY (ACCORDING HARM. EP/USP/JP) | 500g /hộp | Merck-Đức | 12 Tháng | Hộp | 6 | 2100000 | 12600000 | Liên danh nhà thầu Ansinhmed |  |  |  |  | 6 | [32 empty] | 6 | 12600000
1077 | N1.1916 | Metronidazole 5µg | 5 x 50 khoanh | Abtek-Anh | 12 Tháng | Hộp | 27 | 845000 | 22815000 | Liên danh nhà thầu Ansinhmed |  |  |  |  | 12 | [24 empty] | 15 | [7 empty] | 27 | 22815000
1078 | N1.1918 | Moxifloxacin 5µg | 5 x 50 khoanh | Abtek-Anh | 12 Tháng | Hộp | 13 | 845000 | 10985000 | Liên danh nhà thầu Ansinhmed | [29 empty] | 13 | [7 empty] | 13 | 10985000
1079 | N1.1919 | MUELLER-HINTON AGAR ACC. TO CLSI FOR THE DETERMINATION OF ANTIBIOTIC SUSCEPTIBILITY INCLUDING ... | 500g /hộp | Merck-Đức | 12 Tháng | Hộp | 11 | 3300000 | 36300000 | Liên danh nhà thầu Ansinhmed | [7 empty] | 1 | [21 empty] | 10 | [7 empty] | 11 | 36300000
1080 | N1.1921 | MUELLER-HINTON AGAR ACC. TO CLSI FOR THE DETERMINATION OF ANTIBIOTIC SUSCEPTIBILITY INCLUDING ... | 500g /hộp | Merck-Đức | 12 Tháng | Hộp | 24 | 3090000 | 74160000 | Liên danh nhà thầu Ansinhmed | 10 | 5 |  |  |  |  | 8 | 1 | [29 empty] | 24 | 74160000
1081 | N1.1923 | Đĩa giấy dùng trong kỹ thuật KSĐ - ĐKS Nalidixic acid 30µg | 50 khoanh/ Hộp | Nam Khoa/Việt Nam | 24 tháng | Hộp | 4 | 93000 | 372000 | C.ty CP Thiết bị VTYT Thanh Hóa | [29 empty] | 4 | [7 empty] | 4 | 372000
1082 | N1.1924 | Nalidixic Acid 30µg | 5 x 50 khoanh | Abtek-Anh | 12 Tháng | Hộp | 21 | 845000 | 17745000 | Liên danh nhà thầu Ansinhmed |  |  |  |  | 6 | [24 empty] | 15 | [7 empty] | 21 | 17745000
1083 | N1.1925 | Đĩa giấy dùng trong kỹ thuật KSĐ - ĐKS Neomycin 30µg | 50 khoanh/ Hộp | Nam Khoa/Việt Nam | 24 tháng | Hộp | 4 | 93000 | 372000 | C.ty CP Thiết bị VTYT Thanh Hóa | [29 empty] | 4 | [7 empty] | 4 | 372000
1084 | N1.1926 | Đĩa giấy dùng trong kỹ thuật KSĐ - ĐKS Netilmycin 30µg | 50 khoanh/ Hộp | Nam Khoa/Việt Nam | 24 tháng | Hộp | 28 | 93000 | 2604000 | C.ty CP Thiết bị VTYT Thanh Hóa | [6 empty] | 24 | [22 empty] | 4 | [7 empty] | 28 | 2604000
1085 | N1.1927 | NIN | 2 ống/hộp | BioMerieux /Pháp | 11 tháng | Hộp | 3 | 1034000 | 3102000 | C.ty CP Thiết bị VTYT Thanh Hóa |  |  |  |  | 3 | [32 empty] | 3 | 3102000
1086 | N1.1928 | NIT 1 + NIT 2 | 2 x 2 ống/hộp | BioMerieux /Pháp | 10 tháng | Hộp | 3 | 1755000 | 5265000 | C.ty CP Thiết bị VTYT Thanh Hóa |  |  |  |  | 3 | [32 empty] | 3 | 5265000
1087 | N1.1929 | Nitrofurantoin 300µg | 5 x 50 khoanh | Abtek-Anh | 12 Tháng | Hộp | 22 | 989000 | 21758000 | Liên danh nhà thầu Ansinhmed | 20 | [9 empty] | 2 | [26 empty] | 22 | 21758000
1088 | N1.1932 | Norfloxacin 10µg | 5 x 50 khoanh | Abtek-Anh | 12 Tháng | Hộp | 52 | 845000 | 43940000 | Liên danh nhà thầu Ansinhmed | 13 |  |  |  | 24 | [24 empty] | 15 | [7 empty] | 52 | 43940000
1089 | N1.1933 | Đĩa giấy dùng trong kỹ thuật KSĐ - ĐKS Novobiocin 5µg | 50 khoanh/ Hộp | Nam Khoa/Việt Nam | 24 tháng | Hộp | 6 | 93000 | 558000 | C.ty CP Thiết bị VTYT Thanh Hóa | [28 empty] | 2 | 4 | [7 empty] | 6 | 558000
1090 | N1.1934 | Novobiocin 5µg | 5 x 50 khoanh | Abtek-Anh | 12 Tháng | Hộp | 2 | 845000 | 1690000 | Liên danh nhà thầu Ansinhmed | [28 empty] | 2 | [8 empty] | 2 | 1690000
1091 | N1.1935 | 0,45% Sodium Chloride (Saline 0.45%) | 1lít x 12 chai /hộp | CareFusion do hãng BioMerieux phân phối/Mexico | 08 tháng | Hộp | 16 | 5353000 | 85648000 | C.ty CP Thiết bị VTYT Thanh Hóa | 2 |  |  |  | 3 | [6 empty] | 6 | [16 empty] | 5 | [8 empty] | 16 | 85648000
1092 | N1.1936 | Nutrient Agar | 500g /hộp | Abtek-Anh | 12 Tháng | Hộp | 18 | 2300000 | 41400000 | Liên danh nhà thầu Ansinhmed |  |  |  |  | 18 | [32 empty] | 18 | 41400000
1093 | N1.1937 | Đĩa giấy dùng trong kỹ thuật KSĐ - ĐKS Ofloxacin 5µg | 50 khoanh/ Hộp | Nam Khoa/Việt Nam | 24 tháng | Hộp | 6 | 93000 | 558000 | C.ty CP Thiết bị VTYT Thanh Hóa | [28 empty] | 2 | 4 | [7 empty] | 6 | 558000
1094 | N1.1938 | Optochin Discs | 5 x 50 khoanh | MAST/Anh | 20 tháng | Hộp | 38 | 2234000 | 84892000 | C.ty CP Thiết bị VTYT Thanh Hóa |  |  |  |  | 36 | [23 empty] | 2 | [8 empty] | 38 | 84892000
1095 | N1.1939 | Đĩa giấy dùng trong kỹ thuật KSĐ - ĐKS Oxacillin 1µg | 50 khoanh/ Hộp | Nam Khoa/Việt Nam | 24 tháng | Hộp | 63 | 93000 | 5859000 | C.ty CP Thiết bị VTYT Thanh Hóa | [6 empty] | 56 |  |  |  |  | 1 | [16 empty] | 2 | 4 | [7 empty] | 63 | 5859000
1096 | N1.1940 | Oxidase reagent | 50 x 0.75ml/hộp | BioMerieux / Mỹ | 20 tháng | Hộp | 6 | 6570000 | 39420000 | C.ty CP Thiết bị VTYT Thanh Hóa |  |  |  |  | 4 | [23 empty] | 2 | [8 empty] | 6 | 39420000
1097 | N1.1941 | Đĩa giấy dùng trong kỹ thuật KSĐ - ĐKS Pefloxacin 5µg | 50 khoanh/ Hộp | Nam Khoa/Việt Nam | 24 tháng | Hộp | 2 | 93000 | 186000 | C.ty CP Thiết bị VTYT Thanh Hóa | [28 empty] | 2 | [8 empty] | 2 | 186000
1098 | N1.1942 | Đĩa giấy dùng trong kỹ thuật KSĐ - ĐKS Penicillin 10UI | 50 khoanh/ Hộp | Nam Khoa/Việt Nam | 24 tháng | Hộp | 3 | 93000 | 279000 | C.ty CP Thiết bị VTYT Thanh Hóa | [11 empty] | 1 | [16 empty] | 2 | [8 empty] | 3 | 279000
1099 | N1.1943 | Penicillin 10 unit | 5 x 50 khoanh | Abtek-Anh | 12 Tháng | Hộp | 15 | 845000 | 12675000 | Liên danh nhà thầu Ansinhmed | [29 empty] | 15 | [7 empty] | 15 | 12675000
1100 | N1.1944 | Piperacillin/Tazobactam 100/10 µg | 5 x 50 khoanh | Abtek-Anh | 12 Tháng | Hộp | 68 | 845000 | 57460000 | Liên danh nhà thầu Ansinhmed | 20 |  |  |  | 48 | [32 empty] | 68 | 57460000
1101 | N1.1947 | Đĩa giấy dùng trong kỹ thuật KSĐ - ĐKS Polymyxin B 300u | 50 khoanh/ Hộp | Nam Khoa/Việt Nam | 24 tháng | Hộp | 2 | 93000 | 186000 | C.ty CP Thiết bị VTYT Thanh Hóa | [28 empty] | 2 | [8 empty] | 2 | 186000
1102 | N1.1948 | Đĩa giấy dùng trong kỹ thuật KSĐ - ĐKS Rifampicin 30µg | 50 khoanh/ Hộp | Nam Khoa/Việt Nam | 24 tháng | Hộp | 2 | 93000 | 186000 | C.ty CP Thiết bị VTYT Thanh Hóa | [28 empty] | 2 | [8 empty] | 2 | 186000
1103 | N1.1949 | RPR Quicktest (Reagin Antibodies Associated with Syphilis) | 500 Test /hộp | Stanbio/Mỹ | 12-18 tháng | Hộp | 60 | 2968000 | 178080000 | C.ty CP Thiết bị VTYT Thanh Hóa | 45 |  |  |  | 15 | [32 empty] | 60 | 178080000
1104 | N1.1950 | SIMMONS CITRATE AGAR FOR THE IDENTIFICATION OF MICROORGANISMS | 500g /hộp | Abtek-Anh | 12 Tháng | Hộp | 32 | 2615000 | 83680000 | Liên danh nhà thầu Ansinhmed |  |  |  |  | 12 | [23 empty] | 20 | [8 empty] | 32 | 83680000
1105 | N1.1951 | Đĩa giấy dùng trong kỹ thuật KSĐ - ĐKS Streptomycin 10µg | 50 khoanh/ Hộp | Nam Khoa/Việt Nam | 24 tháng | Hộp | 2 | 93000 | 186000 | C.ty CP Thiết bị VTYT Thanh Hóa | [28 empty] | 2 | [8 empty] | 2 | 186000
1106 | N1.1952 | Đĩa giấy dùng trong kỹ thuật KSĐ - ĐKS Sufamethoxazol/Trimethoprim 23,75/1,25µg | 50 khoanh/ Hộp | Nam Khoa/Việt Nam | 24 tháng | Hộp | 3 | 93000 | 279000 | C.ty CP Thiết bị VTYT Thanh Hóa | [11 empty] | 1 | [16 empty] | 2 | [8 empty] | 3 | 279000
1107 | N1.1954 | T.C.B.S. Cholera Medium (blue) | 500g | MAST/Anh | 24 tháng | Hộp | 18 | 1470000 | 26460000 | C.ty CP Thiết bị VTYT Thanh Hóa |  |  |  |  | 18 | [32 empty] | 18 | 26460000
1108 | N1.1955 | Đĩa giấy dùng trong kỹ thuật KSĐ - ĐKS Tetracycline 30µg | 50 khoanh/ Hộp | Nam Khoa/Việt Nam | 24 tháng | Hộp | 2 | 93000 | 186000 | C.ty CP Thiết bị VTYT Thanh Hóa | [28 empty] | 2 | [8 empty] | 2 | 186000
1109 | N1.1956 | Tetracycline 30µg | 5 x 50 khoanh | Abtek-Anh | 12 Tháng | Hộp | 49 | 845000 | 41405000 | Liên danh nhà thầu Ansinhmed | 13 |  |  |  | 36 | [32 empty] | 49 | 41405000
1110 | N1.1957 | Đĩa giấy dùng trong kỹ thuật KSĐ - ĐKS Tobramycin 10µg | 50 khoanh/ Hộp | Nam Khoa/Việt Nam | 24 tháng | Hộp | 2 | 93000 | 186000 | C.ty CP Thiết bị VTYT Thanh Hóa | [28 empty] | 2 | [8 empty] | 2 | 186000
1111 | N1.1958 | Tobramycin 10µg | 5 x 50 khoanh | Abtek-Anh | 12 Tháng | Hộp | 47 | 845000 | 39715000 | Liên danh nhà thầu Ansinhmed | 8 |  |  |  | 24 | [24 empty] | 15 | [7 empty] | 47 | 39715000
1112 | N1.1960 | Tube 1.5ml vô trùng | 500 chiếc/túi | Corning (Brand: Axygen)/Mỹ | 12 tháng | Túi | 35 | 91000 | 3185000 | C.ty CP Thiết bị VTYT Thanh Hóa | 23 |  |  |  | 12 | [32 empty] | 35 | 3185000
1113 | N1.1961 | V Factor Discs | 5 x 50 khoanh | MAST/Anh | 22 tháng | Hộp | 6 | 1386000 | 8316000 | C.ty CP Thiết bị VTYT Thanh Hóa |  |  |  |  | 6 | [32 empty] | 6 | 8316000
1114 | N1.1962 | Đĩa giấy dùng trong kỹ thuật KSĐ - ĐKS Vancomycin 30µg | 50 khoanh/ Hộp | Nam Khoa/Việt Nam | 24 tháng | Hộp | 2 | 93000 | 186000 | C.ty CP Thiết bị VTYT Thanh Hóa | [28 empty] | 2 | [8 empty] | 2 | 186000
1115 | N1.1963 | Đĩa giấy dùng trong kỹ thuật KSĐ - ĐKS Meropenem 10µg | 50 khoanh/ Hộp | Nam Khoa/Việt Nam | 24 tháng | Hộp | 2 | 88000 | 176000 | C.ty CP Thiết bị VTYT Thanh Hóa | [28 empty] | 2 | [8 empty] | 2 | 176000
1116 | N1.1964 | Đĩa giấy dùng trong kỹ thuật KSĐ - ĐKS Nitrocefin | 20 khoanh/ Hộp | Nam Khoa/Việt Nam | 24 tháng | Hộp | 2 | 88000 | 176000 | C.ty CP Thiết bị VTYT Thanh Hóa | [28 empty] | 2 | [8 empty] | 2 | 176000
1117 | N1.1965 | Đĩa giấy dùng trong kỹ thuật KSĐ - ĐKS Ticarcillin/clavulanic acid 75/10µg | 50 khoanh/ Hộp | Nam Khoa/Việt Nam | 24 tháng | Hộp | 2 | 88000 | 176000 | C.ty CP Thiết bị VTYT Thanh Hóa | [28 empty] | 2 | [8 empty] | 2 | 176000
1118 | N1.1966 | Đĩa giấy dùng trong kỹ thuật KSĐ - ĐKS Ampicillin/sulbactam 10/10µg | 50 khoanh/ Hộp | Nam Khoa/Việt Nam | 24 tháng | Hộp | 4 | 88000 | 352000 | C.ty CP Thiết bị VTYT Thanh Hóa | [10 empty] | 2 | [17 empty] | 2 | [8 empty] | 4 | 352000
1119 | N1.1968 | VP1 + VP2 | 2 x 2 ống/hộp | BioMerieux /Pháp | 08 tháng | Hộp | 3 | 1745000 | 5235000 | C.ty CP Thiết bị VTYT Thanh Hóa |  |  |  |  | 3 | [32 empty] | 3 | 5235000
1120 | N1.1969 | X Factor Discs | 5 x 50 khoanh | MAST/Anh | 22 tháng | Hộp | 6 | 1443000 | 8658000 | C.ty CP Thiết bị VTYT Thanh Hóa |  |  |  |  | 6 | [32 empty] | 6 | 8658000
1121 | N1.1970 | X+V Factor Discs | 5 x 50 khoanh | MAST/Anh | 22 tháng | Hộp | 6 | 2130000 | 12780000 | C.ty CP Thiết bị VTYT Thanh Hóa |  |  |  |  | 6 | [32 empty] | 6 | 12780000
1122 | N1.1972 | ZYM A | 2 ống/hộp | BioMerieux /Pháp | 11 tháng | Hộp | 3 | 971000 | 2913000 | C.ty CP Thiết bị VTYT Thanh Hóa |  |  |  |  | 3 | [32 empty] | 3 | 2913000
1123 | N1.1973 | ZYM B | 2 ống/hộp | BioMerieux /Pháp | 11 tháng | Hộp | 3 | 1150000 | 3450000 | C.ty CP Thiết bị VTYT Thanh Hóa |  |  |  |  | 3 | [32 empty] | 3 | 3450000
1124 | N1.1980 | BACITRACIN TEST | 2 x 15 khoanh | BioMerieux/Pháp | 10 tháng | Hộp | 2 | 1002000 | 2004000 | C.ty CP Thiết bị VTYT Thanh Hóa | [28 empty] | 2 | [8 empty] | 2 | 2004000
1125 | N1.1981 | Gentamicin 10µg | 5 X 50 khoanh | MAST/Anh | 20 tháng | Hộp | 37 | 944000 | 34928000 | C.ty CP Thiết bị VTYT Thanh Hóa | 13 |  |  |  | 24 | [32 empty] | 37 | 34928000
1126 | N1.1982 | Optochin test | 2 x 30 khoanh | BioMerieux/Pháp | 6 tháng | Hộp | 2 | 2200000 | 4400000 | C.ty CP Thiết bị VTYT Thanh Hóa | [28 empty] | 2 | [8 empty] | 2 | 4400000
1127 | N1.1983 | Cefaclor 30µg | 5 x 50 khoanh | Abtek-Anh | 12 Tháng | Hộp | 13 | 845000 | 10985000 | Liên danh nhà thầu Ansinhmed | [29 empty] | 13 | [7 empty] | 13 | 10985000
1128 | N1.1986 | Cefixime 5µg | 5 x 50 khoanh | Abtek-Anh | 12 Tháng | Hộp | 81 | 845000 | 68445000 | Liên danh nhà thầu Ansinhmed | 13 |  |  |  | 48 | [24 empty] | 20 | [7 empty] | 81 | 68445000
1129 | N1.1987 | Cefoperazone 30µg | 5 x 50 khoanh | Abtek-Anh | 12 Tháng | Hộp | 51 | 845000 | 43095000 | Liên danh nhà thầu Ansinhmed | 3 |  |  |  | 48 | [32 empty] | 51 | 43095000
1130 | N1.1988 | Cefotaxime 5µg | 5 x 50 khoanh | Abtek-Anh | 12 Tháng | Hộp | 13 | 845000 | 10985000 | Liên danh nhà thầu Ansinhmed | [29 empty] | 13 | [7 empty] | 13 | 10985000
1131 | N1.1989 | Ceftriaxone 5µg | 5 x 50 khoanh | Abtek-Anh | 12 Tháng | Hộp | 26 | 845000 | 21970000 | Liên danh nhà thầu Ansinhmed | 13 | [28 empty] | 13 | [7 empty] | 26 | 21970000
1132 | N1.1990 | Cefuroxime 5µg | 5 x 50 khoanh | Abtek-Anh | 12 Tháng | Hộp | 13 | 845000 | 10985000 | Liên danh nhà thầu Ansinhmed | [29 empty] | 13 | [7 empty] | 13 | 10985000
1133 | N1.1991 | Cephradine 30µg | 5 x 50 khoanh | Abtek-Anh | 12 Tháng | Hộp | 13 | 845000 | 10985000 | Liên danh nhà thầu Ansinhmed | [29 empty] | 13 | [7 empty] | 13 | 10985000
1134 | N1.1992 | Cephradine 30µg | 5 x 50 khoanh | Abtek-Anh | 12 Tháng | Hộp | 25 | 845000 | 21125000 | Liên danh nhà thầu Ansinhmed | 5 | [28 empty] | 20 | [7 empty] | 25 | 21125000
1135 | N1.1993 | Cloxacillin 5µg | 5 x 50 khoanh | Abtek-Anh | 12 Tháng | Hộp | 25 | 845000 | 21125000 | Liên danh nhà thầu Ansinhmed |  |  |  |  | 12 | [24 empty] | 13 | [7 empty] | 25 | 21125000
1136 | N1.1998 | Oxacillin 1µg | 5 x 50 khoanh | Abtek-Anh | 12 Tháng | Hộp | 13 | 845000 | 10985000 | Liên danh nhà thầu Ansinhmed | [29 empty] | 13 | [7 empty] | 13 | 10985000
1137 | N1.2000 | Neomycin 30µg | 5 x 50 khoanh | Abtek-Anh | 12 Tháng | Hộp | 13 | 845000 | 10985000 | Liên danh nhà thầu Ansinhmed | [29 empty] | 13 | [7 empty] | 13 | 10985000
1138 | N1.2002 | Ofloxacin 5µg | 5 x 50 khoanh | Abtek-Anh | 12 Tháng | Hộp | 32 | 845000 | 27040000 | Liên danh nhà thầu Ansinhmed |  |  |  |  | 12 | [24 empty] | 20 | [7 empty] | 32 | 27040000
1139 | N1.2003 | Oxacillin 1µg | 5 x 50 khoanh | Abtek-Anh | 12 Tháng | Hộp | 18 | 845000 | 15210000 | Liên danh nhà thầu Ansinhmed | [6 empty] | 5 | [22 empty] | 13 | [7 empty] | 18 | 15210000
1140 | N1.2004 | Piperacillin 100µg | 5 x 50 khoanh | Abtek-Anh | 12 Tháng | Hộp | 48 | 845000 | 40560000 | Liên danh nhà thầu Ansinhmed |  |  |  |  | 48 | [32 empty] | 48 | 40560000
1141 | N1.2007 | Teicoplanin 30µg | 5 x 50 khoanh | Abtek-Anh | 12 Tháng | Hộp | 6 | 845000 | 5070000 | Liên danh nhà thầu Ansinhmed |  |  |  |  | 6 | [32 empty] | 6 | 5070000
1142 | N1.2009 | Ticarcillin 75µg | 5 x 50 khoanh | Abtek-Anh | 12 Tháng | Hộp | 24 | 845000 | 20280000 | Liên danh nhà thầu Ansinhmed |  |  |  |  | 24 | [32 empty] | 24 | 20280000
1143 | N1.2011 | Ticarcillin / Clavulanate 85µg | 5 x 50 khoanh | Abtek-Anh | 12 Tháng | Hộp | 61 | 845000 | 51545000 | Liên danh nhà thầu Ansinhmed | 13 |  |  |  | 48 | [32 empty] | 61 | 51545000
1144 | N1.2012 | Co-trimoxazol | 5 x 50 khoanh | Abtek-Anh | 12 Tháng | Hộp | 74 | 845000 | 62530000 | Liên danh nhà thầu Ansinhmed | 13 |  |  |  | 48 | [24 empty] | 13 | [7 empty] | 74 | 62530000
1145 | N1.2013 | Ticarcillin | 5 x 50 khoanh | Abtek-Anh | 12 Tháng | Hộp | 61 | 845000 | 51545000 | Liên danh nhà thầu Ansinhmed | 13 |  |  |  | 48 | [32 empty] | 61 | 51545000
|  | 4. VẬT TƯ CHÍNH XÁC DÙNG CHO MÁY XÉT NGHIỆM | [6 empty] | 0 | [38 empty] | 0 | 0
1146 | N1.2015 | Đầu côn vàng | 1000 cái/ gói | Star/Trung Quốc | 36 tháng | Cái | 1218000 | 48 | 58464000 | C.ty CP Thiết bị VTYT Thanh Hóa | 38000 | 20000 | 12000 | 36000 | 240000 | 1000 | 72000 | 102000 | 10000 |  | 24000 | 6000 | 50000 | 24000 | 4000 | 5500 | 5000 | 20000 | 50000 | 6000 | 2000 | 50000 | 169000 | 15000 | 10000 | 20000 | 20000 | 30000 | 35000 | 15600 | 7500 | 14400 | 6000 | 60000 | 10000 | 20000 | 8000 | 1218000 | 58464000
1147 | N1.2016 | Đầu côn xanh | 500 cái/ túi | Star/Trung Quốc | 36 tháng | Cái | 670850 | 85 | 57022250 | C.ty CP Thiết bị VTYT Thanh Hóa | 5000 | 10000 |  | 12000 | 60000 | 1000 | 4800 | 32000 | 10000 |  | 2000 | 3000 | 50000 | 24000 | 2000 |  | 1500 | 20000 | 50000 | 25000 | 20000 | 50000 | 72800 | 45000 | 1000 | 20000 | 10000 | 10000 | 1000 | 15600 | 2500 | 14400 | 6000 | 60000 | 7250 | 15000 | 8000 | 670850 | 57022250
1148 | N1.2017 | 19150/10 PIPETIIP 0.5-5ML | 200 cái | Human/Human/Đức | 36 tháng | Cái | 25 | 1851000 | 46275000 | C.ty CP Thiết bị VTYT Thanh Hóa | [26 empty] | 25 | [10 empty] | 25 | 46275000
1149 | N1.2019 | Meulticell Cuvettes | 1000 cái/hộp | Human/Human/Đức | 36 tháng | Cái | 160700 | 22100 | 3551470000 | C.ty CP Thiết bị VTYT Thanh Hóa | [7 empty] | 4000 | [12 empty] | 10000 | 4000 |  | 46800 | 12000 |  |  |  | 20000 | 5000 | 2500 | 14400 | 6000 |  | 31000 |  | 5000 | 160700 | 3551470000
1150 | N1.2026 | Micropipet 500 ul. | 01 cái/hộp | Dlab-Trung Quốc | 24 tháng | Cái | 4 | 1900000 | 7600000 | Liên danh nhà thầu Ansinhmed | [27 empty] | 2 | [5 empty] | 2 |  |  |  | 4 | 7600000
1151 | N1.2027 | Micropipet điều chỉnh 0,5 - 10 ul | 01 cái/hộp | Dlab-Trung Quốc | 24 tháng | Cái | 4 | 1900000 | 7600000 | Liên danh nhà thầu Ansinhmed | [23 empty] | 2 |  |  |  | 2 | [9 empty] | 4 | 7600000
1152 | N1.2029 | Micropipet điều chỉnh 10 - 100 ul | 01 cái/hộp | Dlab-Trung Quốc | 24 tháng | Cái | 8 | 1900000 | 15200000 | Liên danh nhà thầu Ansinhmed | [8 empty] | 1 | [9 empty] | 1 | 2 |  |  |  | 2 |  |  |  | 2 | [9 empty] | 8 | 15200000
1153 | N1.2030 | Micropipet điều chỉnh 100 - 1000 ul | 01 cái/hộp | Dlab-Trung Quốc | 24 tháng | Cái | 6 | 1900000 | 11400000 | Liên danh nhà thầu Ansinhmed | [8 empty] | 1 | [9 empty] | 1 | 2 |  |  |  | 2 | [13 empty] | 6 | 11400000
1154 | N1.2031 | Micropipet điều chỉnh 100 - 1000 ul | 01 cái/hộp | Dlab-Trung Quốc | 24 tháng | Cái | 2 | 1900000 | 3800000 | Liên danh nhà thầu Ansinhmed | [19 empty] | 2 | [17 empty] | 2 | 3800000
1155 | N1.2035 | 19140L HUMAPETTE SMART-LINE D.100-1000ÂµL | 01 cái/hộp | Human/Trung Quốc | 36 tháng | Cái | 1 | 3891600 | 3891600 | C.ty CP Thiết bị VTYT Thanh Hóa | [13 empty] | 1 | [23 empty] | 1 | 3891600
1156 | N1.2039 | Cobas sample cup dùng cho máy sinh hoá 911 và 717 | 500 cái/gói | Globe/Mỹ | 36 tháng | Cái | 7905 | 1900 | 15019500 | C.ty CP Thiết bị VTYT Thanh Hóa | [16 empty] | 500 | [13 empty] | 5000 | 2400 |  | 5 |  |  |  | 7905 | 15019500
1157 | N1.2040 | Cuvette racks for Cp - dùng cho máy đông máu | 1000 cái/túi | Human/Đức | 36 tháng | Cái | 23833 | 25500 | 607741500 | C.ty CP Thiết bị VTYT Thanh Hóa | [28 empty] | 17500 |  | 2500 | 3828 |  | 5 |  |  |  | 23833 | 607741500
1158 | N1.2041 | 989221 SAMPLE CUP 2.0ML | 1000 cái/túi | Thermo /Phần Lan | 36 tháng | Cái | 103555 | 4700 | 486708500 | C.ty CP Thiết bị VTYT Thanh Hóa | 5 |  |  |  | 16000 |  |  | 36000 |  |  |  |  | 10000 |  | 10000 |  |  |  |  | 20000 |  |  |  | 4000 | [6 empty] | 2500 |  | 5000 | 50 |  |  |  | 103555 | 486708500
1159 | N1.2042 | 989220 SAMPLE CUP 0.5ML | 600 cái/túi | Thermo /Phần Lan | 36 tháng | Cái | 1 | 15000 | 15000 | C.ty CP Thiết bị VTYT Thanh Hóa | [33 empty] | 1 |  |  |  | 1 | 15000
1160 | N1.2043 | Sample cups- 110621 | 1000 cái/túi | Globe/Mỹ | 36 tháng | túi | 34 | 1842000 | 62628000 | C.ty CP Thiết bị VTYT Thanh Hóa | 5 |  |  | 10 | [8 empty] | 3 | 2 | [19 empty] | 1 | 8 |  | 5 | 34 | 62628000
|  | 5. SINH PHẨM CHẨN ĐOÁN, SINH PHẨM ĐIỀU TRỊ, VẮC XIN PHÒNG BỆNH VÀ HÓA CHẤT CHẠY MÁY | [6 empty] | 0 | [38 empty] | 0 | 0
1161 | N1.2044 | AHG Polyspez - rabbit ( AHG coombs serum ) | 10ml/ lọ | CE Immundiagnostika GmbH/Đức | 8 tháng | Hộp | 74 | 1700000 | 125800000 | C.ty CP Thiết bị VTYT Thanh Hóa |  |  |  |  | 72 |  |  | 2 | [29 empty] | 74 | 125800000
1162 | N1.2045 | Alere Determine Syphilis TP | 100 test/ Túi: -. Độ nhạy ≥ 95,16 %, độ đặc hiệu ≥99,95%. -. Cho kết quả sau 15 phút, độ ổn định của kết quả xét nghiệm tới 24 giờ D1570 | Alere Medical/Nhật Bản | 24 tháng | Test | 5000 | 43000 | 215000000 | C.ty CP Thiết bị VTYT Thanh Hóa |  |  |  |  | 4500 | [25 empty] | 500 | [6 empty] | 5000 | 215000000
1163 | N1.2046 | Flavicheck HCV W/B | Hộp 25 test | Qualpro Diagnostics/Ấn Độ | > 12 tháng | Test | 250 | 32000 | 8000000 | C.ty CP Thiết bị VTYT Thanh Hóa | [30 empty] | 250 | [6 empty] | 250 | 8000000
1164 | N1.2047 | SD Bioline Chlamydia | 25 test/hộp | Standard Diagnostic/Hàn Quốc | 18 | Test | 1000 | 80500 | 80500000 | C.ty CP Thiết bị VTYT Thanh Hóa |  | 500 | [16 empty] | 150 |  |  | 100 | [8 empty] | 250 | [6 empty] | 1000 | 80500000
1165 | N1.2048 | Bioline H. Pylori | 30 test/ hộp; 100 test/ hộp | Standard Diagnostic/Hàn Quốc | 24 | Test | 7480 | 55000 | 411400000 | C.ty CP Thiết bị VTYT Thanh Hóa | 450 | [9 empty] | 30 |  |  |  |  | 500 |  |  | 400 | 600 |  | 300 | [8 empty] | 5000 |  |  |  |  | 200 |  | 7480 | 411400000
1166 | N1.2049 | Bioline Malaria P.f/Pv | 30 test/hộp; 25 test/ hộp | Standard Diagnostic/Hàn Quốc | 18 | Test | 1060 | 50000 | 53000000 | C.ty CP Thiết bị VTYT Thanh Hóa |  |  |  |  | 100 |  |  | 60 | [11 empty] | 500 |  | 300 | [8 empty] | 50 |  |  |  | 50 |  |  | 1060 | 53000000
1167 | N1.2051 | Bioline Rotavirus | 20 test/ hộp | Standard Diagnostic/Hàn Quốc | 18 | Test | 17740 | 119000 | 2111060000 | C.ty CP Thiết bị VTYT Thanh Hóa |  |  |  |  | 15000 | [8 empty] | 600 |  |  |  |  | 250 |  |  | 400 | 390 | [7 empty] | 1000 |  |  | 100 |  |  |  | 17740 | 2111060000
1168 | N1.2052 | Bioline Syphilis 3.0 | 100 test/ hộp | Standard Diagnostic/Hàn Quốc | 24 | Test | 500 | 30000 | 15000000 | C.ty CP Thiết bị VTYT Thanh Hóa | [30 empty] | 500 | [6 empty] | 500 | 15000000
1169 | N1.2053 | Bioline Syphilis 3.0 | 30 test/ hộp | Standard Diagnostic/Hàn Quốc | 24 | Test | 750 | 34000 | 25500000 | C.ty CP Thiết bị VTYT Thanh Hóa | [7 empty] | 300 |  |  |  | 30 |  | 300 | [7 empty] | 120 | [15 empty] | 750 | 25500000
1170 | N1.2054 | OnSite HBsAg Rapid Test | 30 test/ Túi: XN nhanh chẩn đoán viêm gan B | CTK Biotech/Mỹ | 24 tháng | Test | 13685 | 17350 | 237434750 | C.ty CP Thiết bị VTYT Thanh Hóa | 5500 |  | 1000 |  | 300 | [6 empty] | 300 |  |  |  |  | 2000 | [7 empty] | 3000 | [5 empty] | 1000 |  |  |  | 585 |  |  | 13685 | 237434750
1171 | N1.2055 | OnSite HCV Ab Plus Rapid Test | 30 test/hộp: Test nhanh chẩn đoán viêm gan B | CTK Biotech/Mỹ | 18 tháng | Test | 9550 | 16000 | 152800000 | C.ty CP Thiết bị VTYT Thanh Hóa | 5250 |  |  |  | 300 | [19 empty] | 3000 | [5 empty] | 1000 | [6 empty] | 9550 | 152800000
1172 | N1.2056 | Rapid Anti- HIV test | 30 test/ Kit: XN nhanh chẩn đoán HIV | Intec Products Inc/Trung Quốc | 24 tháng | Test | 10200 | 22800 | 232560000 | C.ty CP Thiết bị VTYT Thanh Hóa | 3200 |  | 1000 | [13 empty] | 2000 | [7 empty] | 3000 | [5 empty] | 1000 | [6 empty] | 10200 | 232560000
1173 | N1.2058 | CRP DIRECT LATEX | 100 test/hộp | QCA - Tây Ban Nha | 12 tháng | Test | 3000 | 7800 | 23400000 | Liên danh Thanh Hoa - Tamy - Hưng Mỹ | [30 empty] | 3000 | [6 empty] | 3000 | 23400000
1174 | N1.2059 | HBsAg Hepatitis B Surface Antigen Test | 01 test/gói | Abon/Trung Quốc | 24 tháng | Test | 38874 | 7500 | 291555000 | C.ty CP Thiết bị VTYT Thanh Hóa | 25300 | [5 empty] | 1824 |  |  |  |  | 300 | [5 empty] | 250 | 1200 | [11 empty] | 10000 | [6 empty] | 38874 | 291555000
1175 | N1.2060 | HBsAg Hepatitis B Surface Antigen Test | 50 test/ hộp | Abon/Trung Quốc | 24 tháng | Test | 700 | 7500 | 5250000 | C.ty CP Thiết bị VTYT Thanh Hóa |  |  |  |  | 200 | [12 empty] | 500 | [19 empty] | 700 | 5250000
1176 | N1.2061 | Phamatech HBsAg One step Test | 50 test/ hộp | Phamatech/Mỹ | 12 tháng | Test | 6200 | 35900 | 222580000 | C.ty CP Thiết bị VTYT Thanh Hóa | 450 |  |  | 1800 | 1800 |  |  |  | 1000 | [8 empty] | 150 | [15 empty] | 1000 |  |  |  | 6200 | 222580000
1177 | N1.2062 | Quickscreen multi 4 panel drug Test | Test rời | Phamatech/Mỹ | 12 tháng | Test | 615 | 159000 | 97785000 | C.ty CP Thiết bị VTYT Thanh Hóa | 115 | [12 empty] | 250 | [16 empty] | 250 | [6 empty] | 615 | 97785000
1178 | N1.2063 | Heroin/ Morphine Test | Test rời | Phamatech/Mỹ | 12 tháng | Test | 7350 | 43600 | 320460000 | C.ty CP Thiết bị VTYT Thanh Hóa | [8 empty] | 1000 | [6 empty] | 320 |  |  |  | 200 |  |  |  | 130 |  |  |  | 4000 |  | 1500 | [5 empty] | 200 |  | 7350 | 320460000
1179 | N1.2064 | Amphetamin One step Test | Test rời | Phamatech/Mỹ | 12 tháng | Test | 280 | 46200 | 12936000 | C.ty CP Thiết bị VTYT Thanh Hóa | 230 | [29 empty] | 50 | [6 empty] | 280 | 12936000
1180 | N1.2069 | Kit thử đông máu ACT | 50 test/hộp | Metronic/Mỹ | 12 tháng | Test | 955 | 158000 | 150890000 | C.ty CP Thiết bị VTYT Thanh Hóa | 115 |  |  |  | 840 | [32 empty] | 955 | 150890000
1181 | N1.2070 | Kít thu nhận tiểu cầu túi đôi/huyết tương dùng cho máy Trima. | 01 bộ/hộp; kèm theo 01 túi chống đông ACDA. | Terumo BCT/ Mỹ/Mỹ | 18 tháng | Bộ | 200 | 6160000 | 1232000000 | C.ty CP Thiết bị VTYT Thanh Hóa | 200 | [36 empty] | 200 | 1232000000
1182 | N1.2071 | Kít thu nhận tiểu cầu túi đơn/huyết tương dùng cho máy Trima. | kèm theo 01 túi chống đông ACDA 750ml/ túi | Terumo BCT/ Mỹ/Mỹ | 18 tháng | Bộ | 50 | 4130000 | 206500000 | C.ty CP Thiết bị VTYT Thanh Hóa | 50 | [36 empty] | 50 | 206500000
1183 | N1.2073 | Que thử đường huyết TRUE RESULT | 25 que/ hộp | Nipro/Mỹ | 24 tháng | Hộp | 320 | 210000 | 67200000 | C.ty CP Thiết bị VTYT Thanh Hóa |  | 5 | [15 empty] | 50 | [11 empty] | 15 | 250 | [6 empty] | 320 | 67200000
1184 | N1.2074 | Test thử đường huyết GE | 50 test/ hộp | GE- Bionime/Đài Loan | 12 tháng | Test | 12400 | 11500 | 142600000 | C.ty CP Thiết bị VTYT Thanh Hóa |  |  |  |  | 6000 | [9 empty] | 50 | [11 empty] | 250 |  |  | 2500 |  |  |  |  | 600 |  | 3000 | 12400 | 142600000
1185 | N1.2076 | Que thử đường huyết OneTouch Ultra | 50 test/ hộp | Johnson & Johnson/Anh | 24 tháng | Test | 11600 | 13400 | 155440000 | C.ty CP Thiết bị VTYT Thanh Hóa | [14 empty] | 50 | 500 | [13 empty] | 650 |  |  |  |  | 3400 |  | 7000 | 11600 | 155440000
1186 | N1.2077 | Que thử đường huyết OneTouch Verio Hospital | 25 test/ hộp | Johnson & Johnson/Anh | 24 tháng | Test | 42900 | 11700 | 501930000 | C.ty CP Thiết bị VTYT Thanh Hóa | 13500 |  |  | 10000 | [6 empty] | 8250 |  |  |  | 50 |  |  |  | 600 | [5 empty] | 4000 |  |  |  | 2000 |  | 2500 |  | 1000 | 1000 |  |  |  | 42900 | 501930000
1187 | N1.2079 | SD Bioline Anti-HBs | 30 test/ hộp | Standard Diagnostic/Hàn Quốc | 24 | Test | 750 | 21400 | 16050000 | C.ty CP Thiết bị VTYT Thanh Hóa | [11 empty] | 500 | [18 empty] | 250 | [6 empty] | 750 | 16050000
1188 | N1.2080 | SD Bioline CEA | 30 test/hộp | Standard Diagnostic/Hàn Quốc | 24 | Test | 250 | 51300 | 12825000 | C.ty CP Thiết bị VTYT Thanh Hóa | [30 empty] | 250 | [6 empty] | 250 | 12825000
1189 | N1.2082 | SD Bioline HcG (device) | 25 test/ hộp | Standard Diagnostic/Hàn Quốc | 24 | Test | 2775 | 14400 | 39960000 | C.ty CP Thiết bị VTYT Thanh Hóa | [11 empty] | 500 | [5 empty] | 25 | 500 | 1000 | [9 empty] | 500 | 250 | [6 empty] | 2775 | 39960000
1190 | N1.2084 | SD Bioline Dengue IgG/IgM | 25 test/ hộp | Standard Diagnostic/Hàn Quốc | 24 | Test | 70 | 85800 | 6006000 | C.ty CP Thiết bị VTYT Thanh Hóa | [10 empty] | 70 | [26 empty] | 70 | 6006000
1191 | N1.2085 | SD Bioline Dengue NS1 Ag | 25 test/hộp | Standard Diagnostic/Hàn Quốc | 24 | Test | 120 | 110000 | 13200000 | C.ty CP Thiết bị VTYT Thanh Hóa | [31 empty] | 120 | [5 empty] | 120 | 13200000
1192 | N1.2087 | SD Bioline EV71 IgM | 25 test/hộp | Standard Diagnostic/Hàn Quốc | 18 | Test | 6850 | 86200 | 590470000 | C.ty CP Thiết bị VTYT Thanh Hóa |  |  |  |  | 6800 | [5 empty] | 50 | [26 empty] | 6850 | 590470000
1193 | N1.2088 | SD Bioline FOB | 50 test/ hộp | Standard Diagnostic/Hàn Quốc | 24 | Test | 1025 | 49100 | 50327500 | C.ty CP Thiết bị VTYT Thanh Hóa |  |  |  |  | 1000 | [25 empty] | 25 | [6 empty] | 1025 | 50327500
1194 | N1.2089 | SD Bioline AFP | 30 test/ hộp | Standard Diagnostic/Hàn Quốc | 24 | Test | 100 | 51300 | 5130000 | C.ty CP Thiết bị VTYT Thanh Hóa | [30 empty] | 100 | [6 empty] | 100 | 5130000
1195 | N1.2091 | One Step H.Pylori Test | - Test thử nhanh phát hiện kháng thể viên loét dạ dày chủng H.Pylori,Test Dạng khay, 2 vạch,,Huyết thanh, Huyết tương, Máu toàn phần 15phút. | Abon/Trung Quốc | 24 tháng | Test | 1500 | 20800 | 31200000 | C.ty CP Thiết bị VTYT Thanh Hóa | [30 empty] | 1500 | [6 empty] | 1500 | 31200000
1196 | N1.2094 | OnSite HCV Ab Plus Rapid Test | 30 test/hộp | CTK Biotech/Mỹ | 24 tháng | Test | 690 | 16000 | 11040000 | C.ty CP Thiết bị VTYT Thanh Hóa | [19 empty] | 300 | [9 empty] | 390 | [7 empty] | 690 | 11040000
1197 | N1.2101 | SD Bioline MOP | Hộp 25 test | Standard Diagnostic/Hàn Quốc | 24 | Test | 630 | 33900 | 21357000 | C.ty CP Thiết bị VTYT Thanh Hóa | [11 empty] | 30 | [22 empty] | 600 |  |  | 630 | 21357000
1198 | N1.2103 | Diagnostic Kit for Troponin Rapid Test (1.0 ng/ml) | 25 test/hộp | Intec Products Inc/Trung Quốc | 24 tháng | Test | 250 | 42000 | 10500000 | C.ty CP Thiết bị VTYT Thanh Hóa | [30 empty] | 250 | [6 empty] | 250 | 10500000
1199 | N1.2104 | Kit xét nghiệm ung thư cổ tử cung ThinPrep Pap Test | 25 Tests /hộp | Hologic/Mỹ | 36 tháng | Test | 2200 | 415500 | 914100000 | C.ty CP Thiết bị VTYT Thanh Hóa | [7 empty] | 2200 | [29 empty] | 2200 | 914100000
1200 | N1.2107 | Alere HIV combo | 100 test/ Hộp | Alere Medical/Nhật Bản | 10 tháng | Test | 11648 | 66200 | 771097600 | C.ty CP Thiết bị VTYT Thanh Hóa | [20 empty] | 2000 | [9 empty] | 3000 |  |  |  | 6648 |  |  | 11648 | 771097600
1201 | N1.2108 | SD Check Gold Test Strip | 50 test/ Hộp | Standard Diagnostic/Hàn Quốc | 24 | Test | 500 | 9800 | 4900000 | C.ty CP Thiết bị VTYT Thanh Hóa | [30 empty] | 500 | [6 empty] | 500 | 4900000
1202 | N1.2116 | HIV 1/2 Human Immunodeficiency virus rapid Test Strip (w/s/p) | 25 Test/ hộp | Abon/Trung Quốc | 24 tháng | Test | 8150 | 19500 | 158925000 | C.ty CP Thiết bị VTYT Thanh Hóa | 5750 |  |  | 2400 | [33 empty] | 8150 | 158925000
1203 | N1.2117 | Rapid Anti- HIV test | Test dạng khay, 25 test/ hộp | Intec Products Inc/Trung Quốc | 24 tháng | Test | 250 | 22800 | 5700000 | C.ty CP Thiết bị VTYT Thanh Hóa | [15 empty] | 250 | [21 empty] | 250 | 5700000
1204 | N1.2119 | hCG One Step Pregnancy Test | Test dạng khay, 2 vạch,Huyết thanh,Huyết tương, Máu toàn phần 15phút) | Abon/Trung Quốc | 24 tháng | Test | 27020 | 6100 | 164822000 | C.ty CP Thiết bị VTYT Thanh Hóa | [7 empty] | 19600 | [6 empty] | 120 | 1500 |  | 500 | 1000 | 500 |  |  |  | 1300 | [10 empty] | 1500 | 1000 |  | 27020 | 164822000
1205 | N1.2120 | Phamatech Quickstick - One step Pregnancy Test | 01 test/gói | Phamatech/Mỹ | 12 tháng | Test | 490 | 23800 | 11662000 | C.ty CP Thiết bị VTYT Thanh Hóa | [26 empty] | 100 |  |  | 390 | [7 empty] | 490 | 11662000
1206 | N1.2121 | HBsAg Hepatitis B Surface Antigen Test | 50 test/ hộp | Abon/Trung Quốc | 24 tháng | Test | 200 | 7500 | 1500000 | C.ty CP Thiết bị VTYT Thanh Hóa |  |  |  |  | 200 | [32 empty] | 200 | 1500000
1207 | N1.2122 | Phamatech HCV one step Test | 30 test/ Hộp | Phamatech/Mỹ | 12 tháng | Test | 1800 | 56000 | 100800000 | C.ty CP Thiết bị VTYT Thanh Hóa |  |  |  |  | 1800 | [32 empty] | 1800 | 100800000
1208 | N1.2123 | HCV Hepatitis B Surface Antigen | 30 test/hộp; 50 test/kit | Abon/Trung Quốc | 24 tháng | Test | 460 | 12500 | 5750000 | C.ty CP Thiết bị VTYT Thanh Hóa | 460 | [36 empty] | 460 | 5750000
1209 | N1.2125 | Anti - D Blend | 10 ml/hộp | Biorex / Anh | 21 | Bộ | 432 | 217500 | 93960000 | Liên danh Hà Đông - VietLab | 23 |  |  |  | 96 |  |  | 200 |  |  | 20 | 6 |  |  |  | 13 | 2 |  |  | 30 |  |  | 2 |  |  |  |  | 2 |  |  |  |  | 3 |  | 35 |  |  | 432 | 93960000
1210 | N1.2129 | HBsAg Hepatitis B Surface Antigen Test | 50 test/ hộp | Abon/Trung Quốc | 24 tháng | Test | 200 | 7500 | 1500000 | C.ty CP Thiết bị VTYT Thanh Hóa |  |  |  |  | 200 | [32 empty] | 200 | 1500000
1211 | N1.2130 | Onsite Syphilis Ab Rapid Test | 50 test/ hộp | CTK Biotech/Mỹ | 18 tháng | Test | 1130 | 11400 | 12882000 | C.ty CP Thiết bị VTYT Thanh Hóa |  | 1000 | [8 empty] | 60 | [23 empty] | 70 |  |  | 1130 | 12882000
1212 | N1.2136 | Eryclone Anti Human Globulin | 1x10 mL | Tulip Diagnostics/Ấn Độ | > 12 tháng | Lọ | 24 | 514500 | 12348000 | C.ty CP Thiết bị VTYT Thanh Hóa |  |  |  |  | 24 | [32 empty] | 24 | 12348000
1213 | N1.2137 | AS DIRECT LATEX | 100 Tests | QCA - Tây Ban Nha | 12 tháng | Hộp | 9 | 595000 | 5355000 | Liên danh Thanh Hoa - Tamy - Hưng Mỹ | [11 empty] | 3 | [12 empty] | 4 |  |  | 2 | [9 empty] | 9 | 5355000
1214 | N1.2139 | CRP LATEX. Slide agglutination | 100 Tests | Analyticon Biotechnologies AG/Đức | 12 tháng | Hộp | 3 | 601000 | 1803000 | C.ty CP Thiết bị VTYT Thanh Hóa | [11 empty] | 3 | [25 empty] | 3 | 1803000
1215 | N1.2142 | RPR Quicktest (Reagin Antibodies Associated with Syphilis) | 500 Tests | Stanbio/Mỹ | 12 - 18 tháng | Hộp | 15 | 1700000 | 25500000 | C.ty CP Thiết bị VTYT Thanh Hóa | 15 | [36 empty] | 15 | 25500000
|  | III. HOÁ CHẤT XÉT NGHIỆM, SINH PHẨM, VẬT TƯ KHÁC | [6 empty] | 0 | [38 empty] | 0 | 0
1216 | N1.2157 | Acid Acetic(CH3COOH) | 500ml/ chai | Xilong-Trung Quốc | 24 tháng | Chai | 1631 | 62000 | 101122000 | Liên danh nhà thầu Ansinhmed | 70 | 5 |  |  | 24 |  |  | 14 |  |  |  | 1 |  | 1 |  |  |  |  | 1500 |  |  |  | 6 | [6 empty] | 6 | 1 |  |  |  | 1 | 2 |  | 1631 | 101122000
1217 | N1.2158 | Acid Chlohydric (HCl) | 500 ml/chai | Xilong-Trung Quốc | 24 tháng | ml | 16710 | 65 | 1086150 | Liên danh nhà thầu Ansinhmed | 9100 |  |  |  | 1000 |  |  | 2000 |  |  |  | 2 |  | 500 |  |  |  |  | 1500 |  |  |  | 6 | [6 empty] | 2600 | 2 | [6 empty] | 16710 | 1086150
1218 | N1.2160 | Acid Nitric đậm đặc(HNO3) | 500 ml/chai | Xilong Chemical/Trung Quốc | 12 tháng | Chai | 53 | 35000 | 1855000 | C.ty CP Thiết bị VTYT Thanh Hóa | 20 |  |  |  | 24 | [19 empty] | 8 | [9 empty] | 1 |  |  | 53 | 1855000
1219 | N1.2161 | Acid Phenic (C6H5OH) | 500 gam/chai | Xilong Chemical/ Trung Quốc | 12 tháng | gam | 15800 | 200 | 3160000 | C.ty CP Thiết bị VTYT Thanh Hóa | 13800 |  |  |  | 2000 | [32 empty] | 15800 | 3160000
1220 | N1.2162 | Acid Sulfuric(H2SO4) | 500 ml/chai | Xilong Chemical/ Trung Quốc | 12 tháng | ml | 10 | 65000 | 650000 | C.ty CP Thiết bị VTYT Thanh Hóa | 10 | [36 empty] | 10 | 650000
1221 | N1.2163 | Argyron | 100 gaml/chai | Xilong Chemical/Trung Quốc | 12 tháng | Gam | 100 | 12000 | 1200000 | C.ty CP Thiết bị VTYT Thanh Hóa |  |  |  |  | 100 | [32 empty] | 100 | 1200000
1222 | N1.2166 | Axit oxalic | 500 gam/chai | Xilong Chemical/ Trung Quốc | 12 tháng | gam | 7400 | 200 | 1480000 | C.ty CP Thiết bị VTYT Thanh Hóa | 6900 |  |  |  | 500 | [32 empty] | 7400 | 1480000
1223 | N1.2167 | Bạc Sulfat( Ag2SO4) | 100 gam/chai | Xilong Chemical/ Trung Quốc | 12 tháng | gam | 200 | 31500 | 6300000 | C.ty CP Thiết bị VTYT Thanh Hóa |  |  |  |  | 100 | [28 empty] | 100 |  |  |  | 200 | 6300000
1224 | N1.2168 | Gram-color Stain set for the Gram staining method | 01 bộ/hộp | Merck/Đức | 12 tháng | Bộ | 48 | 673000 | 32304000 | C.ty CP Thiết bị VTYT Thanh Hóa |  | 10 |  |  | 12 | [5 empty] | 2 | 1 | [6 empty] | 2 |  |  |  | 8 | [5 empty] | 2 |  |  |  | 6 | 5 |  |  |  | 48 | 32304000
1225 | N1.2169 | BOM Canada Balsam | 500 ml/chai | Cica/Nhật Bản | 12 tháng | Chai | 1 | 4900000 | 4900000 | C.ty CP Thiết bị VTYT Thanh Hóa | [7 empty] | 1 | [29 empty] | 1 | 4900000
1226 | N1.2170 | Bột Clorocid | 1 kg/túi | Xilong Chemical/Trung Quốc | 12 tháng | Kg | 15 | 2500000 | 37500000 | C.ty CP Thiết bị VTYT Thanh Hóa | 5 | [14 empty] | 10 | [21 empty] | 15 | 37500000
1227 | N1.2171 | Crezyl | 30 lít/can | Xilong Chemical/Trung Quốc | 12 tháng | Lít | 56 | 35000 | 1960000 | C.ty CP Thiết bị VTYT Thanh Hóa | [6 empty] | 3 | [23 empty] | 3 |  |  | 50 |  |  |  | 56 | 1960000
1228 | N1.2172 | Dầu paraphin | 20 lít/can | Kukdong/Hàn Quốc | 12 tháng | Lít | 2027 | 91000 | 184457000 | C.ty CP Thiết bị VTYT Thanh Hóa | 70 |  |  |  | 120 | 10 |  | 200 |  |  |  | 6 | 25 | 12 |  |  | 120 | 50 | 10 | 50 | 20 |  | 3 | 26 | 60 | 10 | 5 | 80 | 20 | 260 | 1 | 4 | 300 | 100 | 65 | 400 |  | 2027 | 184457000
1229 | N1.2173 | Dầu soi kính hiển vi | 25ml/ chai | Xilong-Trung Quốc | 24 tháng | ml | 7122 | 2900 | 20653800 | Liên danh nhà thầu Ansinhmed | 460 |  |  |  | 250 |  | 2400 | 40 | 250 |  |  | 1 | 1000 | [5 empty] | 1500 |  |  |  | 1000 |  |  |  | 25 |  | 25 |  | 1 | 120 |  | 50 |  |  |  | 7122 | 20653800
1230 | N1.2174 | Dầu soi kính hiển vi có huỳnh quang | 250 ml/chai | Carl Zeiss/Đức | 12 tháng | chai | 3 | 17600000 | 52800000 | C.ty CP Thiết bị VTYT Thanh Hóa |  |  |  |  | 1 | [21 empty] | 2 | [10 empty] | 3 | 52800000
1231 | N1.2175 | Dầu soi kính hiển vi | 500 ml/chai | Merck-Đức | 24 tháng | Chai | 19 | 2300000 | 43700000 | Liên danh nhà thầu Ansinhmed | 5 | 1 |  |  | 5 | [8 empty] | 1 | [12 empty] | 1 |  |  | 5 |  |  |  | 1 |  |  |  | 19 | 43700000
1232 | N1.2176 | Đồng Sunfat(CuSO4) | 500 gam/chai | Xilong - Trung Quốc | > 24 tháng | Gam | 500 | 300 | 150000 | Liên danh Thanh Hoa - Tamy - Hưng Mỹ |  |  |  |  | 500 | [32 empty] | 500 | 150000
1233 | N1.2177 | Dung dịch Bạch Cầu | 500 ml/ chai | Nam Khoa/Việt Nam | 12 tháng | ml | 500 | 550 | 275000 | C.ty CP Thiết bị VTYT Thanh Hóa |  |  |  |  | 500 | [32 empty] | 500 | 275000
1234 | N1.2178 | Dung dịch chống đông EDTA | 500 ml/chai | Nam Khoa/Việt Nam | 12 tháng | ml | 29000 | 1000 | 29000000 | C.ty CP Thiết bị VTYT Thanh Hóa | [11 empty] | 1000 | [5 empty] | 3000 | [7 empty] | 1000 | 1500 |  |  |  | 2500 |  |  |  |  | 20000 |  | 29000 | 29000000
1235 | N1.2180 | Dung dịch Fehling A | 500 ml/ chai | Nam Khoa/Việt Nam | 12 tháng | ml | 4500 | 1000 | 4500000 | C.ty CP Thiết bị VTYT Thanh Hóa | [19 empty] | 1000 | [8 empty] | 1000 |  | 2500 | [6 empty] | 4500 | 4500000
1236 | N1.2181 | Dung dịch Fehling B | 500 ml/ chai | Nam Khoa/Việt Nam | 12 tháng | ml | 4500 | 1000 | 4500000 | C.ty CP Thiết bị VTYT Thanh Hóa | [19 empty] | 1000 | [8 empty] | 1000 |  | 2500 | [6 empty] | 4500 | 4500000
1237 | N1.2182 | Dung dịch Giêm sa | 500 ml/ chai | Nam Khoa/Việt Nam | 24 tháng | ml | 14000 | 500 | 7000000 | C.ty CP Thiết bị VTYT Thanh Hóa |  |  |  |  | 3000 |  |  | 2000 | [5 empty] | 500 |  | 5500 |  |  |  | 1000 | [6 empty] | 500 |  |  |  | 1500 | [6 empty] | 14000 | 7000000
1238 | N1.2183 | Dung dịch Giêm sa mẹ | 500 ml/ chai | Nam Khoa/Việt Nam | 24 tháng | ml | 28450 | 500 | 14225000 | C.ty CP Thiết bị VTYT Thanh Hóa |  | 1000 |  |  | 2000 |  | 10800 |  | 500 |  |  | 250 |  | 500 |  | 2600 |  |  | 1000 | 1000 |  |  | 1300 |  |  |  | 500 |  | 2000 | 3000 | 1000 |  | 1000 |  |  |  |  | 28450 | 14225000
1239 | N1.2184 | HAYEM | 500ml/Chai | QCA- Tây Ban Nha | 12 tháng | ml | 3500 | 980 | 3430000 | Liên danh Thanh Hoa - Tamy - Hưng Mỹ | [19 empty] | 1000 | [10 empty] | 2500 | [6 empty] | 3500 | 3430000
1240 | N1.2185 | Dung dịch Heparin | 500 ml/ chai | Xilong Chemical/Trung Quốc | 12 tháng | Chai | 4 | 600000 | 2400000 | C.ty CP Thiết bị VTYT Thanh Hóa | [7 empty] | 2 | [18 empty] | 2 | [10 empty] | 4 | 2400000
1241 | N1.2188 | Dung dịch Xanh cresyl | 500 ml/chai | Xilong Chemical/Trung Quốc | 12 tháng | ml | 4000 | 680 | 2720000 | C.ty CP Thiết bị VTYT Thanh Hóa |  |  |  |  | 1000 | [14 empty] | 500 | [10 empty] | 2500 | [6 empty] | 4000 | 2720000
1242 | N1.2189 | Instant Eosin | 6 lọ /hộp | Thermo/Mỹ | 60 tháng | Hộp | 8 | 7060000 | 56480000 | C.ty CP Thiết bị VTYT Thanh Hóa | 5 |  |  |  | 2 |  |  | 1 | [29 empty] | 8 | 56480000
1243 | N1.2191 | Formol(HCHO) | 1lít/chai | Xilong Chemical/ Trung Quốc | 12 tháng | Chai | 793 | 45500 | 36081500 | C.ty CP Thiết bị VTYT Thanh Hóa | 35 |  |  |  | 548 |  |  | 174 | [7 empty] | 8 | [14 empty] | 25 | 3 | [5 empty] | 793 | 36081500
1244 | N1.2194 | Giemsa"s azur-eosin-methylene blue for microscopy | 100 gam/lọ | Merck/Đức | 12 tháng | Gam | 830 | 77700 | 64491000 | C.ty CP Thiết bị VTYT Thanh Hóa | 230 |  |  |  | 400 | [10 empty] | 50 | [10 empty] | 100 |  |  |  | 50 | [6 empty] | 830 | 64491000
1245 | N1.2195 | Glycerol for analysis emsure | 500 ml/chai | Merck/Đức | 12 tháng | Lít | 207 | 168000 | 34776000 | C.ty CP Thiết bị VTYT Thanh Hóa | 185 |  |  |  | 12 |  |  | 3 | [21 empty] | 6 | 1 | [6 empty] | 207 | 34776000
1246 | N1.2196 | Instant Hematoxyline | 6 lọ A + 6 lọ B/hộp | Thermo/Mỹ | 60 tháng | Hộp | 10 | 6400000 | 64000000 | C.ty CP Thiết bị VTYT Thanh Hóa | 5 |  |  |  | 1 |  |  | 4 | [29 empty] | 10 | 64000000
1247 | N1.2198 | Iode kim loại(ZnI2) | 500 gam/chai | Xilong Chemical/Trung Quốc | 12 tháng | Kg | 27 | 2500000 | 67500000 | C.ty CP Thiết bị VTYT Thanh Hóa | 7 |  |  |  | 1 |  |  | 8 | [7 empty] | 3 | [11 empty] | 3 |  | 3 | 2 | [6 empty] | 27 | 67500000
1248 | N1.2199 | Kali Clorid uống(KCl) | 1000 gam/túi | AR/Trung Quốc | 12 tháng | Kg | 50 | 75000 | 3750000 | C.ty CP Thiết bị VTYT Thanh Hóa | 25 | [14 empty] | 25 | [21 empty] | 50 | 3750000
1249 | N1.2200 | Kali Iodua (KI) | 500 gam/chai | Xilong-Trung Quốc | 24 tháng | Kg | 30 | 1538000 | 46140000 | Liên danh nhà thầu Ansinhmed | 13 | [6 empty] | 6 | 1 | [6 empty] | 3 | [11 empty] | 3 |  | 3 | 1 | [6 empty] | 30 | 46140000
1250 | N1.2201 | Kalibicaromat (KHCO3) | 500 gam/chai | Xilong Chemical/Trung Quốc | 12 tháng | Kg | 1 | 231000 | 231000 | C.ty CP Thiết bị VTYT Thanh Hóa |  |  |  |  | 1 | [32 empty] | 1 | 231000
1251 | N1.2203 | Lugol | 500 ml/chai | Xilong Chemical/Trung Quốc | 12 tháng | ml | 38906 | 400 | 15562400 | C.ty CP Thiết bị VTYT Thanh Hóa |  |  |  |  | 2000 |  | 4800 | 1000 | 500 |  |  |  |  | 500 |  |  |  |  | 1500 | 1000 |  |  | 2600 |  | 5 |  |  |  | 1500 | 6500 | 1 |  | 6000 | 1000 | 9000 | 1000 |  | 38906 | 15562400
1252 | N1.2204 | Mỡ Vaselin | 10 kg/Kiện | Merkur/Đức | 12 tháng | Kg | 56 | 19000 | 1064000 | C.ty CP Thiết bị VTYT Thanh Hóa | 45 | [18 empty] | 10 | [10 empty] | 1 | [6 empty] | 56 | 1064000
1253 | N1.2205 | Natri Bicarbonat(NaHCO3) | 500 gam/chai | Xilong Chemical/ Trung Quốc | 12 tháng | Gam | 41 | 800 | 32800 | C.ty CP Thiết bị VTYT Thanh Hóa | 40 | [27 empty] | 1 | [8 empty] | 41 | 32800
1254 | N1.2206 | Natri Citrat 3.8% | 500 ml/chai | Nam Khoa/Việt Nam | 12 tháng | ml | 19700 | 680 | 13396000 | C.ty CP Thiết bị VTYT Thanh Hóa | [8 empty] | 1000 | [9 empty] | 9000 | 1000 |  |  | 1300 |  |  | 1000 |  |  |  | 5200 |  | 1200 | [5 empty] | 19700 | 13396000
1255 | N1.2207 | Natri Citrat(C6H5Na3O7) | 500 gam/chai | Xilong-Trung Quốc | 24 tháng | Gam | 28960 | 1250 | 36200000 | Liên danh nhà thầu Ansinhmed | 460 |  |  |  | 500 | [7 empty] | 25000 | [15 empty] | 500 |  | 2500 | [6 empty] | 28960 | 36200000
1256 | N1.2208 | Natri Clorua(NaCl) | 500 gam/chai | Xilong - Trung Quốc | > 24 tháng | Gam | 12 | 126 | 1512 | Liên danh Thanh Hoa - Tamy - Hưng Mỹ | 10 | [6 empty] | 2 | [29 empty] | 12 | 1512
1257 | N1.2209 | Natri Hyđroxit dược dụng(NaOH) | 500 gam/chai | Xilong Chemical/ Trung Quốc | 12 tháng | Gam | 15 | 100 | 1500 | C.ty CP Thiết bị VTYT Thanh Hóa | 10 | [5 empty] | 5 | [30 empty] | 15 | 1500
1258 | N1.2210 | Natri Nitrat(NaNO3) | 500 gam/chai | Xilong Chemical/ Trung Quốc | 12 tháng | Gam | 5100 | 500 | 2550000 | C.ty CP Thiết bị VTYT Thanh Hóa | 4600 |  |  |  | 500 | [32 empty] | 5100 | 2550000
1259 | N1.2213 | NatriKalitartrat | 500 gam/chai | Xilong Chemical/ Trung Quốc | 12 tháng | Gam | 500 | 500 | 250000 | C.ty CP Thiết bị VTYT Thanh Hóa |  |  |  |  | 500 | [32 empty] | 500 | 250000
1260 | N1.2216 | Nước Giaven | 30 lit/can | Công ty CP Hóa chất Việt Trì/Việt Nam | 12 tháng | Lít | 11129 | 20900 | 232596100 | C.ty CP Thiết bị VTYT Thanh Hóa | 4700 |  |  |  | 1800 |  |  |  | 250 |  | 1982 |  | 150 | 240 |  | 500 | 450 |  |  | 10 |  | 20 | 13 | [7 empty] | 150 | 864 | [5 empty] | 11129 | 232596100
1261 | N1.2217 | Ôxít kẽm(ZnO) | 500 gam/ chai | Xilong - Trung Quốc | > 24 tháng | Gam | 6600 | 320 | 2112000 | Liên danh Thanh Hoa - Tamy - Hưng Mỹ | 4600 |  |  |  | 2000 | [32 empty] | 6600 | 2112000
1262 | N1.2218 | Histoplast | 2.5kg / túi | Thermo/Anh | 36 tháng | kg | 80 | 554400 | 44352000 | C.ty CP Thiết bị VTYT Thanh Hóa | 60 |  |  |  | 20 | [32 empty] | 80 | 44352000
1263 | N1.2220 | Phenol red indicator | 25 gam/lọ | Merck/Đức | 12 tháng | Gam | 2600 | 55000 | 143000000 | C.ty CP Thiết bị VTYT Thanh Hóa |  |  |  |  | 200 |  | 2400 | [30 empty] | 2600 | 143000000
1264 | N1.2222 | Sudan III | 25 gam/ lọ | Thermo Shandon/Mỹ | 12 tháng | Lọ | 25 | 150000 | 3750000 | C.ty CP Thiết bị VTYT Thanh Hóa |  |  |  |  | 25 | [32 empty] | 25 | 3750000
1265 | N1.2223 | Tím Gentian | 25gam/ chai | Xilong - Trung Quốc | > 24 tháng | Gam | 3980 | 13800 | 54924000 | Liên danh Thanh Hoa - Tamy - Hưng Mỹ | 2250 |  |  |  | 50 |  | 1200 | [6 empty] | 50 |  |  |  |  | 150 | [9 empty] | 100 | 130 | 50 | [6 empty] | 3980 | 54924000
1266 | N1.2224 | Tinh dầu xả | 30 lít/ can | Nam Khoa/Việt Nam | 12 tháng | Lít | 450 | 350000 | 157500000 | C.ty CP Thiết bị VTYT Thanh Hóa | [8 empty] | 20 | [14 empty] | 130 |  |  |  |  | 300 | [8 empty] | 450 | 157500000
1267 | N1.2225 | Toluen | 500 ml/ chai | Xilong-Trung Quốc | 24 tháng | Chai | 235 | 90000 | 21150000 | Liên danh nhà thầu Ansinhmed | 125 |  |  |  | 60 | [10 empty] | 50 | [21 empty] | 235 | 21150000
1268 | N1.2226 | Vôi soda | 500 gam/ lọ | Nam Khoa/Việt Nam | 12 tháng | Kg | 299 | 115000 | 34385000 | C.ty CP Thiết bị VTYT Thanh Hóa |  |  |  | 100 | 60 |  |  | 14 | [5 empty] | 15 |  | 75 |  | 3 | 10 | 15 | [10 empty] | 2 | [5 empty] | 5 | 299 | 34385000
1269 | N1.2227 | Vôi Soda Lime | 500 gam/ chai | Xilong - Trung Quốc | > 24 tháng | Kg | 218 | 93500 | 20383000 | Liên danh Thanh Hoa - Tamy - Hưng Mỹ | 175 | [9 empty] | 5 | [6 empty] | 5 | 20 | [15 empty] | 13 |  |  | 218 | 20383000
1270 | N1.2228 | Xanh Crezyl, 500g/Hộp | 100 gam/ lọ | /Trung Quốc | 12 tháng | gam | 500 | 1350 | 675000 | C.ty CP Thiết bị VTYT Thanh Hóa |  |  |  |  | 500 | [32 empty] | 500 | 675000
1271 | N1.2229 | Brilliant cresyl blue solution for the staining of reticulocytes and trichomonads for microscopy | 100 ml/ lọ | Merck/Đức | 12 tháng | Lọ | 2 | 980000 | 1960000 | C.ty CP Thiết bị VTYT Thanh Hóa |  |  |  |  | 2 | [32 empty] | 2 | 1960000
1272 | N1.2230 | Xanh Methylen | 500 gam/ chai | Xilong Chemical/Trung Quốc | 12 tháng | Gam | 4050 | 4500 | 18225000 | C.ty CP Thiết bị VTYT Thanh Hóa | 1150 |  |  |  | 500 | [7 empty] | 500 | [6 empty] | 1000 |  |  |  |  | 250 |  |  |  |  | 650 | [7 empty] | 4050 | 18225000
1273 | N1.2231 | Xanh Methylen NK | 500 ml/ Chai | Nam Khoa/Việt Nam | 24 tháng | Chai | 643 | 85000 | 54655000 | C.ty CP Thiết bị VTYT Thanh Hóa |  |  |  |  | 6 | [8 empty] | 500 |  |  |  |  | 20 |  |  |  | 3 |  |  |  | 100 |  | 4 |  | 10 | [6 empty] | 643 | 54655000
1274 | N1.2232 | Xylen | 500 ml/ chai | Xilong Chemical/Việt Nam | 12 tháng | Chai | 85 | 85000 | 7225000 | C.ty CP Thiết bị VTYT Thanh Hóa |  |  |  |  | 1 |  |  | 80 | [10 empty] | 2 |  |  |  | 2 | [14 empty] | 85 | 7225000
1275 | N1.2233 | Axít Boric | 500 gaml/chai | Xilong-Trung Quốc | 24 tháng | Gam | 10050 | 195 | 1959750 | Liên danh nhà thầu Ansinhmed | 8050 |  |  |  | 1500 | [23 empty] | 500 | [8 empty] | 10050 | 1959750
1276 | N1.2234 | Oxy già 30% | 500ml/Chai | Xilong - Trung Quốc | > 24 tháng | Chai | 722 | 49400 | 35666800 | Liên danh Thanh Hoa - Tamy - Hưng Mỹ | 100 |  |  | 8 |  |  |  | 10 |  |  | 4 | 300 | [14 empty] | 250 | [6 empty] | 50 |  |  |  | 722 | 35666800
1277 | N1.2251 | CRP Slide complete kit | Hộp x 100 test | Analyticon Biotechnologies AG/Đức | 12 tháng | Hộp | 103 | 601000 | 61903000 | C.ty CP Thiết bị VTYT Thanh Hóa | [11 empty] | 3 | [18 empty] | 100 | [6 empty] | 103 | 61903000
1278 | N1.2252 | RF slide complete kít | Hộp x 100 test | Analyticon Biotechnologies AG/Đức | 12 tháng | Hộp | 171 | 601000 | 102771000 | C.ty CP Thiết bị VTYT Thanh Hóa |  |  |  |  | 12 |  | 41 |  |  |  |  | 6 | [5 empty] | 10 | [5 empty] | 2 | [6 empty] | 100 | [6 empty] | 171 | 102771000
1279 | N1.2253 | RF slide complete kít | Hộp x 100 test | Analyticon Biotechnologies AG/Đức | 12 tháng | Hộp | 13 | 601000 | 7813000 | C.ty CP Thiết bị VTYT Thanh Hóa | 13 | [36 empty] | 13 | 7813000
1280 | N1.2254 | HBsAg Hepatitis B Surface Antigen Test | 50 test/ hộ | Abon/Trung Quốc | 24 tháng | Test | 2700 | 7500 | 20250000 | C.ty CP Thiết bị VTYT Thanh Hóa |  |  |  |  | 200 | [10 empty] | 2500 | [21 empty] | 2700 | 20250000
1281 | N1.2255 | HIV 1/2 Human Immunodeficiency virus rapid Test Strip (w/s/p) | Hộp x 40 test | Abon/Trung Quốc | 24 tháng | Test | 615 | 19500 | 11992500 | C.ty CP Thiết bị VTYT Thanh Hóa | 115 | [14 empty] | 500 | [21 empty] | 615 | 11992500
1282 | N1.2256 | OnSite H. pylori Ab Combo Rapid Test | - Test thử nhanh phát hiện kháng nguyên viên loét dạ dày chủng H.Pylori Test Dạng khay, 2 vạch Phân 15 phút | CTK Biotech/Mỹ | 24 tháng | Test | 500 | 41600 | 20800000 | C.ty CP Thiết bị VTYT Thanh Hóa | [15 empty] | 500 | [21 empty] | 500 | 20800000
1283 | N1.2260 | Mounting Medium | 118ml/ lọ, 6 lọ/ hộp | Thermo/Mỹ | 18 tháng | Lọ | 55 | 1313400 | 72237000 | C.ty CP Thiết bị VTYT Thanh Hóa | 55 | [36 empty] | 55 | 72237000
1284 | N1.2261 | Muối tái sinh | Bao 25Kg | Dead sea works LTD/Israel | 12 tháng | Kg | 3250 | 13000 | 42250000 | C.ty CP Thiết bị VTYT Thanh Hóa | 2300 | [9 empty] | 500 |  |  |  |  | 100 |  |  | 100 | [11 empty] | 250 | [6 empty] | 3250 | 42250000
1285 | N1.2264 | KLY | 12tuýp/hộp | Turkuaz/Thổ Nhĩ kỳ | 24 tháng | Tuýp | 1491 | 59000 | 87969000 | C.ty CP Thiết bị VTYT Thanh Hóa | 345 |  |  |  | 180 |  | 135 |  |  |  | 70 |  | 50 |  |  | 250 | 8 |  | 75 | 20 | 50 |  | 50 | 100 |  | 15 |  |  |  | 125 |  |  |  | 15 | 3 |  |  | 1491 | 87969000
[9 empty] | 176474291427 |  | 36933517530 | 783683640 | 684275500 | 16403041900 | 37616807490 | 187702500 | 4311834715 | 6593536337 | 1587947300 | 170821000 | 6879026035 | 1343383430 | 1852444500 | 2569205300 | 2348333400 | 2968040300 | 1244462600 | 1894280250 | 1704806700 | 2549440800 | 1014775000 | 946529400 | 2035635290 | 2989780100 | 2765214600 | 973848500 | 1152540400 | 1699995800 | 4034536600 | 5566331205 | 7584134030 | 3570081825 | 1554746100 | 1902436250 | 4498017100 | 2344229000 | 1214869000 | 176474291427