## Gói 2
UBND TỈNH THANH HOÁ |  |  |  |  | CỘNG HÒA XÃ HỘI CHỦ NGHĨA VIỆT NAM
SỞ Y TẾ |  |  |  |  | Độc lập - Tự do - Hạnh Phúc
DANH MỤC VẬT TƯ Y TẾ, HÓA CHẤT XÉT NGHIỆM, SINH PHẨM CHẨN ĐOÁN TRÚNG THẦU ĐỢT I NĂM 2017
Gói thầu số 2: Mua vật tư y tế trong các cơ sở y tế công lập tỉnh Thanh Hóa năm 2017
(Kèm theo Quyết định số 1112/QĐ-SYT ngày 29/9./2017 của Giám đốc Sở Y tế Thanh Hóa)
STT | Mã hàng hóa | Tên thương mại trúng thầu | Quy cách đóng gói | Đặc tính, thông số kỹ thuật | Hãng/ Nước sản xuất | Hạn dùng (tháng) | Đơn vị tính | Số lượng trúng thầu | Giá trúng thầu | Thành tiền | Tên nhà thầu trúng thầu | Tên bệnh viện và số lượng dự kiến | [36 empty] | Tổng SL
[12 empty] | ĐK tỉnh | Da Liễu | Mắt | Nội Tiết | Nhi | PHCN | Phổi | Phụ Sản | Tâm Thần | YDCT | Ngọc Lặc | Bá Thước | Bỉm Sơn | Cẩm Thủy | Đông Sơn | Hà Trung | Hoằng Hóa | Hậu Lộc | Lang Chánh | Mường Lát | Nông Cống | Như Thanh | Như Xuân | Nga Sơn | Q.Xương | Quan Hóa | Quan Sơn | Sầm Sơn | Thạch Thành | Thành Phố | Thọ Xuân | Tính Gia | Thiệu Hóa | Thường Xuân | Triệu Sơn | Vĩnh Lộc | Yên Định
Nhóm 1. Bông, dung dịch sát khuẩn, rửa vết thương
1.1 Bông
1 | N2.86 | Bông hút nước 1x2cm đã tiệt trùng | 5gam /gói | Đóng gói bằng 2 lớp, một lớp bằng Polytylen, một lớp bằng giấy; Tiệt trùng bằng khí EO Tiêu chuẩn chất lượng: ISO 13485:2016/ 9001:2015 | Danameco/ Việt Nam | 24 | Gói | 30600 | 1505 | 46053000 | C.ty CP Thiết bị VTYT Thanh Hóa | 0 | 0 | 0 | 0 | 0 | 0 | 0 | 30500 | 0 | 0 | 0 | 0 | 0 | 0 |  | 0 | 0 | 0 | 0 | 100 | 0 | 0 | 0 | 0 | 0 | 0 | 0 | 0 | 0 | 0 | 0 | 0 | 0 | 0 | 0 | 0 | 0 | 30600
2 | N2.87 | Bông hút nước 2x2cm đã tiệt trùng | 5gam /gói | Đóng gói bằng 2 lớp, một lớp bằng Polytylen, một lớp bằng giấy; Tiệt trùng bằng khí EO. 5gam/góiTiêu chuẩn chất lượng: ISO 13485:2016/ 9001:2015 | Danameco/ Việt Nam | 24 | Gói | 5100 | 1505 | 7675500 | C.ty CP Thiết bị VTYT Thanh Hóa | 0 | 0 | 0 | 0 | 0 | 0 | 0 | 0 | 0 | 5000 | 0 | 0 | 0 | 0 |  | 0 | 0 | 0 | 0 | 100 | 0 | 0 | 0 | 0 | 0 | 0 | 0 | 0 | 0 | 0 | 0 | 0 | 0 | 0 | 0 | 0 | 0 | 5100
3 | N2.103 | Bông mỡ vàng 1kg | 12 kg/thùng | 100% bông xơ thiên nhiên bông không hút nước, màu trắng ngà của bông xơ, Bông xốp, mềm , mịn., Đóng gói: 1kg/cuộn, Đạt ISO 13485:2012 | Asean/ Việt Nam | 36 | Kg | 217 | 110000 | 23870000 | C.ty CP Thiết bị VTYT Thanh Hóa | 15 | 12 | 0 | 0 | 72 | 0 | 5 | 3 | 0 | 0 | 0 | 0 | 0 | 0 |  | 0 | 0 | 0 | 0 | 0 | 0 | 0 | 0 | 0 | 0 | 0 | 0 | 0 | 0 | 0 | 10 | 0 | 0 | 0 | 0 | 100 | 0 | 217
4 | N2.102 | Bông thấm y tế 1kg | 12 kg / kiện | 100% bông xơ thiên nhiên, xơ bông cấu trúc đơn bào, thành phần chính CELLULOSE, Bông xốp, mềm mại, thấm hút cực nhanh * Chỉ tiêu chất lượng (nhằm không gây kích ứng da): 1/ Chất hoạt động bề mặt < 2mm 2/ Giới hạn acid - kiềm (pH): Không màu 3/ Các sợi khác: Không có sợi nào nhuộm màu 4/ Chất màu chiết được: Dung dịch màu trắng đến vàng nhạt 5/ Chất tan trong ether: không quá 0.5% KL 6/ Chất tan trong nước: Không quá 0.5% KL 7/ Mất khối lượng do sấy khô: không quá 8% KL 8/ Tro sulfat: Không quá 0.4% KL 9/ Tốc độ thấm hút: ≤8.0 giây theo tiêu chuẩn Dược điển Việt Nam IV, Đạt ISO 13485:2012, Đóng gói: 1kg/cuộn | Asean/ Việt Nam | 36 | Kg | 12554 | 118000 | 1481372000 | C.ty CP Thiết bị VTYT Thanh Hóa | 1500 | 100 | 900 | 120 | 600 | 25 | 132 | 0 | 100 | 100 | 1414 | 120 | 400 | 370 | 320 | 734 | 260 | 200 | 325 | 80 | 240 | 200 | 104 | 195 | 900 | 100 | 41 | 300 | 500 | 600 | 50 | 0 | 180 | 0 | 344 | 200 | 800 | 12554
5 | N2.88 | Bông viên Φ 20mm đã tiệt trùng | 5gam /gói | Đóng gói bằng 2 lớp, một lớp bằng PE, một lớp bằng giấy; Tiệt trùng bằng khí EO. Tiêu chuẩn chất lượng: ISO 13485:2016/ 9001:2015 | Danameco/ Việt Nam | 24 | Gói | 145880 | 1700 | 247996000 | C.ty CP Thiết bị VTYT Thanh Hóa | 0 | 0 | 0 | 0 | 0 | 0 | 0 | 143880 | 0 | 0 | 0 | 0 | 0 | 0 | 2000 | 0 | 0 | 0 | 0 | 0 | 0 | 0 | 0 | 0 | 0 | 0 | 0 | 0 | 0 | 0 | 0 | 0 | 0 | 0 | 0 | 0 | 0 | 145880
6 | N2.197 | Tăm bông Úc ( Hộp 100 cây) | Hộp 100 cái | Tăm bông lấy keo gắn composite | Dentsply/ Mỹ | 24 | Hộp | 37 | 80000 | 2960000 | C.ty CP Thiết bị VTYT Thanh Hóa | 5 | 0 | 0 | 0 | 0 | 0 | 0 | 0 | 0 | 0 | 0 | 5 | 0 | 0 |  | 0 | 0 | 5 | 0 | 0 | 0 | 0 | 3 | 0 | 0 | 10 | 2 | 0 | 0 | 0 | 5 | 0 | 2 | 0 | 0 | 0 | 0 | 37
7 | N3.673 | Tăm bông vô trùng lấy mẫu | Hộp 100 cái | Que đóng vô trùng trong ống vô trùng trong ống nhựa,bao phủ ngòa bằng 1 bao nilon | Nam Khoa/ Việt Nam | 24 | Cái | 104050 | 1550 | 161277500 | C.ty CP Thiết bị VTYT Thanh Hóa | 0 | 4000 | 0 | 0 | 48000 | 0 | 0 | 20500 | 0 | 0 | 0 | 0 | 0 | 1500 |  | 5000 | 0 | 0 | 1000 | 500 | 0 | 0 | 130 | 0 | 1500 | 0 | 50 | 0 | 0 | 13000 | 100 | 0 | 3000 | 0 | 3770 | 0 | 2000 | 104050
|  | Nhóm 2. Băng, gạc, vật liệu cầm máu, điều trị vết thương | [9 empty] | 0 | 0 | 0 | 0 | 0 | 0 | 0 | 0 | 0 | 0 | 0 | 0 | 0 | 0 | 0 | 0 | 0 | 0 | 0 | 0 | 0 | 0 | 0 | 0 | 0 | 0 | 0 | 0 | 0 | 0 | 0 | 0 | 0 | 0 | 0 | 0 | 0 | 0
|  | 2.1 Băng | [9 empty] | 0 | 0 | 0 | 0 | 0 | 0 | 0 | 0 | 0 | 0 | 0 | 0 | 0 | 0 | 0 | 0 | 0 | 0 | 0 | 0 | 0 | 0 | 0 | 0 | 0 | 0 | 0 | 0 | 0 | 0 | 0 | 0 | 0 | 0 | 0 | 0 | 0 | 0
8 | N2.89 | Băng bột bó OBANDA 10cm x 2,75m | 06 cuộn / túi | Thời gian đông kết: 2 - 4'. Thạch cao: ≥ 92%. Gạc: 100% cotton | Orbe/ Việt Nam | 36 | Cuộn | 15336 | 13500 | 207036000 | C.ty CP Thiết bị VTYT Thanh Hóa | 0 | 0 | 0 | 0 | 3600 | 10 | 0 | 0 | 0 | 0 | 0 | 0 | 100 | 0 | 600 | 276 | 700 | 1500 | 1000 | 100 | 0 | 400 | 0 | 780 | 3000 | 100 | 5 | 200 | 500 | 0 | 0 | 0 | 1000 | 0 | 965 | 500 | 0 | 15336
9 | N2.90 | Băng bột bó OBANDA 10cm x 3,5m | 06 cuộn / túi | Thời gian đông kết: 2 - 4'. Thạch cao: ≥ 92%. Gạc: 100% cotton | Orbe/ Việt Nam | 36 | Cuộn | 2405 | 16400 | 39442000 | C.ty CP Thiết bị VTYT Thanh Hóa | 0 | 0 | 0 | 0 | 0 | 0 | 0 | 0 | 0 | 0 | 0 | 0 | 100 | 0 |  | 0 | 0 | 0 | 0 | 100 | 0 | 0 | 0 | 0 | 0 | 0 | 5 | 200 | 500 | 0 | 1000 | 0 | 200 | 0 | 0 | 300 | 0 | 2405
10 | N2.91 | Băng bột bó OBANDA 15cm x 2,75m | 06 cuộn / túi | Thời gian đông kết: 2 - 4'. Thạch cao: ≥ 92%. Gạc: 100% cotton | Orbe/ Việt Nam | 36 | Cuộn | 13891 | 16500 | 229201500 | C.ty CP Thiết bị VTYT Thanh Hóa | 0 | 0 | 0 | 0 | 1800 | 0 | 0 | 0 | 0 | 0 | 0 | 0 | 100 | 0 | 300 | 1309 | 700 | 1500 | 750 | 100 | 0 | 0 | 0 | 390 | 3000 | 100 | 5 | 200 | 200 | 275 | 0 | 0 | 300 | 0 | 562 | 300 | 2000 | 13891
11 | N2.92 | Băng bột bó 15cmx4.6m | 01 cuộn/ túi | Thời gian đông kết: 2 - 4'. Thạch cao: ≥ 92%. Gạc: 100% cotton | Huaiyin Medical Instruments Co., Ltd (Star)/ Trung Quốc | 24 | Cuộn | 3507 | 17200 | 60320400 | C.ty CP Thiết bị VTYT Thanh Hóa | 0 | 0 | 0 | 0 | 0 | 0 | 0 | 0 | 0 | 0 | 0 | 600 | 100 | 0 |  | 0 | 0 | 0 | 0 | 50 | 0 | 0 | 0 | 0 | 0 | 50 | 5 | 200 | 1000 | 0 | 1000 | 2 | 200 | 0 | 0 | 300 | 0 | 3507
12 | N4.20 | Băng bột bó 15cmx2.7m | Thùng 120 cuộn | Thời gian đông kết 2-4p, Thạch cao >= 92%, gạc 100% cốt tông | Greetmed- Trung Quốc | 36 tháng | cuộn | 6840 | 8400 | 57456000 | C.ty TNHH Lê Lợi | 0 | 0 | 0 | 0 | 0 | 0 | 0 | 0 | 0 | 0 | 1106 | 0 | 1950 | 1100 |  | 849 | 0 | 500 | 50 | 0 | 0 | 0 | 100 | 90 | 0 | 230 | 15 | 100 | 0 | 0 | 0 | 0 | 250 | 0 | 0 | 0 | 500 | 6840
13 | N2.93 | Băng bột bó OBANDA 20cm x 2,75m | 06 cuộn / túi | Thời gian đông kết: 2 - 4'. Thạch cao: ≥ 92%. Gạc: 100% cotton | Orbe/ Việt Nam | 36 | Cuộn | 2605 | 20900 | 54444500 | C.ty CP Thiết bị VTYT Thanh Hóa | 0 | 0 | 0 | 0 | 0 | 0 | 0 | 0 | 0 | 0 | 0 | 1200 | 100 | 0 |  | 0 | 0 | 500 | 0 | 50 | 0 | 0 | 0 | 0 | 0 | 50 | 5 | 100 | 100 | 0 | 0 | 0 | 200 | 0 | 0 | 300 | 0 | 2605
14 | N2.94 | Băng bột bó OBANDA 20cm x 3,5m | 06 cuộn / túi | Thời gian đông kết: 2 - 4'. Thạch cao: ≥ 92%. Gạc: 100% cotton | Orbe/ Việt Nam | 36 | Cuộn | 1905 | 21500 | 40957500 | C.ty CP Thiết bị VTYT Thanh Hóa | 0 | 0 | 0 | 0 | 0 | 0 | 0 | 0 | 0 | 0 | 0 | 600 | 100 | 0 |  | 0 | 0 | 0 | 0 | 0 | 0 | 0 | 0 | 0 | 0 | 50 | 5 | 100 | 500 | 0 | 250 | 0 | 0 | 0 | 0 | 300 | 0 | 1905
15 | N4.23 | Băng bột bó 20cmx4.6m | 01 cuộn/ túi | Thời gian đông kết 2-4p, Thạch cao >= 92%, gạc 100% cốt tông | Huaiyin Medical Instruments Co., Ltd (Star)/ Trung Quốc | 24 | cuộn | 405 | 19000 | 7695000 | C.ty CP Thiết bị VTYT Thanh Hóa | 0 | 0 | 0 | 0 | 0 | 0 | 0 | 0 | 0 | 0 | 0 | 0 | 350 | 0 |  | 0 | 0 | 0 | 0 | 0 | 0 | 0 | 50 | 0 | 0 | 0 | 5 | 0 | 0 | 0 | 0 | 0 | 0 | 0 | 0 | 0 | 0 | 405
16 | N4.17 | Băng bột bó 7.5cm x 2.7m | thùng 240 cuộn | Kích thước: 7.5cm x 2.7m | Greetmed- Trung Quốc | 36 tháng | Cuộn | 1155 | 5250 | 6063750 | C.ty TNHH Lê Lợi | 0 | 0 | 0 | 0 | 0 | 0 | 0 | 0 | 0 | 0 | 0 | 0 | 1000 | 0 |  | 0 | 0 | 0 | 0 | 0 | 0 | 0 | 50 | 0 | 0 | 0 | 5 | 100 | 0 | 0 | 0 | 0 | 0 | 0 | 0 | 0 | 0 | 1155
17 | N4.8 | Urgocrepe 8cmx4,5m | 1 cuộn / hộp | Băng keo lụa Kích thước 8x4,5m | Urgo/ Thái Lan | 48 | cuộn | 338 | 114000 | 38532000 | C.ty CP Thiết bị VTYT Thanh Hóa | 258 | 0 | 0 | 0 | 30 | 0 | 0 | 0 | 0 | 0 | 0 | 0 | 0 | 0 |  | 0 | 0 | 0 | 0 | 0 | 0 | 0 | 0 | 0 | 0 | 0 | 0 | 0 | 0 | 0 | 0 | 0 | 0 | 0 | 0 | 50 | 0 | 338
18 | N2.96 | Băng thun 3 móc | 1 cuộn/ gói | Làm từ nguyên liệu thun co giãn và sợi cotton dệt thành các quy cách | Bảo Thạch/ Việt Nam | 36 tháng | Cuộn | 6092 | 12000 | 73104000 | Liên danh nhà thầu ANSINHMED | 0 | 0 | 0 | 0 | 3000 | 25 | 0 | 0 | 0 | 0 | 0 | 150 | 1000 | 0 | 300 | 1127 | 0 | 250 | 50 | 50 | 0 | 0 | 0 | 0 | 0 | 0 | 0 | 40 | 0 | 0 | 50 | 0 | 0 | 0 | 0 | 0 | 50 | 6092
19 | N4.24 | Băng thun giãn 10cmx4.5m | 1 cuộn/ gói | Băng màu trắng, độ co giãn 200%. Cotton 78,6%. Gạc 150D terylene: 18%. PBT (Poly Butylene Telephthelen): 3,4% - Băng có thể giặt và sử dụng lại được. - Tiêu chuẩn chất lượng: ISO 9001: 2008, ISO 13485:2003 & EN ISO 13485:2012, Free Sale | Bảo Thạch/ Việt Nam | 36 tháng | Cuộn | 75 | 15000 | 1125000 | Liên danh nhà thầu ANSINHMED | 25 | 0 | 0 | 0 | 0 | 0 | 0 | 0 | 0 | 0 | 0 | 0 | 0 | 0 |  | 0 | 0 | 0 | 50 | 0 | 0 | 0 | 0 | 0 | 0 | 0 | 0 | 0 | 0 | 0 | 0 | 0 | 0 | 0 | 0 | 0 | 0 | 75
20 | N2.98 | Gạc cuộn | 10 cuộn/ túi | Kich thước 10 cm* 5m, chưa tiệt trùng, không có hóa chất tẩy trắng, tốc độ hút nước thời gian chìm không quá 10 giây, hút nước trung bình 1 gam gạc giữ được 3 gam nước trở lên | An Lành/ Việt Nam | 24 | Cuộn | 129385 | 1650 | 213485250 | C.ty CP Thiết bị VTYT Thanh Hóa | 50000 | 200 | 0 | 0 | 1250 | 100 | 776 | 0 | 300 | 0 | 0 | 0 | 2500 | 6800 | 800 | 27600 | 2000 | 4000 | 2500 | 1000 | 4000 | 1000 | 2080 | 1820 | 0 | 1500 | 250 | 0 | 0 | 3000 | 0 | 0 | 1200 | 0 | 4709 | 6000 | 4000 | 129385
|  | 2.2 Băng dính | [9 empty] | 0 | 0 | 0 | 0 | 0 | 0 | 0 | 0 | 0 | 0 | 0 | 0 | 0 | 0 | 0 | 0 | 0 | 0 | 0 | 0 | 0 | 0 | 0 | 0 | 0 | 0 | 0 | 0 | 0 | 0 | 0 | 0 | 0 | 0 | 0 | 0 | 0 | 0
21 | N4.12 | Băng dính lụa SVN silk tape 1,25 cm x 4.5 m | 06 cuộn/hộp | - Kích thước 1,25 cm x 4.5 m. - Chất liệu cao cấp, phần nền là vải lụa tráng Acryic, có độ bám dính cao, không gây kích thích dị ứng, có thể sử dụng một cách an toàn trên các bộ phận nhạy cảm của cơ thể người và trẻ sơ sinh và những người bị dị ứng. | An Phú/Việt Nam | 5 năm | Cuộn | 11299 | 9300 | 105080700 | Liên danh C.ty TNHH TBYT & Dược phẩm An Phúc - C.ty C.Phần T.Mại Thiên Vũ | 0 | 120 | 0 | 6000 | 0 | 0 | 0 | 0 | 300 | 500 | 0 | 0 | 0 | 0 |  | 2061 | 0 | 100 | 0 | 150 | 0 | 0 | 390 | 250 | 0 | 0 | 200 | 0 | 0 | 0 | 500 | 288 | 40 | 0 | 0 | 200 | 200 | 11299
22 | N4.13 | Băng dính lụa SVN silk tape 2,5 cm x 4.5 m | 06 cuộn/hộp | - Kích thước 2,5 cm x 4.5 m. - Chất liệu cao cấp, phần nền là vải lụa tráng Acryic, có độ bám dính cao, không gây kích thích dị ứng, có thể sử dụng một cách an toàn trên các bộ phận nhạy cảm của cơ thể người và trẻ sơ sinh và những người bị dị ứng. | An Phú/Việt Nam | 5 năm | Cuộn | 28220 | 9800 | 276556000 | Liên danh C.ty TNHH TBYT & Dược phẩm An Phúc - C.ty C.Phần T.Mại Thiên Vũ | 5000 | 0 | 400 | 3000 | 0 | 0 | 0 | 0 | 0 | 500 | 0 | 120 | 2500 | 4500 |  | 0 | 0 | 0 | 150 | 0 | 2760 | 600 | 390 | 0 | 0 | 0 | 100 | 0 | 0 | 500 | 3000 | 0 | 500 | 0 | 0 | 200 | 4000 | 28220
23 | N4.14 | Băng dính lụa SVN silk tape 5 cm x 4.5 m | 06 cuộn/hộp | - Kích thước 5 cm x 4.5 m. - Chất liệu cao cấp, phần nền là vải lụa tráng Acryic, có độ bám dính cao, không gây kích thích dị ứng, có thể sử dụng một cách an toàn trên các bộ phận nhạy cảm của cơ thể người và trẻ sơ sinh và những người bị dị ứng. - | An Phú/Việt Nam | 5 năm | Cuộn | 21853 | 19800 | 432689400 | Liên danh C.ty TNHH TBYT & Dược phẩm An Phúc - C.ty C.Phần T.Mại Thiên Vũ | 0 | 120 | 1800 | 0 | 0 | 100 | 874 | 5800 | 0 | 500 | 0 | 360 | 0 | 0 | 1600 | 1969 | 800 | 100 | 20 | 0 | 0 | 0 | 0 | 200 | 0 | 600 | 150 | 0 | 150 | 0 | 500 | 3829 | 1000 | 0 | 1381 | 0 | 0 | 21853
24 | N4.9 | Băng dính lụa 1,25cm x 5m | 24 cuộn/ hộp | - Nền bằng vải lụa Taffeta phủ keo oxit kẽm không dùng dung môi, màu trắng. Số sợi: 44x18/cm2. Lõi nhựa liền với cánh bảo vệ. Độ dính tuyệt hảo, dễ xé dọc, xé ngang. Không xót keo trên da khi tháo băng. - Tiêu chuẩn chất lượng: ISO 9001: 2008, ISO 13485:2003 & EN ISO 13485:2012, Free Sale. | Honnes/ Thổ Nhĩ Kỳ | 36 | Cuộn | 4020 | 5800 | 23316000 | C.ty CP Thiết bị VTYT Thanh Hóa | 0 | 0 | 0 | 0 | 0 | 0 | 0 | 0 | 0 | 400 | 0 | 0 | 2500 | 0 |  | 0 | 0 | 0 | 0 | 100 | 0 | 0 | 780 | 0 | 0 | 0 | 200 | 0 | 0 | 0 | 0 | 0 | 40 | 0 | 0 | 0 | 0 | 4020
25 | N4.11 | Băng dính lụa 2,5cm x 5m | 12 cuộn/ hộp | Băng có nền bằng lụa (nguyên liệu Châu Âu),được phủ keo acrylic ít dị ứng,có lõi nhựa liền 2 cánh,lực xé 3-5kg/cm, độ dính 11N/2.5cm. Kích thước 2,5cm x 5m | Honnes/ Thổ Nhĩ Kỳ | 36 | Cuộn | 23388 | 10800 | 252590400 | C.ty CP Thiết bị VTYT Thanh Hóa | 7500 | 0 | 0 | 0 | 1500 | 0 | 0 | 0 | 500 | 250 | 0 | 0 | 1500 | 0 |  | 2583 | 0 | 100 | 900 | 100 | 0 | 2000 | 0 | 75 | 5000 | 300 | 150 | 0 | 0 | 650 | 0 | 0 | 80 | 0 | 0 | 200 | 0 | 23388
26 | N4.10 | Băng dính lụa y tế 5cm x 5m | Hộp 6 cuộn | Vải lụa, keo Zno, lõi nhựa liền với cánh bảo vệ dùng nhựa nguyên sinh đạt tiêu chuẩn y tế CE, ISO13485 | Zhejang bangli/ Trung Quốc | 24 tháng | Cuộn | 3950 | 17500 | 69125000 | Liên danh Công ty CP Vinamed - CP Dược trang TBYT Bình Định | 0 | 0 | 200 | 0 | 0 | 0 | 0 | 0 | 0 | 250 | 0 | 0 | 2500 | 0 |  | 0 | 0 | 100 | 0 | 0 | 0 | 0 | 0 | 0 | 0 | 300 | 100 | 0 | 100 | 0 | 0 | 0 | 0 | 200 | 0 | 200 | 0 | 3950
27 | N2.97 | Băng dính nilon 1,2cm | 12 cuộn/hộp | Chất liệu bằng nilon trắng trong, 1 mặt được phủ 1 lớp keo dính, có lõi làm bằng nhựa cứng rỗng | HTX cao su tháng 5/ Việt Nam | 36 | Cuộn | 28835 | 1350 | 38927250 | C.ty CP Thiết bị VTYT Thanh Hóa | 0 | 0 | 0 | 0 | 20 | 0 | 4133 | 0 | 500 | 0 | 2819 | 30 | 2500 | 500 | 50 | 0 | 1700 | 3000 | 0 | 700 | 0 | 400 | 650 | 1560 | 2500 | 0 | 30 | 0 | 0 | 1300 | 2500 | 43 | 1200 | 1500 | 0 | 1200 | 0 | 28835
|  | 2.3 Gạc, băng gạc điều trị các vết thương | [9 empty] | 0 | 0 | 0 | 0 | 0 | 0 | 0 | 0 | 0 | 0 | 0 | 0 | 0 | 0 | 0 | 0 | 0 | 0 | 0 | 0 | 0 | 0 | 0 | 0 | 0 | 0 | 0 | 0 | 0 | 0 | 0 | 0 | 0 | 0 | 0 | 0 | 0 | 0
28 | N4.18 | Băng dính dùng cho y tế SOGIDRESSING 6cm x 7cm | Hộp/50 miếng | Băng bằng nền không đan dệt bằng Polyester, co giãn, chất keo acrylic ít dị ứng. Băng thoáng co giãn tốt, độ dính 12.5N/2.5cm, có rãnh xẻ và gạc ở chân kim. | Tronjen Technology-Đài Loan | 24 tháng | Miếng | 1655 | 2100 | 3475500 | C.ty CP Dược VTYT Thanh Hóa | 0 | 0 | 0 | 0 | 0 | 0 | 0 | 0 | 0 | 0 | 0 | 0 | 150 | 0 |  | 0 | 0 | 0 | 0 | 0 | 0 | 0 | 0 | 100 | 0 | 0 | 5 | 1000 | 0 | 0 | 0 | 0 | 0 | 0 | 0 | 0 | 400 | 1655
29 | N4.25 | Băng dính vô trùng vải không dệt các cỡ (DECOMED) | 25 miếng/ hộp | Nền không đan dệt bằng polyester co giãn, thông thoáng. Keo arcrylic, ít dị ứng. Gạc thấm hút mạnh, có màng PE không gây dính vết thương.Đựng trong từng bao vô trùng riêng. Tiệt trùng bằng ethylene oxide Tiêu chuẩn chất lượng: ISO 9001: 2008, ISO 13485:2003 & EN ISO 13485:2012, Free Sale | USM Healthcare/ Việt Nam | 36 | Miếng | 500 | 4600 | 2300000 | C.ty CP Thiết bị VTYT Thanh Hóa | 0 | 0 | 0 | 0 | 0 | 0 | 0 | 0 | 0 | 500 | 0 | 0 | 0 | 0 |  | 0 | 0 | 0 | 0 | 0 | 0 | 0 | 0 | 0 | 0 | 0 | 0 | 0 | 0 | 0 | 0 | 0 | 0 | 0 | 0 | 0 | 0 | 500
30 | N4.26 | Băng dính vô trùng vải không dệt các cỡ (DECOMED) | 25 miếng/ hộp | Nền không đan dệt bằng polyester co giãn, thông thoáng. Keo arcrylic, ít dị ứng. Gạc thấm hút mạnh, có màng PE không gây dính vết thương.Đựng trong từng bao vô trùng riêng. Tiệt trùng bằng ethylene oxide Tiêu chuẩn chất lượng: ISO 9001: 2008, ISO 13485:2003 & EN ISO 13485:2012, Free Sale | USM Healthcare/ Việt Nam | 36 | Miếng | 500 | 5290 | 2645000 | C.ty CP Thiết bị VTYT Thanh Hóa | 0 | 0 | 0 | 0 | 0 | 0 | 0 | 0 | 0 | 500 | 0 | 0 | 0 | 0 |  | 0 | 0 | 0 | 0 | 0 | 0 | 0 | 0 | 0 | 0 | 0 | 0 | 0 | 0 | 0 | 0 | 0 | 0 | 0 | 0 | 0 | 0 | 500
31 | N4.27 | Băng dính vô trùng vải không dệt các cỡ (DECOMED) | 25 miếng/ hộp | Nền không đan dệt bằng polyester co giãn, thông thoáng. Keo arcrylic, ít dị ứng. Gạc thấm hút mạnh, có màng PE không gây dính vết thương.Đựng trong từng bao vô trùng riêng. Tiệt trùng bằng ethylene oxide Tiêu chuẩn chất lượng: ISO 9001: 2008, ISO 13485:2003 & EN ISO 13485:2012, Free Sale | USM Healthcare/ Việt Nam | 36 | Miếng | 35 | 9700 | 339500 | C.ty CP Thiết bị VTYT Thanh Hóa | 35 | 0 | 0 | 0 | 0 | 0 | 0 | 0 | 0 | 0 | 0 | 0 | 0 | 0 |  | 0 | 0 | 0 | 0 | 0 | 0 | 0 | 0 | 0 | 0 | 0 | 0 | 0 | 0 | 0 | 0 | 0 | 0 | 0 | 0 | 0 | 0 | 35
32 | N2.3 | Gạc miếng 6x15cm VT | 50 cái /gói | Đóng gói bằng túi giấy y tế chuyên dụng có tem chỉ thị màu để phân biệt độ tiệt trùng của sản phẩm. Tiệt trùng bằng khí EO; Không có hóa chất tẩy trắng; Thời gian chìm không quá 10 giây; Khả năng hút nước: Trung bình 1 gam gạc giữ được từ 5 gam nước trở lên; Độ ẩm: Không quá 8%; Độ acid và độ kiềm: Đạt trung tính. Tiêu chuẩn chất lượng: ISO 13485:2016/ 9001:2015 | An Lành/ Việt Nam | 24 | Cái | 49130 | 1000 | 49130000 | C.ty CP Thiết bị VTYT Thanh Hóa | 0 | 0 | 0 | 0 | 10000 | 100 | 1323 | 0 | 0 | 2500 | 0 | 2000 | 0 | 0 | 3000 | 3802 | 1400 | 0 | 0 | 0 | 0 | 0 | 0 | 25000 | 0 | 0 | 0 | 0 | 0 | 0 | 5 | 0 | 0 | 0 | 0 | 0 | 0 | 49130
33 | N2.4 | Gạc miếng 6x20cm VT | 50 cái /gói | Đóng gói bằng túi giấy y tế chuyên dụng có tem chỉ thị màu để phân biệt độ tiệt trùng của sản phẩm. Tiệt trùng bằng khí EO; Không có hóa chất tẩy trắng; Thời gian chìm không quá 10 giây; Khả năng hút nước: Trung bình 1 gam gạc giữ được từ 5 gam nước trở lên; Độ ẩm: Không quá 8%; Độ acid và độ kiềm: Đạt trung tính. Tiêu chuẩn chất lượng: ISO 13485:2016/ 9001:2015 | An Lành/ Việt Nam | 24 | Cái | 81163 | 1200 | 97395600 | C.ty CP Thiết bị VTYT Thanh Hóa | 0 | 0 | 0 | 0 | 0 | 0 | 1088 | 75570 | 0 | 2500 | 0 | 1500 | 0 | 0 | 500 | 0 | 0 | 0 | 0 | 0 | 0 | 0 | 0 | 0 | 0 | 0 | 0 | 0 | 0 | 0 | 5 | 0 | 0 | 0 | 0 | 0 | 0 | 81163
34 | N4.32 | Gạc cầm máu mũi 8.0 x 1.5x2.0cm | Hộp 20 cái | Gồm 2 phần:Phần bên trong của gạc mũi chứa gạc dạng PVA, Phần ngoài của gạc mũi gồm cellulose cầm máu đã được sản xuất bằng phương pháp khác nhau. Hệ thống đông máu được kích hoạt ngay lập tức trong 30-60 giây. Có thể được lấy ra dễ dàng sau khi sử dụng. | Network Medical Products/ Anh | 24 tháng | Cái | 460 | 113043.4783 | 52000000 | Liên danh Công ty CP Vinamed - CP Dược trang TBYT Bình Định | 5 | 0 | 0 | 0 | 0 | 0 | 0 | 0 | 0 | 0 | 0 | 0 | 0 | 0 |  | 0 | 0 | 0 | 0 | 50 | 0 | 0 | 0 | 0 | 0 | 0 | 0 | 0 | 0 | 0 | 5 | 0 | 200 | 0 | 0 | 0 | 200 | 460
35 | N2.6 | Gạc tròn Φ 40 x 1 lớp | 10 cái/gói | Đóng gói bằng túi giấy y tế chuyên dụng có tem chỉ thị màu để phân biệt độ tiệt trùng của sản phẩm. Tiệt trùng bằng khí EO; Không có hóa chất tẩy trắng; Thời gian chìm không quá 10 giây; Khả năng hút nước: Trung bình 1 gam gạc giữ được từ 5 gam nước trở lên; Độ ẩm: Không quá 8%; Độ acid và độ kiềm: Đạt trung tính. Tiêu chuẩn chất lượng: ISO 13485:2016/ 9001:2015 | An Lành/ Việt Nam | 24 | Cái | 2505 | 315 | 789075 | C.ty CP Thiết bị VTYT Thanh Hóa | 0 | 0 | 0 | 0 | 0 | 0 | 0 | 0 | 0 | 2500 | 0 | 0 | 0 | 0 |  | 0 | 0 | 0 | 0 | 0 | 0 | 0 | 0 | 0 | 0 | 0 | 0 | 0 | 0 | 0 | 5 | 0 | 0 | 0 | 0 | 0 | 0 | 2505
36 | N2.7 | Gạc cầu hình củ ấu sản khoa VT | 10 cái/gói | Đóng gói bằng túi giấy y tế chuyên dụng có tem chỉ thị màu để phân biệt độ tiệt trùng của sản phẩm. Tiệt trùng bằng khí EO; Không có hóa chất tẩy trắng; Thời gian chìm không quá 10 giây; Khả năng hút nước: Trung bình 1 gam gạc giữ được từ 5 gam nước trở lên; Độ ẩm: Không quá 8%; Độ acid và độ kiềm: Đạt trung tính. Tiêu chuẩn chất lượng: ISO 13485:2016/ 9001:2015 | Danameco/ Việt Nam | 24 | Cái | 393555 | 400 | 157422000 | C.ty CP Thiết bị VTYT Thanh Hóa | 0 | 0 | 0 | 0 | 0 | 0 | 0 | 366300 | 0 | 0 | 0 | 0 | 0 | 0 | 750 | 0 | 0 | 0 | 5000 | 0 | 0 | 0 | 6500 | 0 | 0 | 0 | 10000 | 0 | 0 | 0 | 5 | 0 | 0 | 0 | 0 | 5000 | 0 | 393555
37 | N2.8 | Gạc tròn sản khoa Φ 45 | 01 cái/gói | Đóng gói bằng túi giấy y tế chuyên dụng có tem chỉ thị màu để phân biệt độ tiệt trùng của sản phẩm. Tiệt trùng bằng khí EO; Không có hóa chất tẩy trắng; Thời gian chìm không quá 10 giây; Khả năng hút nước: Trung bình 1 gam gạc giữ được từ 5 gam nước trở lên; Độ ẩm: Không quá 8%; Độ acid và độ kiềm: Đạt trung tính. Tiêu chuẩn chất lượng: ISO 13485:2016/ 9001:2015 | An Lành/ Việt Nam | 24 | Cái | 43205 | 1450 | 62647250 | C.ty CP Thiết bị VTYT Thanh Hóa | 0 | 0 | 0 | 0 | 0 | 0 | 0 | 35200 | 0 | 0 | 0 | 0 | 0 | 0 | 3000 | 0 | 0 | 0 | 0 | 0 | 0 | 0 | 0 | 0 | 0 | 0 | 0 | 0 | 0 | 0 | 5 | 0 | 0 | 0 | 0 | 5000 | 0 | 43205
38 | N2.9 | Gạc meche phẫu thuật | 1 cái/túi | Đã tiệt trùng bằng E.O Gas. 10cái/gói Dùng đắp vết thương, vết mổ và cầm máu. Sản xuất từ 100% bông xơ tự nhiên, dạng màng mỏng, thoáng khí, gạc mềm mại, độ thấm hút cao. Gạc dễ tháo gỡ và không để lại xơ, sợi dư trên bề mặt vết thương. Đảm bảo vệ sinh an toàn, không gây kích ứng da. | Việt Nam | 24 tháng | Cái | 1813 | 1980 | 3589740 | Liên danh Thanh Hoa - Tamy | 100 | 0 | 0 | 0 | 0 | 0 | 0 | 0 | 0 | 0 | 0 | 500 | 0 | 0 |  | 1208 | 0 | 0 | 0 | 0 | 0 | 0 | 0 | 0 | 0 | 0 | 0 | 0 | 0 | 0 | 5 | 0 | 0 | 0 | 0 | 0 | 0 | 1813
39 | N2.10 | Gạc dẫn lưu TMH 1,5 x 100cm x 4 lớp VT | 1 cái/gói | Đóng gói bằng túi giấy y tế chuyên dụng có tem chỉ thị màu để phân biệt độ tiệt trùng của sản phẩm. Tiệt trùng bằng khí EO; Không có hóa chất tẩy trắng; Thời gian chìm không quá 10 giây; Khả năng hút nước: Trung bình 1 gam gạc giữ được từ 5 gam nước trở lên; Độ ẩm: Không quá 8%; Độ acid và độ kiềm: Đạt trung tính. Tiêu chuẩn chất lượng: ISO 13485:2016/ 9001:2015 | Danameco/ Việt Nam | 24 | Cái | 2405 | 1360 | 3270800 | C.ty CP Thiết bị VTYT Thanh Hóa | 1000 | 0 | 0 | 0 | 0 | 0 | 0 | 0 | 0 | 0 | 0 | 0 | 0 | 0 |  | 1150 | 0 | 0 | 100 | 0 | 0 | 0 | 0 | 0 | 0 | 0 | 0 | 0 | 50 | 0 | 5 | 0 | 100 | 0 | 0 | 0 | 0 | 2405
40 | N2.11 | Gạc miếng 6cm x 22cm | 50 miếng/gói | Đóng gói bằng túi giấy y tế chuyên dụng có tem chỉ thị màu để phân biệt độ tiệt trùng của sản phẩm. Tiệt trùng bằng khí EO; Không có hóa chất tẩy trắng; Thời gian chìm không quá 10 giây; Khả năng hút nước: Trung bình 1 gam gạc giữ được từ 5 gam nước trở lên; Độ ẩm: Không quá 8%; Độ acid và độ kiềm: Đạt trung tính. Tiêu chuẩn chất lượng: ISO 13485:2016/ 9001:2015 | An Lành/ Việt Nam | 24 | Miếng | 5 | 1370 | 6850 | C.ty CP Thiết bị VTYT Thanh Hóa | 0 | 0 | 0 | 0 | 0 | 0 | 0 | 0 | 0 | 0 | 0 | 0 | 0 | 0 |  | 0 | 0 | 0 | 0 | 0 | 0 | 0 | 0 | 0 | 0 | 0 | 0 | 0 | 0 | 0 | 5 | 0 | 0 | 0 | 0 | 0 | 0 | 5
41 | N2.101 | Bông ép sọ não 4 x 5 x 2 lớp đã tiệt trùng | 05 gam / gói | Đóng gói bằng 2 lớp; Tiệt trùng bằng khí EO; Không có hóa chất tẩy trắng; Độ hút nước: Thời gian chìm không quá 10 giây; Khả năng hút nước: Trung bình 1 gam gạc giữ được từ 5 gam nước trở lên; Độ ẩm: Không quá 8%; Độ acid cà độ kiềm: Đạt trung tính; Tiêu chuẩn chất lượng: ISO 13485:2016/ 9001:2015 | Danameco/ Việt Nam | 24 | Cái | 10600 | 700 | 7420000 | C.ty CP Thiết bị VTYT Thanh Hóa | 10000 | 0 | 0 | 0 | 600 | 0 | 0 | 0 | 0 | 0 | 0 | 0 | 0 | 0 |  | 0 | 0 | 0 | 0 | 0 | 0 | 0 | 0 | 0 | 0 | 0 | 0 | 0 | 0 | 0 | 0 | 0 | 0 | 0 | 0 | 0 | 0 | 10600
42 | N2.12 | Gạc phẫu thuật 10 x 10 x 4 lớp | 10 cái/gói | Đóng gói bằng túi giấy y tế chuyên dụng có tem chỉ thị màu để phân biệt độ tiệt trùng của sản phẩm. Tiệt trùng bằng khí EO; Không có hóa chất tẩy trắng; Thời gian chìm không quá 10 giây; Khả năng hút nước: Trung bình 1 gam gạc giữ được từ 5 gam nước trở lên; Độ ẩm: Không quá 8%; Độ acid và độ kiềm: Đạt trung tính. Tiêu chuẩn chất lượng: ISO 13485:2016/ 9001:2015 | An Lành/ Việt Nam | 24 | Cái | 464683 | 325 | 151021975 | C.ty CP Thiết bị VTYT Thanh Hóa | 250 | 50000 | 0 | 0 | 360000 | 0 | 0 | 0 | 0 | 500 | 2328 | 0 | 0 | 12000 | 20000 | 4600 | 0 | 2000 | 1500 | 0 | 0 | 0 | 10000 | 1500 | 0 | 0 | 0 | 0 | 0 | 0 | 5 | 0 | 0 | 0 | 0 | 0 | 0 | 464683
43 | N2.13 | Gạc phẫu thuật 10 x 10 x 6 lớp | Túi 10 cái | Đóng gói bằng túi giấy y tế chuyên dụng có tem chỉ thị màu để phân biệt độ tiệt trùng của sản phẩm. Tiệt trùng bằng khí EO; Không có hóa chất tẩy trắng; Thời gian chìm không quá 10 giây; Khả năng hút nước: Trung bình 1 gam gạc giữ được từ 5 gam nước trở lên; Độ ẩm: Không quá 8%; Độ acid và độ kiềm: Đạt trung tính. Tiêu chuẩn chất lượng: ISO 13485:2016/ 9001:2015 | An Lành/ Việt Nam | 24 | Cái | 26778 | 415 | 11112870 | C.ty CP Thiết bị VTYT Thanh Hóa | 1323 | 0 | 0 | 0 | 0 | 0 | 0 | 0 | 0 | 2000 | 0 | 2000 | 0 | 0 |  | 3450 | 0 | 2000 | 0 | 0 | 0 | 0 | 10000 | 2500 | 0 | 0 | 500 | 0 | 0 | 0 | 5 | 0 | 3000 | 0 | 0 | 0 | 0 | 26778
44 | N2.15 | Gạc phẫu thuật 7 x 11 x 12 lớp | 10 cái/gói | Đóng gói bằng túi giấy y tế chuyên dụng có tem chỉ thị màu để phân biệt độ tiệt trùng của sản phẩm. Tiệt trùng bằng khí EO; Không có hóa chất tẩy trắng; Thời gian chìm không quá 10 giây; Khả năng hút nước: Trung bình 1 gam gạc giữ được từ 5 gam nước trở lên; Độ ẩm: Không quá 8%; Độ acid và độ kiềm: Đạt trung tính. Tiêu chuẩn chất lượng: ISO 13485:2016/ 9001:2015 | An Lành/ Việt Nam | 24 | Cái | 112505 | 535 | 60190175 | C.ty CP Thiết bị VTYT Thanh Hóa | 10000 | 0 | 0 | 50000 | 0 | 0 | 0 | 0 | 0 | 0 | 0 | 0 | 0 | 0 |  | 0 | 0 | 0 | 2500 | 0 | 0 | 0 | 0 | 0 | 0 | 0 | 0 | 0 | 0 | 0 | 5 | 0 | 50000 | 0 | 0 | 0 | 0 | 112505
45 | N2.17 | Gạc phẫu thuật không dệt 10 x 10 x 2 lớp tiệt trùng không xẻ giữa | 10 cái/gói | Đóng gói bằng túi giấy y tế chuyên dụng có tem chỉ thị màu để phân biệt độ tiệt trùng của sản phẩm. Tiệt trùng bằng khí EO; Không có hóa chất tẩy trắng; Thời gian chìm không quá 10 giây; Khả năng hút nước: Trung bình 1 gam gạc giữ được từ 5 gam nước trở lên; Độ ẩm: Không quá 8%; Độ acid và độ kiềm: Đạt trung tính. Tiêu chuẩn chất lượng: ISO 13485:2016/ 9001:2015 | An Lành/ Việt Nam | 24 | Cái | 20644 | 240 | 4954560 | C.ty CP Thiết bị VTYT Thanh Hóa | 0 | 0 | 0 | 0 | 0 | 0 | 0 | 0 | 0 | 0 | 0 | 3000 | 0 | 0 |  | 819 | 0 | 2500 | 0 | 0 | 0 | 0 | 5000 | 0 | 5000 | 0 | 0 | 0 | 1000 | 0 | 5 | 0 | 0 | 0 | 520 | 0 | 2800 | 20644
46 | N2.16 | Gạc phẫu thuật không dệt 10 x 10 x 2 lớp tiệt trùng xẻ giữa | 10 cái/gói | Đóng gói bằng túi giấy y tế chuyên dụng có tem chỉ thị màu để phân biệt độ tiệt trùng của sản phẩm. Tiệt trùng bằng khí EO; Không có hóa chất tẩy trắng; Thời gian chìm không quá 10 giây; Khả năng hút nước: Trung bình 1 gam gạc giữ được từ 5 gam nước trở lên; Độ ẩm: Không quá 8%; Độ acid và độ kiềm: Đạt trung tính. Tiêu chuẩn chất lượng: ISO 13485:2016/ 9001:2015 | An Lành/ Việt Nam | 24 | Cái | 92472 | 278 | 25707216 | C.ty CP Thiết bị VTYT Thanh Hóa | 0 | 0 | 0 | 0 | 0 | 0 | 0 | 60940 | 0 | 0 | 0 | 6000 | 2500 | 0 |  | 4582 | 0 | 1500 | 1000 | 2000 | 0 | 440 | 5000 | 4300 | 0 | 0 | 0 | 0 | 1000 | 0 | 10 | 0 | 1200 | 2000 | 0 | 0 | 0 | 92472
47 | N2.18 | Gạc phẫu thuật không dệt 7,5 x 7,5 x 6 lớp | 10 cái / gói | Đóng gói bằng túi giấy y tế chuyên dụng có tem chỉ thị màu để phân biệt độ tiệt trùng của sản phẩm. Tiệt trùng bằng khí EO; Không có hóa chất tẩy trắng; Thời gian chìm không quá 10 giây; Khả năng hút nước: Trung bình 1 gam gạc giữ được từ 5 gam nước trở lên; Độ ẩm: Không quá 8%; Độ acid và độ kiềm: Đạt trung tính. Tiêu chuẩn chất lượng: ISO 13485:2016/ 9001:2015 | An Lành/ Việt Nam | 24 | Cái | 33267 | 340 | 11310780 | C.ty CP Thiết bị VTYT Thanh Hóa | 15000 | 0 | 0 | 3000 | 0 | 0 | 0 | 0 | 0 | 0 | 0 | 0 | 0 | 0 |  | 2273 | 0 | 0 | 1000 | 0 | 0 | 0 | 0 | 0 | 0 | 0 | 0 | 0 | 0 | 0 | 5 | 5736 | 1200 | 0 | 1053 | 1000 | 3000 | 33267
48 | N2.22 | Gạc phẫu thuật ổ bụng 20 x 40 x 8 lớp | Túi 1 cái | Đóng gói bằng túi giấy y tế chuyên dụng có tem chỉ thị màu để phân biệt độ tiệt trùng của sản phẩm. Tiệt trùng bằng khí EO; Không có hóa chất tẩy trắng; Thời gian chìm không quá 10 giây; Khả năng hút nước: Trung bình 1 gam gạc giữ được từ 5 gam nước trở lên; Độ ẩm: Không quá 8%; Độ acid và độ kiềm: Đạt trung tính. Tiêu chuẩn chất lượng: ISO 13485:2016/ 9001:2015 | An Lành/ Việt Nam | 24 | Cái | 7905 | 4700 | 37153500 | C.ty CP Thiết bị VTYT Thanh Hóa | 0 | 0 | 0 | 0 | 0 | 0 | 0 | 0 | 0 | 0 | 0 | 0 | 0 | 0 |  | 0 | 0 | 0 | 0 | 0 | 0 | 0 | 5200 | 0 | 0 | 200 | 2000 | 0 | 500 | 0 | 5 | 0 | 0 | 0 | 0 | 0 | 0 | 7905
49 | N2.29 | Gạc phẫu thuật ổ bụng 20 x 40 x 8 lớp, đã tiệt trùng cản quang | Túi 1 cái | Đóng gói bằng túi giấy y tế chuyên dụng có tem chỉ thị màu để phân biệt độ tiệt trùng của sản phẩm. Tiệt trùng bằng khí EO; Không có hóa chất tẩy trắng; Thời gian chìm không quá 10 giây; Khả năng hút nước: Trung bình 1 gam gạc giữ được từ 5 gam nước trở lên; Độ ẩm: Không quá 8%; Độ acid và độ kiềm: Đạt trung tính. Tiêu chuẩn chất lượng: ISO 13485:2016/ 9001:2015 | An Lành/ Việt Nam | 24 | Cái | 6925 | 4700 | 32547500 | C.ty CP Thiết bị VTYT Thanh Hóa | 0 | 0 | 0 | 0 | 0 | 0 | 0 | 0 | 0 | 0 | 0 | 0 | 1000 | 0 |  | 920 | 0 | 0 | 0 | 0 | 0 | 0 | 0 | 0 | 0 | 0 | 5000 | 0 | 0 | 0 | 5 | 0 | 0 | 0 | 0 | 0 | 0 | 6925
50 | N2.23 | Gạc phẫu thuật ổ bụng 20 x 80 x 4 lớp | Túi 1 cái | Đóng gói bằng túi giấy y tế chuyên dụng có tem chỉ thị màu để phân biệt độ tiệt trùng của sản phẩm. Tiệt trùng bằng khí EO; Không có hóa chất tẩy trắng; Thời gian chìm không quá 10 giây; Khả năng hút nước: Trung bình 1 gam gạc giữ được từ 5 gam nước trở lên; Độ ẩm: Không quá 8%; Độ acid và độ kiềm: Đạt trung tính. Tiêu chuẩn chất lượng: ISO 13485:2016/ 9001:2015 | An Lành/ Việt Nam | 24 | Cái | 1005 | 4800 | 4824000 | C.ty CP Thiết bị VTYT Thanh Hóa | 0 | 0 | 0 | 0 | 0 | 0 | 0 | 0 | 0 | 0 | 0 | 0 | 1000 | 0 |  | 0 | 0 | 0 | 0 | 0 | 0 | 0 | 0 | 0 | 0 | 0 | 0 | 0 | 0 | 0 | 5 | 0 | 0 | 0 | 0 | 0 | 0 | 1005
51 | N4.7 | Gạc phẫu thuật ổ bụng 30 x40 x 8 lớp | 5 cái / gói | 30 x 40 x 8 lớp đã tiệt trùng | An Lành/ Việt Nam | 24 | Cái | 61604 | 5390 | 332045560 | C.ty CP Thiết bị VTYT Thanh Hóa | 50000 | 0 | 0 | 0 | 0 | 0 | 1498 | 0 | 0 | 0 | 0 | 0 | 2500 | 0 | 1000 | 0 | 0 | 0 | 0 | 100 | 0 | 0 | 0 | 0 | 0 | 0 | 0 | 0 | 0 | 0 | 5 | 0 | 5000 | 0 | 1001 | 0 | 500 | 61604
52 | N2.19 | Gạc phẫu thuật ổ bụng 10 x 40cm x 4 lớp, CQVT | 5 cái / gói | Đóng gói bằng túi giấy y tế chuyên dụng có tem chỉ thị màu để phân biệt độ tiệt trùng của sản phẩm. Tiệt trùng bằng khí EO; Không có hóa chất tẩy trắng; Thời gian chìm không quá 10 giây; Khả năng hút nước: Trung bình 1 gam gạc giữ được từ 5 gam nước trở lên; Độ ẩm: Không quá 8%; Độ acid và độ kiềm: Đạt trung tính. Tiêu chuẩn chất lượng: ISO 13485:2016/ 9001:2015 | An Lành/ Việt Nam | 24 | Cái | 1005 | 1750 | 1758750 | C.ty CP Thiết bị VTYT Thanh Hóa | 0 | 0 | 0 | 0 | 0 | 0 | 0 | 0 | 0 | 0 | 0 | 0 | 0 | 1000 |  | 0 | 0 | 0 | 0 | 0 | 0 | 0 | 0 | 0 | 0 | 0 | 0 | 0 | 0 | 0 | 5 | 0 | 0 | 0 | 0 | 0 | 0 | 1005
53 | N2.24 | Gạc phẫu thuật ổ bụng 15 x 60 x 6 lớp | 5 cái / gói | Đóng gói bằng túi giấy y tế chuyên dụng có tem chỉ thị màu để phân biệt độ tiệt trùng của sản phẩm. Tiệt trùng bằng khí EO; Không có hóa chất tẩy trắng; Thời gian chìm không quá 10 giây; Khả năng hút nước: Trung bình 1 gam gạc giữ được từ 5 gam nước trở lên; Độ ẩm: Không quá 8%; Độ acid và độ kiềm: Đạt trung tính. Tiêu chuẩn chất lượng: ISO 13485:2016/ 9001:2015 | An Lành/ Việt Nam | 24 | Cái | 50805 | 3750 | 190518750 | C.ty CP Thiết bị VTYT Thanh Hóa | 0 | 0 | 0 | 100 | 9000 | 0 | 0 | 0 | 0 | 0 | 0 | 3000 | 1000 | 0 |  | 0 | 0 | 0 | 0 | 0 | 0 | 1200 | 0 | 35000 | 0 | 0 | 1500 | 0 | 0 | 0 | 5 | 0 | 0 | 0 | 0 | 0 | 0 | 50805
54 | N2.30 | Gạc phẫu thuật ổ bụng 20 x 40 x 5 lớp, đã tiệt trùng | Túi 1 cái | Đóng gói bằng túi giấy y tế chuyên dụng có tem chỉ thị màu để phân biệt độ tiệt trùng của sản phẩm. Tiệt trùng bằng khí EO; Không có hóa chất tẩy trắng; Thời gian chìm không quá 10 giây; Khả năng hút nước: Trung bình 1 gam gạc giữ được từ 5 gam nước trở lên; Độ ẩm: Không quá 8%; Độ acid và độ kiềm: Đạt trung tính. Tiêu chuẩn chất lượng: ISO 13485:2016/ 9001:2015 | An Lành/ Việt Nam | 24 | Cái | 3885 | 3450 | 13403250 | C.ty CP Thiết bị VTYT Thanh Hóa | 0 | 0 | 0 | 0 | 0 | 0 | 0 | 0 | 0 | 0 | 0 | 0 | 1000 | 0 |  | 1380 | 0 | 0 | 0 | 0 | 0 | 0 | 0 | 0 | 0 | 0 | 1500 | 0 | 0 | 0 | 5 | 0 | 0 | 0 | 0 | 0 | 0 | 3885
55 | N2.21 | Gạc phẫu thuật ổ bụng 20 x 80cm x 8 lớp CQVT | 5 cái / gói | Đóng gói bằng túi giấy y tế chuyên dụng có tem chỉ thị màu để phân biệt độ tiệt trùng của sản phẩm. Tiệt trùng bằng khí EO; Không có hóa chất tẩy trắng; Thời gian chìm không quá 10 giây; Khả năng hút nước: Trung bình 1 gam gạc giữ được từ 5 gam nước trở lên; Độ ẩm: Không quá 8%; Độ acid và độ kiềm: Đạt trung tính. Tiêu chuẩn chất lượng: ISO 13485:2016/ 9001:2015 | Danameco/ Việt Nam | 24 | Cái | 3505 | 8000 | 28040000 | C.ty CP Thiết bị VTYT Thanh Hóa | 0 | 0 | 0 | 0 | 0 | 0 | 0 | 0 | 0 | 0 | 0 | 0 | 1000 | 0 |  | 0 | 0 | 0 | 0 | 0 | 0 | 0 | 0 | 0 | 0 | 0 | 2500 | 0 | 0 | 0 | 5 | 0 | 0 | 0 | 0 | 0 | 0 | 3505
56 | N2.20 | Gạc phẫu thuật ổ bụng 30 x 40 x 2 lớp đã tiệt trùng | Túi 5 cái | Đóng gói bằng túi giấy y tế chuyên dụng có tem chỉ thị màu để phân biệt độ tiệt trùng của sản phẩm. Tiệt trùng bằng khí EO; Không có hóa chất tẩy trắng; Thời gian chìm không quá 10 giây; Khả năng hút nước: Trung bình 1 gam gạc giữ được từ 5 gam nước trở lên; Độ ẩm: Không quá 8%; Độ acid và độ kiềm: Đạt trung tính. Tiêu chuẩn chất lượng: ISO 13485:2016/ 9001:2015 | An Lành/ Việt Nam | 24 | Cái | 5 | 2100 | 10500 | C.ty CP Thiết bị VTYT Thanh Hóa | 0 | 0 | 0 | 0 | 0 | 0 | 0 | 0 | 0 | 0 | 0 | 0 | 0 | 0 |  | 0 | 0 | 0 | 0 | 0 | 0 | 0 | 0 | 0 | 0 | 0 | 0 | 0 | 0 | 0 | 5 | 0 | 0 | 0 | 0 | 0 | 0 | 5
57 | N2.25 | Gạc phẫu thuật ổ bụng 30 x 40 x 6 lớp | Túi 5 cái | Đóng gói bằng túi giấy y tế chuyên dụng có tem chỉ thị màu để phân biệt độ tiệt trùng của sản phẩm. Tiệt trùng bằng khí EO; Không có hóa chất tẩy trắng; Thời gian chìm không quá 10 giây; Khả năng hút nước: Trung bình 1 gam gạc giữ được từ 5 gam nước trở lên; Độ ẩm: Không quá 8%; Độ acid và độ kiềm: Đạt trung tính. Tiêu chuẩn chất lượng: ISO 13485:2016/ 9001:2015 | An Lành/ Việt Nam | 24 | Cái | 40710 | 4400 | 179124000 | C.ty CP Thiết bị VTYT Thanh Hóa | 15000 | 0 | 0 | 0 | 0 | 0 | 0 | 0 | 0 | 0 | 0 | 300 | 1000 | 0 |  | 0 | 0 | 5500 | 0 | 0 | 0 | 1200 | 5200 | 500 | 0 | 0 | 5000 | 0 | 1000 | 0 | 10 | 0 | 6000 | 0 | 0 | 0 | 0 | 40710
58 | N2.26 | Gạc phẫu thuật ổ bụng 30 x 40 x 8 lớp VT | Túi 5 cái | Đóng gói bằng túi giấy y tế chuyên dụng có tem chỉ thị màu để phân biệt độ tiệt trùng của sản phẩm. Tiệt trùng bằng khí EO; Không có hóa chất tẩy trắng; Thời gian chìm không quá 10 giây; Khả năng hút nước: Trung bình 1 gam gạc giữ được từ 5 gam nước trở lên; Độ ẩm: Không quá 8%; Độ acid và độ kiềm: Đạt trung tính. Tiêu chuẩn chất lượng: ISO 13485:2016/ 9001:2015 | Danameco/ Việt Nam | 24 | Cái | 122877 | 5640 | 693026280 | C.ty CP Thiết bị VTYT Thanh Hóa | 0 | 0 | 0 | 0 | 3600 | 0 | 0 | 88950 | 0 | 0 | 2513 | 3000 | 1000 | 0 |  | 0 | 0 | 2000 | 1000 | 0 | 0 | 6000 | 0 | 0 | 0 | 300 | 4000 | 0 | 0 | 0 | 5 | 0 | 4000 | 0 | 2509 | 4000 | 0 | 122877
59 | N2.27 | Gạc phẫu thuật 7,5 x 7,5 x 6 lớp | 10 cái / gói | Đóng gói bằng túi giấy y tế chuyên dụng có tem chỉ thị màu để phân biệt độ tiệt trùng của sản phẩm. Tiệt trùng bằng khí EO; Không có hóa chất tẩy trắng; Thời gian chìm không quá 10 giây; Khả năng hút nước: Trung bình 1 gam gạc giữ được từ 5 gam nước trở lên; Độ ẩm: Không quá 8%; Độ acid và độ kiềm: Đạt trung tính. Tiêu chuẩn chất lượng: ISO 13485:2016/ 9001:2015 | An Lành/ Việt Nam | 24 | Cái | 6031 | 350 | 2110850 | C.ty CP Thiết bị VTYT Thanh Hóa | 0 | 0 | 0 | 0 | 0 | 0 | 0 | 0 | 0 | 0 | 0 | 0 | 1000 | 0 |  | 1426 | 0 | 0 | 1000 | 0 | 0 | 0 | 0 | 0 | 0 | 0 | 0 | 0 | 0 | 2600 | 5 | 0 | 0 | 0 | 0 | 0 | 0 | 6031
60 | N2.28 | Gạc phẫu thuật 7,5 x 7,5 x 8 lớp | Túi 10 cái | Đóng gói bằng túi giấy y tế chuyên dụng có tem chỉ thị màu để phân biệt độ tiệt trùng của sản phẩm. Tiệt trùng bằng khí EO; Không có hóa chất tẩy trắng; Thời gian chìm không quá 10 giây; Khả năng hút nước: Trung bình 1 gam gạc giữ được từ 5 gam nước trở lên; Độ ẩm: Không quá 8%; Độ acid và độ kiềm: Đạt trung tính. Tiêu chuẩn chất lượng: ISO 13485:2016/ 9001:2015 | An Lành/ Việt Nam | 24 | Cái | 3121 | 355 | 1107955 | C.ty CP Thiết bị VTYT Thanh Hóa | 0 | 0 | 0 | 0 | 0 | 0 | 0 | 0 | 0 | 0 | 0 | 0 | 1000 | 0 |  | 2116 | 0 | 0 | 0 | 0 | 0 | 0 | 0 | 0 | 0 | 0 | 0 | 0 | 0 | 0 | 5 | 0 | 0 | 0 | 0 | 0 | 0 | 3121
61 | N2.32 | Gạc phẫu thuật ổ bụng 30x40cmx8lớp, VT | Túi 5 cái | Đóng gói bằng túi giấy y tế chuyên dụng có tem chỉ thị màu để phân biệt độ tiệt trùng của sản phẩm. Tiệt trùng bằng khí EO; Không có hóa chất tẩy trắng; Thời gian chìm không quá 10 giây; Khả năng hút nước: Trung bình 1 gam gạc giữ được từ 5 gam nước trở lên; Độ ẩm: Không quá 8%; Độ acid và độ kiềm: Đạt trung tính. Tiêu chuẩn chất lượng: ISO 13485:2016/ 9001:2015 | An Lành/ Việt Nam | 24 | Cái | 23605 | 5390 | 127230950 | C.ty CP Thiết bị VTYT Thanh Hóa | 0 | 0 | 0 | 0 | 0 | 0 | 0 | 0 | 0 | 0 | 0 | 3000 | 0 | 0 | 2000 | 0 | 0 | 2000 | 1000 | 0 | 0 | 0 | 0 | 0 | 0 | 0 | 10000 | 0 | 0 | 2600 | 5 | 0 | 0 | 0 | 0 | 3000 | 0 | 23605
62 | N2.33 | Gạc thấm khổ 0,8m | Tệp 20m; Tệp 100m; Kiện 1000m | Sản xuất từ vải gạc dệt - Không có hóa chất tẩy trắng - Tốc độ hút nước: Thời gian chìm không quá 10 giây - Khả năng hút nước: Trung bình 1 gam gạc giữ được từ 5 gam nước trở lên - Độ ẩm: không quá 8% - Độ acid và độ kiềm: Đạt trung tính - Không có tinh bột hoặc Dextrin - Các chất tan trong nước: không quá 0,5%. - Đóng gói 2 lớp, một lớp bằng PE, một lớp bằng giấy; - Tiệt trùng bằng hơi nước | An Lành/ Việt Nam | 24 | Mét | 311769 | 3400 | 1060014600 | C.ty CP Thiết bị VTYT Thanh Hóa | 50000 | 500 | 14400 | 0 | 6000 | 0 | 276 | 0 | 0 | 0 | 32775 | 6000 | 1500 | 4500 | 500 | 33120 | 10000 | 2500 | 12000 | 8000 | 5000 | 10000 | 15600 | 2600 | 30000 | 1000 | 7500 | 3000 | 6000 | 7800 | 6000 | 0 | 1600 | 0 | 3598 | 10000 | 20000 | 311769
63 | N4.5 | Gạc phẫu thuật 10cmx10cmx 6 lớp | 10 miếng/ Gói | 10 x 10 x 6 lớp | An Lành/ Việt Nam | 24 | Miếng | 10655 | 430 | 4581650 | C.ty CP Thiết bị VTYT Thanh Hóa | 10000 | 0 | 0 | 0 | 0 | 0 | 0 | 0 | 0 | 500 | 0 | 0 | 0 | 0 |  | 0 | 0 | 0 | 0 | 150 | 0 | 0 | 0 | 0 | 0 | 0 | 0 | 0 | 0 | 0 | 5 | 0 | 0 | 0 | 0 | 0 | 0 | 10655
64 | N4.4 | Gạc phẫu thuật 10cmx10cmx 8 lớp | 10 miếng/ Gói | 10 x 10 x 8 lớp | An Lành/ Việt Nam | 24 | Miếng | 100455 | 540 | 54245700 | C.ty CP Thiết bị VTYT Thanh Hóa | 100000 | 0 | 0 | 0 | 0 | 0 | 0 | 0 | 0 | 300 | 0 | 0 | 0 | 0 |  | 0 | 0 | 0 | 0 | 150 | 0 | 0 | 0 | 0 | 0 | 0 | 0 | 0 | 0 | 0 | 5 | 0 | 0 | 0 | 0 | 0 | 0 | 100455
65 | N2.35 | Gói đỡ đẻ sạch chuẩn bộ y tế tiệt trùng mẫu 2 (M2) | 9 khoản /bộ | Đóng gói các thành phần 9 khoản/bộ; Tiệt trùng bằng khí EO; Không có hóa chất tẩy trắng; Thời gian chìm không quá 10 giây; Khả năng hút nước: Trung bình 1 gam gạc giữ được từ 5 gam nước trở lên; Độ ẩm: Không quá 8%; Độ acid và độ kiềm: Đạt trung tính | Danameco/ Việt Nam | 18 | Bộ | 1020 | 34000 | 34680000 | C.ty CP Thiết bị VTYT Thanh Hóa | 0 | 0 | 0 | 0 | 0 | 0 | 0 | 0 | 0 | 0 | 0 | 500 | 0 | 0 |  | 0 | 0 | 0 | 0 | 20 | 0 | 0 | 0 | 0 | 0 | 0 | 0 | 0 | 0 | 0 | 500 | 0 | 0 | 0 | 0 | 0 | 0 | 1020
|  | 2.4 Vật liệu cầm máu, điều trị các vết thương | [9 empty] | 0 | 0 | 0 | 0 | 0 | 0 | 0 | 0 | 0 | 0 | 0 | 0 | 0 | 0 | 0 | 0 | 0 | 0 | 0 | 0 | 0 | 0 | 0 | 0 | 0 | 0 | 0 | 0 | 0 | 0 | 0 | 0 | 0 | 0 | 0 | 0 | 0 | 0
66 | N4.2 | Xốp cầm máu Gelatin 70x50x10mm | 20 miếng/hộp | Vật liệu cầm máu tự tiêu gelatin 5cmx7cmx1cm. | MASCIA BRUNELLI/Ý | 60 | Miếng | 133 | 82000 | 10906000 | C.ty CP Thiết bị VTYT Thanh Hóa | 13 | 0 | 0 | 0 | 120 | 0 | 0 | 0 | 0 | 0 | 0 | 0 | 0 | 0 |  | 0 | 0 | 0 | 0 | 0 | 0 | 0 | 0 | 0 | 0 | 0 | 0 | 0 | 0 | 0 | 0 | 0 | 0 | 0 | 0 | 0 | 0 | 133
67 | N3.19 | Miếng cầm máu mũi Code: 22-60402 | 10 Miếng / Hộp | - Thành phần: Hydroxilated Poly-Vinyl Acetate. - Phù hợp phẫu thuật trong hốc mũi, kích thước 8 cm x 1,5 cm x 2 cm. - Sản phẩm được nén kép, có thể cắt để tạo kích thước phù hợp. - Khả năng thấm hút tốt: Lên tới 21 lần trọng lượng ban đầu khi ở trong chất lỏng. - Kích thước lỗ nhỏ giúp giảm thiểu sự mất tế bào. - Quy cách đóng gói: Từng miếng, vô trùng, 10 miếng/ hộp. | Invotec Internation., Inc / Mỹ | 24 tháng | Miếng | 535 | 100000 | 53500000 | Viện Trang thiết bị và công trình y tế | 250 | 0 | 0 | 0 | 0 | 0 | 0 | 0 | 0 | 0 | 0 | 0 | 0 | 0 |  | 0 | 0 | 0 | 15 | 50 | 0 | 0 | 0 | 0 | 100 | 0 | 0 | 0 | 20 | 0 | 100 | 0 | 0 | 0 | 0 | 0 | 0 | 535
68 | N4.37 | Miếng dán phẫu trường trước mổ vô trùng trước mổ 42cmx40cm | 50 miếng/hộp | Miếng dán vô trùng trước mổ kích thước 42 cm x 40 cm. Trong suốt, ngăn nước và vi khuẩn, ít gây dị ứng, mềm dẻo, với chất liệu phim polyurethane chất lượng cao, độ đàn hồi tối ưu, siêu mỏng. | Stapmed/Đức | 3 năm | Miếng | 10 | 70000 | 700000 | Liên danh C.ty TNHH TBYT & Dược phẩm An Phúc - C.ty C.Phần T.Mại Thiên Vũ | 10 | 0 | 0 | 0 | 0 | 0 | 0 | 0 | 0 | 0 | 0 | 0 | 0 | 0 |  | 0 | 0 | 0 | 0 | 0 | 0 | 0 | 0 | 0 | 0 | 0 | 0 | 0 | 0 | 0 | 0 | 0 | 0 | 0 | 0 | 0 | 0 | 10
69 | N4.34 | Miếng dán phẫu trường vô trùng trước mổ 28cmx30cm | 50 miếng/hộp | Miếng dán vô trùng trước mổ kích thước 28 cm x 30 cm. Trong suốt, ngăn nước và vi khuẩn, ít gây dị ứng, mềm dẻo, với chất liệu phim polyurethane chất lượng cao, độ đàn hồi tối ưu, siêu mỏng. | Stapmed/Đức | 3 năm | Miếng | 550 | 55000 | 30250000 | Liên danh C.ty TNHH TBYT & Dược phẩm An Phúc - C.ty C.Phần T.Mại Thiên Vũ | 100 | 0 | 0 | 100 | 0 | 0 | 0 | 0 | 0 | 250 | 0 | 0 | 0 | 0 |  | 0 | 0 | 0 | 0 | 100 | 0 | 0 | 0 | 0 | 0 | 0 | 0 | 0 | 0 | 0 | 0 | 0 | 0 | 0 | 0 | 0 | 0 | 550
70 | N4.36 | Miếng dán phẫu trường vô trùng trước mổ 55cmx45cm | 50 miếng/hộp | Miếng dán vô trùng trước mổ kích thước 55 cm x 45 cm. Trong suốt, ngăn nước và vi khuẩn, ít gây dị ứng, mềm dẻo, với chất liệu phim polyurethane chất lượng cao, độ đàn hồi tối ưu, siêu mỏng. | Stapmed/Đức | 3 năm | Miếng | 40 | 78000 | 3120000 | Liên danh C.ty TNHH TBYT & Dược phẩm An Phúc - C.ty C.Phần T.Mại Thiên Vũ | 10 | 0 | 0 | 0 | 0 | 0 | 0 | 0 | 0 | 0 | 0 | 0 | 0 | 0 |  | 0 | 0 | 0 | 0 | 30 | 0 | 0 | 0 | 0 | 0 | 0 | 0 | 0 | 0 | 0 | 0 | 0 | 0 | 0 | 0 | 0 | 0 | 40
71 | N4.33 | Miếng dán phẫu trường vô trùng trước mổ, 28cmx15cm | 50 miếng/hộp | +Miếng dán vô trùng trước mổ + kích thước 28cm x 15cm. Trong suốt, ngăn nước và vi khuẩn, ít gây dị ứng, mềm dẻo, với chất liệu phim polyurethane chất lượng cao, độ đàn hồi tối ưu, siêu mỏng. Có giấy chứng nhận CE&ISO | Stapmed/Đức | 3 năm | Miếng | 1000 | 36000 | 36000000 | Liên danh C.ty TNHH TBYT & Dược phẩm An Phúc - C.ty C.Phần T.Mại Thiên Vũ | 100 | 0 | 0 | 600 | 0 | 0 | 0 | 0 | 0 | 300 | 0 | 0 | 0 | 0 |  | 0 | 0 | 0 | 0 | 0 | 0 | 0 | 0 | 0 | 0 | 0 | 0 | 0 | 0 | 0 | 0 | 0 | 0 | 0 | 0 | 0 | 0 | 1000
72 | N4.577 | Miếng dán vết mổ (Loại 30x45cm) | 50 miếng/hộp | Dùng trong phẫu thuật, không gây kích ứng. | Stapmed/Đức | 3 năm | Cái | 450 | 54000 | 24300000 | Liên danh C.ty TNHH TBYT & Dược phẩm An Phúc - C.ty C.Phần T.Mại Thiên Vũ | 0 | 0 | 0 | 0 | 0 | 0 | 0 | 0 | 0 | 0 | 0 | 0 | 0 | 0 |  | 0 | 0 | 0 | 0 | 0 | 0 | 0 | 0 | 0 | 0 | 0 | 0 | 300 | 0 | 0 | 150 | 0 | 0 | 0 | 0 | 0 | 0 | 450
73 | N4.1 | Sáp cầm máu xương W810 Bone Wax | Hộp 12 miếng | Sáp cầm máu xương (2gm hoặc 2,5gm). | SMI/Bỉ | 24 tháng | Miếng | 880 | 27440 | 24147200 | Liên danh Công ty CP Vinamed - CP Dược trang TBYT Bình Định | 400 | 0 | 0 | 0 | 240 | 0 | 0 | 0 | 0 | 0 | 25 | 0 | 0 | 0 |  | 0 | 0 | 0 | 0 | 0 | 0 | 0 | 0 | 65 | 0 | 0 | 0 | 0 | 100 | 0 | 50 | 0 | 0 | 0 | 0 | 0 | 0 | 880
74 | N4.3 | Gạc cầm máu SIDACEL 10x20cm | 5 miếng/hộp | Vật liệu cầm máu tự tiêu Cellulo tái tạo oxi hóa dạng lưới mỏng kích thước 10x20cm. | SIDAPHARM/ Hy Lạp | 60 | Miếng | 473 | 331500 | 156799500 | C.ty CP Thiết bị VTYT Thanh Hóa | 250 | 0 | 0 | 0 | 72 | 0 | 0 | 0 | 0 | 0 | 51 | 0 | 0 | 0 |  | 0 | 0 | 0 | 0 | 0 | 0 | 0 | 0 | 0 | 0 | 0 | 0 | 0 | 100 | 0 | 0 | 0 | 0 | 0 | 0 | 0 | 0 | 473
75 | N3.2 | Tấm dán phẫu thuật 28x30cm | 50 miếng/hộp | Tấm dán phẫu thuật, 28x30cm ( vô trùng) ( Là tấm dán trong suốt, vật liệu: polyurethane, giúp hơi nước có thể bốc hơi qua đồng thời ngăn ngừa nước và vi khuẩn xâm nhập) | Stapmed/Đức | 3 năm | Cái | 100 | 45000 | 4500000 | Liên danh C.ty TNHH TBYT & Dược phẩm An Phúc - C.ty C.Phần T.Mại Thiên Vũ | 0 | 0 | 0 | 0 | 0 | 0 | 0 | 0 | 0 | 100 | 0 | 0 | 0 | 0 |  | 0 | 0 | 0 | 0 | 0 | 0 | 0 | 0 | 0 | 0 | 0 | 0 | 0 | 0 | 0 | 0 | 0 | 0 | 0 | 0 | 0 | 0 | 100
76 | N3.3 | Tấm dán phẫu thuật 28x45cm | 50 miếng/hộp | Tấm dán phẫu thuật, 28x45cm ( vô trùng) ( Là tấm dán trong suốt, vật liệu: polyurethane, giúp hơi nước có thể bốc hơi qua đồng thời ngăn ngừa nước và vi khuẩn xâm nhập) | Stapmed/Đức | 3 năm | Cái | 100 | 48000 | 4800000 | Liên danh C.ty TNHH TBYT & Dược phẩm An Phúc - C.ty C.Phần T.Mại Thiên Vũ | 0 | 0 | 0 | 0 | 0 | 0 | 0 | 0 | 0 | 100 | 0 | 0 | 0 | 0 |  | 0 | 0 | 0 | 0 | 0 | 0 | 0 | 0 | 0 | 0 | 0 | 0 | 0 | 0 | 0 | 0 | 0 | 0 | 0 | 0 | 0 | 0 | 100
77 | N3.4 | Tấm dán phẫu thuật 55x45cm | 50 miếng/hộp | Tấm dán phẫu thuật 55x45cm (vô trùng) (Là tấm dán trong suốt, vật liệu: polyurethane, giúp hơi nước có thể bốc hơi qua đồng thời ngăn ngừa nước và vi khuẩn xâm nhập) | Stapmed/Đức | 3 năm | Cái | 220 | 105000 | 23100000 | Liên danh C.ty TNHH TBYT & Dược phẩm An Phúc - C.ty C.Phần T.Mại Thiên Vũ | 0 | 0 | 0 | 0 | 120 | 0 | 0 | 0 | 0 | 100 | 0 | 0 | 0 | 0 |  | 0 | 0 | 0 | 0 | 0 | 0 | 0 | 0 | 0 | 0 | 0 | 0 | 0 | 0 | 0 | 0 | 0 | 0 | 0 | 0 | 0 | 0 | 220
78 | N4.578 | Xốp cầm máu tự tiêu 8x5x1cm | Túi 1 cái | Cầm máu trong vòng 1-2 phút, trọng lượng chất lỏng thấm hút gấp 50 lần trọng lượng của vật liệu, tự tiêu trong vòng 4-6 tuần, chất liệu Gelatine | SMI/Bỉ | 24 tháng | Cái | 50 | 56280 | 2814000 | Liên danh Công ty CP Vinamed - CP Dược trang TBYT Bình Định | 0 | 0 | 0 | 0 | 0 | 0 | 0 | 0 | 0 | 0 | 0 | 0 | 0 | 0 |  | 0 | 0 | 0 | 0 | 0 | 0 | 0 | 0 | 0 | 0 | 0 | 0 | 0 | 50 | 0 | 0 | 0 | 0 | 0 | 0 | 0 | 0 | 50
|  | Nhóm 3. Bơm, kim tiêm, dây truyền, găng tay và vật tư y tế sử dụng trong chăm sóc người bệnh | [9 empty] | 0 | 0 | 0 | 0 | 0 | 0 | 0 | 0 | 0 | 0 | 0 | 0 | 0 | 0 | 0 | 0 | 0 | 0 | 0 | 0 | 0 | 0 | 0 | 0 | 0 | 0 | 0 | 0 | 0 | 0 | 0 | 0 | 0 | 0 | 0 | 0 | 0 | 0
|  | 3.1 Bơm tiêm | [9 empty] | 0 | 0 | 0 | 0 | 0 | 0 | 0 | 0 | 0 | 0 | 0 | 0 | 0 | 0 | 0 | 0 | 0 | 0 | 0 | 0 | 0 | 0 | 0 | 0 | 0 | 0 | 0 | 0 | 0 | 0 | 0 | 0 | 0 | 0 | 0 | 0 | 0 | 0
79 | N3.20 | Bơm tiêm 50ml Luer lock dùng cho bơm tiêm điện | 20 chiếc/ hộp | Dung tích 50ml, tiệt trùng bằng chùm điện tử (EB),sử dụng được cho máy bơm tiêm điện các hãng | Top/ Nhật Bản | 60 | Cái | 8997 | 8990 | 80883030 | C.ty CP Thiết bị VTYT Thanh Hóa | 0 | 0 | 0 | 0 | 0 | 0 | 1604 | 1800 | 0 | 0 | 0 | 100 | 100 | 5 |  | 0 | 0 | 2000 | 650 | 20 | 0 | 0 | 0 | 13 | 0 | 0 | 50 | 0 | 100 | 0 | 2505 | 0 | 0 | 0 | 0 | 0 | 50 | 8997
80 | N3.22 | Bơm tiêm Insulin MPV | 3.000 cái/ kiện | Bơm tiêm nhựa liền kim 29 và 30G; Kim 2613 SP; Tiệt trùng bằng khí EO. Không buốt-Vô trùng - Không độc- Không gây sốt. | MPV/ Việt Nam | 36 | Cái | 111150 | 2000 | 222300000 | C.ty CP Thiết bị VTYT Thanh Hóa | 0 | 0 | 0 | 0 | 0 | 0 | 0 | 0 | 0 | 0 | 0 | 30000 | 20000 | 0 | 50000 | 0 | 0 | 5000 | 0 | 0 | 0 | 0 | 0 | 0 | 0 | 0 | 150 | 0 | 0 | 0 | 5000 | 0 | 0 | 1000 | 0 | 0 | 0 | 111150
81 | N4.38 | Bơm tiêm Insulin tiệt trùng Dispovan 1ml/U100 | Hộp 100 cái | Bằng nhựa liền kim 1 ml. INSULIN/ U-100, kim 29G-30Gx1/2'' ; Bơm định lượng liều INSULIN. | HMD/ Ấn Độ | 24 tháng | Cái | 335569 | 1400 | 469796600 | Liên danh Công ty CP Vinamed - CP Dược trang TBYT Bình Định | 0 | 0 | 0 | 200000 | 0 | 0 | 0 | 0 | 0 | 0 | 0 | 30000 | 15000 | 0 |  | 1569 | 0 | 0 | 0 | 500 | 0 | 6400 | 0 | 0 | 0 | 0 | 100 | 30000 | 0 | 0 | 0 | 12000 | 0 | 40000 | 0 | 0 | 0 | 335569
82 | N2.38 | Bơm tiêm 10cc (BT10-VH) | 100 cái/ hộp; 1200 cái/ thùng | Chất liệu nhựa PP,kích cỡ kim 26G x 1/2"25Gx5/8"25Gx5/1. Chất lượng trên vạch dung tích, Pitton. Chất liệu kim tiêm bằng thép không gỉ có độ cứng cơ khí và không bị oxy hoá.Đốc kim làm bằng chất dẻo và được nhuộm màu theo tiêu chuẩn quốc tế | Vinahankook/ Việt Nam | 60 | Cái | 220600 | 975 | 215085000 | C.ty CP Thiết bị VTYT Thanh Hóa | 0 | 0 | 4000 | 0 | 0 | 0 | 0 | 0 | 0 | 0 | 0 | 0 | 0 | 0 |  | 52600 | 0 | 15000 | 0 | 0 | 0 | 0 | 0 | 0 | 0 | 8000 | 30000 | 50000 | 1000 | 0 | 0 | 0 | 0 | 0 | 0 | 60000 | 0 | 220600
83 | N2.43 | Bơm tiêm dùng một lần 50ml | 400 cái / kiện | Bơm tiêm nhựa liền kim 50ml; Piston và xy lanh được làm bằng nhựa PP Y tế, Bơm tiêm lắp có piston lắp được với máy bơm điện, chất liệu không độc không gây sốt, Gioăng( gasket) được làm từ chất liệu PVC Y tế, Silicone bôi trơn được nhập khẩu từ hãng Dow corning USA nổi tiếng, Tiệt trùng bằng khí EO. Chất lượng luôn được kiểm soát bởi hệ thống quản lý ISO: 9001:2015. ISO 13485:2012 | Mediplast/ Việt Nam | 36 | Cái | 104762 | 5600 | 586667200 | C.ty CP Thiết bị VTYT Thanh Hóa | 0 | 0 | 0 | 0 | 90000 | 0 | 768 | 0 | 400 | 0 | 337 | 0 | 2500 | 50 |  | 1507 | 900 | 5000 | 1000 | 100 | 0 | 0 | 0 | 0 | 1000 | 0 | 1000 | 0 | 100 | 0 | 0 | 0 | 0 | 0 | 0 | 0 | 100 | 104762
84 | N2.45 | Bơm tiêm MPV 50ml | 400 cái / kiện | Bơm tiêm nhựa dùng một lần 50ml, đốc xi lanh nhỏ lắp vừa kim tiêm các số. Pít tông có khía bẻ gãy để hủy sau khi sử dụng, không chứa độc tố DEHP.Đạt tiêu chuẩn ISO 13485:2003 và GMP - FDA | MPV/ Việt Nam | 36 | Cái | 27719 | 5600 | 155226400 | C.ty CP Thiết bị VTYT Thanh Hóa | 15000 | 0 | 0 | 200 | 0 | 0 | 0 | 4700 | 0 | 0 | 0 | 250 | 500 | 0 |  | 0 | 0 | 3000 | 1000 | 0 | 0 | 20 | 0 | 130 | 0 | 0 | 1000 | 0 | 0 | 0 | 1000 | 374 | 300 | 50 | 15 | 0 | 180 | 27719
85 | N2.46 | Bơm cho ăn dùng một lần 50ml | 400 cái / kiện | Bơm tiêm nhựa, Piston và xy lanh được làm bằng nhựa PP Y tế,chất liệu không độc không gây sốt, Gioăng( gasket) được làm từ chất liệu PVC Y tế, Silicone bôi trơn được nhập khẩu từ hãng Dow corning USA nổi tiếng, Tiệt trùng bằng khí EO. Chất lượng luôn được kiểm soát bởi hệ thống quản lý ISO: 9001:2015. ISO 13485:2012 | Mediplast/ Việt Nam | 36 | Cái | 20911 | 5020 | 104973220 | C.ty CP Thiết bị VTYT Thanh Hóa | 1500 | 0 | 0 | 0 | 6000 | 0 | 2561 | 0 | 0 | 0 | 0 | 250 | 500 | 0 | 100 | 1070 | 500 | 5000 | 1000 | 100 | 0 | 0 | 0 | 0 | 1000 | 50 | 250 | 0 | 0 | 0 | 0 | 480 | 0 | 50 | 0 | 0 | 500 | 20911
86 | N2.49 | Bơm tiêm MPV 10ml | 1.200 cái/kiện | Bơm tiêm nhựa liền kim 10ml, cỡ kim 23G; 25G, đầu kim sắc nhọn, vát 3 cạnh có nắp đậy. Pít tông có khía bẻ gãy để hủy sau khi sử dụng, không chứa độc tố DEHP .Đạt tiêu chuẩn ISO 13485:2003 và GMP - FDA | MPV/ Việt Nam | 36 | Cái | 1762902 | 1198 | 2111956596 | C.ty CP Thiết bị VTYT Thanh Hóa | 150000 | 20000 | 2000 | 20000 | 24000 | 0 | 121203 | 335000 | 30000 | 0 | 340954 | 60000 | 50000 | 40000 | 40000 | 35245 | 0 | 15000 | 15000 | 2000 | 24000 | 20000 | 26000 | 100000 | 0 | 12000 | 500 | 0 | 0 | 0 | 100000 | 0 | 100000 | 60000 | 0 | 10000 | 10000 | 1762902
87 | N2.50 | Bơm tiêm MPV 1ml | 4.200 cái / kiện | Bơm tiêm nhựa liền kim 1ml, cỡ kim 26Gx1/2''; gioăng có núm bơm hết hành trình giúp tiêm hết thuốc, không chứa độc tố DEHP. Đạt tiêu chuẩn ISO 13485:2003 và GMP - FDA | MPV/ Việt Nam | 36 | Cái | 584533 | 650 | 379946450 | C.ty CP Thiết bị VTYT Thanh Hóa | 35000 | 0 | 1000 | 150000 | 0 | 0 | 0 | 6200 | 0 | 0 | 13766 | 1000 | 10000 | 35000 |  | 15507 | 0 | 3000 | 0 | 1000 | 16000 | 0 | 260 | 1300 | 0 | 0 | 500 | 0 | 0 | 0 | 150000 | 24000 | 80000 | 1000 | 0 | 0 | 40000 | 584533
88 | N2.51 | Bơm tiêm MPV 20ml | 800 cái/kiện | Bơm tiêm nhựa liền kim 20ml, cỡ kim 23G; 25G. Pít tông có khía bẻ gãy để hủy sau khi sử dụng; Bề mặt gioăng phẳng giúp đuổi khí dễ dàng và đẩy hết thuốc khi tiêm, không chứa độc tố DEHP. Đạt tiêu chuẩn ISO 13485:2003 và GMP - FDA | MPV/ Việt Nam | 36 | Cái | 682334 | 1995 | 1361256330 | C.ty CP Thiết bị VTYT Thanh Hóa | 500000 | 2000 | 0 | 15000 | 0 | 100 | 960 | 39000 | 0 | 0 | 21850 | 1000 | 15000 | 900 | 240 | 1939 | 1500 | 3000 | 20000 | 200 | 4000 | 600 | 9100 | 250 | 12000 | 10000 | 500 | 0 | 0 | 650 | 1500 | 2297 | 8000 | 1000 | 748 | 5000 | 4000 | 682334
89 | N2.53 | Bơm tiêm MPV 5ml | 2.000 cái/ kiện | Bơm tiêm nhựa liền kim 5ml, cỡ kim 23G; 25G, đầu kim sắc nhọn, vát 3 cạnh có nắp đậy. Pít tông có khía bẻ gãy để hủy sau khi sử dụng, không chứa độc tố DEHP.Đạt tiêu chuẩn ISO 13485:2003 và GMP - FDA | MPV/ Việt Nam | 36 | Cái | 4940857 | 650 | 3211557050 | C.ty CP Thiết bị VTYT Thanh Hóa | 600000 | 50000 | 40000 | 120000 | 0 | 15000 | 47336 | 490000 | 40000 | 0 | 363021 | 120000 | 100000 | 420000 | 200000 | 272500 | 0 | 150000 | 50000 | 40000 | 220000 | 200000 | 234000 | 325000 | 0 | 70000 | 75000 | 0 | 0 | 0 | 150000 | 24000 | 140000 | 225000 | 0 | 100000 | 60000 | 4940857
90 | N2.37 | Bơm tiêm dùng một lần 10ml kim 25G×1 | 1200 cái / kiện | Bơm kim tiêm vô trùng dùng một lần , dung tích 10ml, được gắn với kim các cỡ. Vạch số 0 của thang chia trên xy lanh khớp với vạch chuẩn của Piston. Chiều dài cần đẩy của Piston đủ để Piston trượt theo chiều dài có vạch chia của vỏ bơm tiêm. Khí và dung dịch tiêm không lọt qua được gioăng | Mediplast/ Việt Nam | 36 | Cái | 95928 | 980 | 94009440 | C.ty CP Thiết bị VTYT Thanh Hóa | 0 | 20000 | 2000 | 0 | 0 | 0 | 0 | 0 | 0 | 500 | 0 | 0 | 10000 | 0 |  | 50928 | 0 | 0 | 0 | 0 | 0 | 0 | 0 | 0 | 0 | 0 | 1500 | 0 | 1000 | 0 | 0 | 0 | 0 | 0 | 0 | 10000 | 0 | 95928
91 | N2.40 | Bơm tiêm 1cc (BT1-VH) | 100 cái/ hộp; 4200 cái/ thùng | Bơm tiêm tiêm sử dụng một lần , dung tích 1ml, được gắn với kim các cỡ. Vạch số 0 của thang chia trên xy lanh khớp với vạch chuẩn của Piston. Chiều dài cần đẩy của Piston đủ để Piston trượt theo chiều dài có vạch chia của vỏ bơm tiêm. Khí và dung dịch tiêm không lọt qua được gioăng | Vinahankook/ Việt Nam | 60 | Cái | 49276 | 625 | 30797500 | C.ty CP Thiết bị VTYT Thanh Hóa | 0 | 0 | 1000 | 0 | 0 | 0 | 0 | 0 | 0 | 0 | 0 | 0 | 0 | 0 |  | 34776 | 0 | 2000 | 500 | 0 | 0 | 0 | 0 | 0 | 0 | 0 | 1000 | 0 | 0 | 0 | 0 | 0 | 0 | 0 | 0 | 10000 | 0 | 49276
92 | N2.52 | Bơm tiêm sử dụng một lần 20cc23Gx1" | 800 cái / kiện | Bơm tiêm nhựa liền kim 20ml; Kim 23;25 ; Piston và xy lanh được làm bằng nhựa PP Y tế, Bơm tiêm lắp có piston lắp được với máy bơm điện, chất liệu không độc không gây sốt, kim sắc lắp khít với bơm, không rò, Gioăng( gasket) được làm từ chất liệu cao su Y tế, Silicone bôi trơn được nhập khẩu từ hãng Dow corning USA nổi tiếng, Tiệt trùng bằng khí EO. Chất lượng luôn được kiểm soát bởi hệ thống quản lý ISO: 9001:2015. ISO 13485:2012 | Mediplast/ Việt Nam | 36 | Cái | 111560 | 1995 | 222562200 | C.ty CP Thiết bị VTYT Thanh Hóa | 0 | 0 | 0 | 0 | 84000 | 0 | 0 | 0 | 0 | 0 | 0 | 0 | 0 | 0 |  | 2760 | 0 | 0 | 12000 | 0 | 0 | 0 | 7800 | 0 | 0 | 0 | 1000 | 0 | 2000 | 0 | 0 | 0 | 0 | 0 | 0 | 2000 | 0 | 111560
93 | N2.42 | Bơm tiêm 5cc (BT5-VH) | 100 cái/ hộp; 2000 cái/ thùng | Bơm tiêm sử dụng một lần , dung tích 5ml, được gắn với kim các cỡ. Vạch số 0 của thang chia trên xy lanh khớp với vạch chuẩn của Piston. Chiều dài cần đẩy của Piston đủ để Piston trượt theo chiều dài có vạch chia của vỏ bơm tiêm. Khí và dung dịch tiêm không lọt qua được gioăng | Vinahankook/ Việt Nam | 60 | Cái | 375500 | 630 | 236565000 | C.ty CP Thiết bị VTYT Thanh Hóa | 0 | 0 | 10000 | 0 | 1000 | 0 | 0 | 0 | 0 | 0 | 0 | 0 | 0 | 0 |  | 62000 | 0 | 100000 | 0 | 10000 | 0 | 0 | 0 | 0 | 0 | 60000 | 2500 | 0 | 0 | 0 | 0 | 0 | 30000 | 0 | 0 | 100000 | 0 | 375500
|  | 3.2 Kim tiêm | [9 empty] | 0 | 0 | 0 | 0 | 0 | 0 | 0 | 0 | 0 | 0 | 0 | 0 | 0 | 0 | 0 | 0 | 0 | 0 | 0 | 0 | 0 | 0 | 0 | 0 | 0 | 0 | 0 | 0 | 0 | 0 | 0 | 0 | 0 | 0 | 0 | 0 | 0 | 0
94 | N3.571 | Kim chọc dò tủy sống KD-FINE các số 18, 20G | 01 cái/túi | - Dùng để rút dịch não tủy, hoặc bơm thuốc vào dịch não tủy - Đầu kim: Quincke, nguyên liệu từ Đức (thuộc G7) - Có gờ dễ dàng xác định mặt vát của kim - Các cỡ 18-20G, dễ dàng phân biệt cỡ kim dựa vào màu sắc ở đốc kim | JCM/Pháp | 5 năm | Cái | 1393 | 13500 | 18805500 | Liên danh C.ty TNHH TBYT & Dược phẩm An Phúc - C.ty C.Phần T.Mại Thiên Vũ | 0 | 0 | 0 | 0 | 0 | 0 | 0 | 0 | 0 | 0 | 0 | 0 | 0 | 0 |  | 0 | 0 | 0 | 0 | 50 | 0 | 0 | 0 | 0 | 0 | 0 | 0 | 0 | 0 | 0 | 0 | 0 | 0 | 0 | 1343 | 0 | 0 | 1393
95 | N2.54 | Kim cánh bướm các số 22G - 25G. | 100 cái / hộp | Kim các cỡ, đầu kim sắc nhọn vát ba cạnh giúp dễ lấy ven và giảm cảm giác đau buốt; Dây dẫn cấu tạo từ nguyên liệu nhựa PVC nguyên sinh tráng Silicon mềm dẻo dai; độ đàn hồi cao, không bị gãy gập khi sử dụng và bảo quản. Tiệt trùng bằng khí EO. | Mediplast/ Việt Nam | 36 | Cái | 161454 | 940 | 151766760 | C.ty CP Thiết bị VTYT Thanh Hóa | 0 | 0 | 2000 | 3000 | 0 | 250 | 0 | 0 | 0 | 0 | 58995 | 1000 | 0 | 0 | 1000 | 2270 | 0 | 10000 | 5000 | 0 | 20000 | 0 | 13000 | 500 | 2000 | 0 | 5000 | 0 | 0 | 2500 | 5000 | 0 | 0 | 0 | 29939 | 0 | 0 | 161454
96 | N2.55 | Kim hai cánh bớm MPV Các cỡ | 100 cái / hộp | Dây dẫn cấu tạo từ chất liệu nhựa PVC nguyên sinh, mềm dẻo, độ đàn hồi cao, không gãy gập, không chứa độc tố DEHP. .Đạt tiêu chuẩn ISO 13485:2003 và GMP - FDA | MPV/ Việt Nam | 36 | Cái | 220373 | 950 | 209354350 | C.ty CP Thiết bị VTYT Thanh Hóa | 15000 | 0 | 2700 | 3000 | 0 | 0 | 10112 | 0 | 0 | 9000 | 0 | 2500 | 12500 | 100 | 2000 | 0 | 1400 | 13000 | 24000 | 500 | 0 | 0 | 31200 | 650 | 0 | 3000 | 15000 | 0 | 0 | 0 | 5000 | 30000 | 0 | 30000 | 9711 | 0 | 0 | 220373
97 | N4.50 | Kim cánh bướm các số 22G - 25G. | 100 cái / hộp | *Chất liệu hợp kim chrom niken. * Đầu kim có tráng lớp silicon (Tạo độ bén và giảm đau tối ưu) *Có chứng nhận TUV (TCCL Châu Âu) | Mediplast/ Việt Nam | 36 | Cái | 172200 | 940 | 161868000 | C.ty CP Thiết bị VTYT Thanh Hóa | 0 | 3000 | 0 | 0 | 108000 | 0 | 0 | 20500 | 0 | 0 | 0 | 1000 | 7500 | 0 |  | 0 | 0 | 1000 | 0 | 200 | 0 | 0 | 0 | 0 | 0 | 5000 | 0 | 0 | 0 | 0 | 20000 | 0 | 0 | 5000 | 0 | 1000 | 0 | 172200
98 | N4.59 | Kim chạy thận nhân tạo | Bao 1 cái | Nhựa PVC Cánh có thể xoay hoặc cố định với nhiều mầu sắc khác nhau Kim tráng Sillicone Mặt sau có lỗ backeye Chiều dài kim : 25 (mm) Chiều dài dây gắn với kim : 300 (mm) ID 3.2 x OD 5.0 x 300mm | JCM/ Pháp | 24 tháng | Cái | 90985 | 6000 | 545910000 | Liên danh Công ty CP Vinamed - CP Dược trang TBYT Bình Định | 15000 | 0 | 0 | 0 | 0 | 0 | 0 | 0 | 0 | 0 | 16585 | 0 | 15000 | 0 |  | 22957 | 0 | 3 | 0 | 0 | 0 | 0 | 0 | 0 | 9000 | 0 | 0 | 0 | 0 | 2600 | 0 | 9840 | 0 | 0 | 0 | 0 | 0 | 90985
99 | N3.36 | Kim Chiba (Kim sinh thiết mô) 18G đến 30G | 01 cái/túi | Kim sắc nhọn, dùng để sinh thiết mô, cỡ 18G - 30G. | JCM/Pháp | 5 năm | Cái | 657 | 39000 | 25623000 | Liên danh C.ty TNHH TBYT & Dược phẩm An Phúc - C.ty C.Phần T.Mại Thiên Vũ | 10 | 0 | 0 | 0 | 0 | 0 | 0 | 0 | 0 | 0 | 0 | 0 | 0 | 0 |  | 497 | 0 | 0 | 0 | 0 | 0 | 0 | 0 | 0 | 0 | 0 | 0 | 0 | 0 | 0 | 150 | 0 | 0 | 0 | 0 | 0 | 0 | 657
100 | N4.44 | Kim chích máu | Hộp 200 cái | Kim đầu nhọn bằng thép không gỉ | Sterilance- Trung Quốc | 60 tháng | Cái | 239695 | 210 | 50335950 | C.ty TNHH Lê Lợi | 25 | 0 | 10000 | 10000 | 0 | 0 | 1920 | 0 | 400 | 2500 | 0 | 2000 | 5000 | 1200 | 30000 | 20700 | 0 | 10000 | 5000 | 4000 | 12000 | 0 | 5200 | 3900 | 30000 | 2000 | 50 | 10000 | 0 | 7500 | 1500 | 16800 | 20000 | 10000 | 0 | 10000 | 8000 | 239695
101 | N3.280 | Kim chọc bẹn Số 17G | 50 cái/ hộp | - Product No: SP 502 – 17 - LD: 1.45 (17G) - L: 1 inch | Medikit/ Nhật Bản | 36 | Cái | 1740 | 149000 | 259260000 | C.ty CP Thiết bị VTYT Thanh Hóa | 1500 | 0 | 0 | 0 | 0 | 0 | 0 | 0 | 0 | 0 | 70 | 0 | 0 | 0 |  | 150 | 0 | 0 | 0 | 0 | 0 | 0 | 0 | 0 | 20 | 0 | 0 | 0 | 0 | 0 | 0 | 0 | 0 | 0 | 0 | 0 | 0 | 1740
102 | N3.30 | Kim chọc tủy sống số 18 -25G | 01 cái/túi | Số 18G - 20G - 25G, đốc kim trong bằng nhựa trong dễ dàng quan sát được dịch chảy ra.Tiêu chuẩn CE | JCM/Pháp | 5 năm | Cái | 12685 | 12000 | 152220000 | Liên danh C.ty TNHH TBYT & Dược phẩm An Phúc - C.ty C.Phần T.Mại Thiên Vũ | 0 | 0 | 0 | 0 | 0 | 0 | 0 | 0 | 0 | 1000 | 0 | 300 | 100 | 0 |  | 1465 | 0 | 5000 | 100 | 100 | 600 | 400 | 520 | 650 | 0 | 0 | 150 | 500 | 0 | 200 | 0 | 0 | 500 | 200 | 0 | 800 | 100 | 12685
103 | N3.29 | Kim gây tê tủy sống 20G, 25G | 01 cái/túi | Số 20G, 25G, Đầu kim thiết kế dạng Qinke với 3 mặt vát, đốc kim bằng nhựa trong suốt nhiều rãnh chắc chắn, dễ dàng quan sát được dịch chảy ra. | JCM/Pháp | 5 năm | Cái | 15393 | 12000 | 184716000 | Liên danh C.ty TNHH TBYT & Dược phẩm An Phúc - C.ty C.Phần T.Mại Thiên Vũ | 0 | 0 | 0 | 0 | 0 | 0 | 0 | 0 | 0 | 1000 | 0 | 300 | 250 | 0 |  | 683 | 1000 | 5000 | 250 | 0 | 0 | 0 | 260 | 130 | 2000 | 0 | 200 | 0 | 0 | 200 | 0 | 2400 | 0 | 200 | 520 | 800 | 200 | 15393
104 | N4.51 | Kim lấy thuốc Vinahankook | 100 cái/ hộp | Các số: 18G; 20G; 21G; 22G; 23G được phân biệt qua màu sắc của đốc kim. Kim được làm bằng thép không gỉ, sáng bóng, mũi kim cắt vát 3 cạnh, sắc, nhọn. kim được phủ silicon có độ nét tốt giúp lấy ven dễ dàng, không đau Tiệt trùng bằng khí EO, vô trùng, không buốt, không độc, không gây sốt. Sản phẩm đạt tiêu chuẩn: CE 0044 (TUV) và ISO 13485:2012 + AC: 2012 (TUV) | Vinahankook/ Việt Nam | 60 | Cái | 670492 | 345 | 231319740 | C.ty CP Thiết bị VTYT Thanh Hóa | 175000 | 50000 | 1000 | 20000 | 120100 | 0 | 29760 | 0 | 0 | 5000 | 0 | 18000 | 12500 | 0 | 2000 | 51132 | 4000 | 15000 | 15000 | 6000 | 0 | 4000 | 4600 | 15600 | 25000 | 2000 | 1500 | 5000 | 5000 | 25000 | 15000 | 6000 | 5000 | 1500 | 7800 | 18000 | 5000 | 670492
105 | N4.223 | Kim chạy thận nhân tạo MDT- AVF- 002 | 500 Chiếc/ thùng | Kim chạy TNT * AVF Needle 16Gx1'' HTC - 30W - Kích thước 16x25mm - Cánh kim chế tạo bằng vật liệu siêu mềm nhưng vẫn đảm bảo độ chắc chắn - Cánh có thể gập lại được hoặc cố định - Kẹp máu có khả năng đàn hồi và đảm bảo an toàn - Kim có thành mỏng, sắc | Vital Healthcare SDN. BHD/ Malaysia | 36 | Cái | 17100 | 7250 | 123975000 | C.ty CP Thiết bị VTYT Thanh Hóa | 10000 | 0 | 0 | 0 | 0 | 0 | 0 | 0 | 0 | 0 | 0 | 0 | 2500 | 0 |  | 0 | 4000 | 0 | 0 | 0 | 0 | 0 | 0 | 0 | 0 | 0 | 0 | 0 | 0 | 0 | 0 | 600 | 0 | 0 | 0 | 0 | 0 | 17100
106 | N2.75 | Kim chạy thận nhân tạo AVF | Hộp 50 cái | Kim AVF 16Gx1" 3.5x5.5mmx30cm chuyển động Cánh xoay, đầu kim sắc nhọn đảm bảo điều kiện tối ưu không làm rách mô. - Kích thước 16Gx25mm, thành mỏng, có lỗ ở mặt sau Trục bánh xe xoay được, có đánh dấu cố định có khóa, Gờ chống trượt. - Có đầu nối Luer. - Cánh kim xoay hoặc cố định, có màu sắc dễ nhận diện. - Kích cỡ thân kim: 25mm x 300mm | Perfect Medical/ Việt Nam | 36 | Cái | 2000 | 7150 | 14300000 | C.ty CP Thiết bị VTYT Thanh Hóa | 0 | 0 | 0 | 0 | 0 | 0 | 0 | 0 | 0 | 0 | 0 | 0 | 0 | 0 |  | 0 | 0 | 0 | 0 | 0 | 2000 | 0 | 0 | 0 | 0 | 0 | 0 | 0 | 0 | 0 | 0 | 0 | 0 | 0 | 0 | 0 | 0 | 2000
107 | N4.221 | Kim lọc thận AVF16G, 17G | Bao 1 cái | Đầu kim sắc nhọn đảm bảo điều kiện tối ưu không làm rách mô. Cánh cố định | JCM/ Pháp | 24 tháng | Cái | 45500 | 6000 | 273000000 | Liên danh Công ty CP Vinamed - CP Dược trang TBYT Bình Định | 35000 | 0 | 0 | 0 | 0 | 0 | 0 | 0 | 0 | 0 | 0 | 0 | 4000 | 0 |  | 0 | 0 | 0 | 0 | 0 | 0 | 0 | 0 | 0 | 0 | 0 | 0 | 0 | 0 | 6500 | 0 | 0 | 0 | 0 | 0 | 0 | 0 | 45500
108 | N4.222 | Kim chạy thận nhân tạo AVF | Hộp 50 cái | Kim dùng chạy thận nhân tạo - Kích thước 16x25mm - Cánh kim chế tạo bằng vật liệu siêu mềm nhưng vẫn đảm bảo độ chắc chắn - Cánh có thể gập lại được hoặc cố định - Kẹp máu có khả năng đàn hồi và đảm bảo an toàn - Kim có thành mỏng, sắc và có lỗ ở mặt sau | Perfect Medical/ Việt Nam | 36 | Cái | 13100 | 6400 | 83840000 | C.ty CP Thiết bị VTYT Thanh Hóa | 10000 | 0 | 0 | 0 | 0 | 0 | 0 | 0 | 0 | 0 | 0 | 0 | 2500 | 0 |  | 0 | 0 | 0 | 0 | 0 | 0 | 0 | 0 | 0 | 0 | 0 | 0 | 0 | 0 | 0 | 0 | 600 | 0 | 0 | 0 | 0 | 0 | 13100
109 | N3.23 | Kim luồn có cánh có cửa bơm thuốc 18G - 26G | Hộp 100 cái | Chất liệu FEP, có 3 vạch cản quang ở thân catheter, có cánh và có cửa bơm thuốc, có khả năng lưu kim được đến 96h. Được tiệt trùng bằng công nghệ EO.Sử dụng được trong phòng MRI. Các cỡ với các màu khác nhau: 26G x ¾” ( ID: 0,64 x 19mm, 19ml/min): màu tím; 24G x 3/4” (I.D: 0.74 x 19 mm, 29ml/min): màu vàng; 22G x 1” (I.D: 0.9 x 25 mm, 42ml/min): màu xanh nước biển; 20G x 1- ¼” (I.D: 1,0 x 32 mm, 59ml/min): màu hồng; 18G x 1-¾” (I.D: 1,3 x 45 mm, 96ml/min): màu xanh lá cây; 16G x 1-¾” (I.D: 1.75 x 45 mm, 225ml/min): màu xám; 14G x 1-¾” (I.D: 2.0 x 45 mm, 290ml/min): Màu cam; Tiêu chuẩn CE; ISO 13485. | HMD/ Ấn Độ | 24 tháng | Cái | 28019 | 3900 | 109274100 | Liên danh Công ty CP Vinamed - CP Dược trang TBYT Bình Định | 0 | 0 | 0 | 0 | 0 | 0 | 617 | 0 | 0 | 1000 | 0 | 1500 | 1000 | 0 |  | 0 | 0 | 5000 | 0 | 2600 | 0 | 0 | 1040 | 1560 | 0 | 0 | 0 | 0 | 2000 | 0 | 0 | 6000 | 0 | 5000 | 702 | 0 | 0 | 28019
110 | N4.56 | Kim luồn tĩnh mạch (không cánh) các số từ: 14 - 24 | Hộp 100 cái | Đầu kim có độ vát sắc,gọn, thuận lợi cho việc chọc tĩnh mạch cũng như chọc động mạch. Nòng nhựa kim được làm từ urethane đặc biệt trong suốt nhìn được dòng máu trong lòng kim, nòng nhựa trong, không bị gẫy gập, đàn hồi . Chuôi kim dài dễ | Denex/ Ấn Độ | 36 tháng | Cái | 26500 | 3640 | 96460000 | Liên danh Công ty CP Vinamed - CP Dược trang TBYT Bình Định | 1000 | 0 | 0 | 0 | 0 | 0 | 0 | 0 | 0 | 0 | 0 | 0 | 6000 | 2000 |  | 0 | 0 | 1000 | 0 | 0 | 0 | 0 | 0 | 0 | 15000 | 0 | 1500 | 0 | 0 | 0 | 0 | 0 | 0 | 0 | 0 | 0 | 0 | 26500
111 | N4.53 | Kim luồn tĩnh mạch có cánh có cửa bơm thuốc JCM | Hộp 100 cái | *Có đầu bảo vệ bằng kim loại *Đầu kim vát 3 mặt (Tạo độ bén tối ưu) *Cathether nhựa chất liệu FEP Có 4 đường cản quang ngầm & lưu được trong mạch máu đến 72 giờ Có chứng nhận TUV (TCCL Châu Âu) | JCM/ Ấn Độ | 36 | Cái | 219907 | 6600 | 1451386200 | C.ty CP Thiết bị VTYT Thanh Hóa | 0 | 2000 | 0 | 0 | 108000 | 0 | 0 | 8400 | 0 | 0 | 2688 | 0 | 7500 | 15000 | 2000 | 13340 | 0 | 500 | 2400 | 1000 | 0 | 2000 | 500 | 3000 | 0 | 4000 | 0 | 0 | 3000 | 0 | 24000 | 1579 | 6000 | 5000 | 0 | 4000 | 4000 | 219907
112 | N4.48 | Kim luồn tĩnh mạch an toàn 18G - 24G | 100 cái/ hộp | Đầu catheter ôm sát đầu kim Catheter mềm dai , không bị gẫy gập, không bị thủng | Hi-tech/ Ấn Độ | 60 tháng | Cái | 36740 | 4000 | 146960000 | Liên danh nhà thầu ANSINHMED | 0 | 0 | 40 | 0 | 0 | 100 | 0 | 0 | 400 | 0 | 0 | 1000 | 10000 | 0 | 2000 | 0 | 2000 | 500 | 500 | 0 | 0 | 0 | 2000 | 1950 | 0 | 0 | 300 | 0 | 0 | 1950 | 0 | 6000 | 0 | 5000 | 0 | 0 | 3000 | 36740
113 | N3.24 | DELTA SELFSAFE | 50 cái/ hộp | Chất liệu FEP, có 3 vạch cản quang ở thân catheter, có cánh và có cửa bơm thuốc, có khả năng lưu kim được đến 96h.Có đầu bịt bằng nhựa tự bung ra khi rút kim ra khỏi catherter. Được tiệt trùng bằng công nghệ EO.Sử dụng được trong phòng MRI. Các cỡ với các màu khác nhau: 26G x ¾” ( ID: 0,64 x 19mm, 19ml/min): màu tím; 24G x 3/4” (I.D: 0.74 x 19 mm, 29ml/min): màu vàng; 22G x 1” (I.D: 0.9 x 25 mm, 42ml/min): màu xanh nước biển; 20G x 1- ¼” (I.D: 1,0 x 32 mm, 59ml/min): màu hồng; 18G x 1-¾” (I.D: 1,3 x 45 mm, 96ml/min): màu xanh lá cây; 16G x 1-¾” (I.D: 1.75 x 45 mm, 225ml/min): màu xám; 14G x 1-¾” (I.D: 2.0 x 45 mm, 290ml/min): Màu cam; Tiêu chuẩn CE; ISO 13485. | DeltaMed | 60 | Cái | 1780 | 14000 | 24920000 | C.ty CP Thiết bị VTYT Thanh Hóa | 0 | 0 | 30 | 0 | 0 | 250 | 0 | 0 | 0 | 0 | 0 | 1500 | 0 | 0 |  | 0 | 0 | 0 | 0 | 0 | 0 | 0 | 0 | 0 | 0 | 0 | 0 | 0 | 0 | 0 | 0 | 0 | 0 | 0 | 0 | 0 | 0 | 1780
114 | N4.41 | Kim luồn tĩnh mạch an toàn OneFlon các số 14, 16, 18, 20, 22, 24G | Hộp/100 | Các số: 16G; 18G; 20G; 22G; 24G được phân biệt qua màu sắc tiêu chuẩn. Kim được làm bằng chất liệu Teflon FEP với thành catheter mỏng, có tia cản quang trên thân catheter, catheter có khả năng chống vặn xoắn. Mũi kim làm bằng thép không gỉ, được cắt vát 3 lần, sắc nhọn và nhạy, khoảng cách mũi kim và catheter tối ưu giúp lấy ven dễ dàng, không đau. Khoang máu có ánh flash dễ dàng nhìn thấy máu chảy ra. Đốc kim có hai cánh giúp cố định kim an toàn, cổng tiêm thuốc có nắp đậy. Tiệt trùng bằng khí EO, vô trùng, không buốt, không độc, không gây sốt. Sản phẩm đạt tiêu chuẩn: CE 0044 (TUV) và ISO 13485:2012 + AC: 2012 (TUV) | iLife/ Ấn Độ | 60 | Cái | 13310 | 4200 | 55902000 | C.ty CP Thiết bị VTYT Thanh Hóa | 0 | 0 | 10 | 0 | 0 | 100 | 0 | 0 | 0 | 2500 | 0 | 0 | 5000 | 0 |  | 0 | 0 | 0 | 0 | 0 | 0 | 0 | 1000 | 0 | 0 | 0 | 500 | 0 | 2000 | 0 | 0 | 1200 | 0 | 1000 | 0 | 0 | 0 | 13310
115 | N3.28 | Kim luồn tĩnh mạch an toàn JCM | Hộp 100 cái | - Chất liệu Catheter PFTE. '- Cỡ 18G: đường kính ngoài 1,3mm; đường kính trong 0,85mm, có cổng tiêm, màu xanh lá cây. Chiều dài kim 45mm. Tốc độ 85ml/ phút. '- Cỡ 20G: đường kính ngoài 1,1mm; đường kính trong 0,7mm, có cổng tiêm, màu hồng. Chiều dài kim 33mm. Tốc độ 55ml/ phút. . '- Cỡ 22G: đường kính ngoài 0,9mm; đường kính trong 0,55mm, có cổng tiêm, màu xanh da trời. Chiều dài kim 25mm. Tốc độ 33ml/ phút. '- Cỡ 24G: đường kính ngoài 0,7mm; đường kính trong 0,45mm, có cổng tiêm, màu vàng. Chiều dài kim 19mm. Tốc độ 18ml/ phút. '- Tiêu chuẩn ISO 13485; CE 0120. | JCM/ Ấn Độ | 36 | Cái | 2739 | 6600 | 18077400 | C.ty CP Thiết bị VTYT Thanh Hóa | 0 | 0 | 0 | 0 | 0 | 0 | 0 | 0 | 0 | 1500 | 0 | 0 | 0 | 0 |  | 739 | 0 | 0 | 500 | 0 | 0 | 0 | 0 | 0 | 0 | 0 | 0 | 0 | 0 | 0 | 0 | 0 | 0 | 0 | 0 | 0 | 0 | 2739
116 | N4.55 | Kim luồn tĩnh mạch an toàn JCM | Hộp 100 cái | - Có đầu bảo vệ bằng kim loại - Đầu kim vát 3 mặt (Tạo độ bén tối ưu) - Cathether nhựa chất liệu FEP Có 4 đường cản quang ngầm & lưu được trong mạch máu đến 72 giờ. - Có chứng nhận TUV (TCCL Châu Âu) | JCM/ Ấn Độ | 36 | Cái | 162162 | 6600 | 1070269200 | C.ty CP Thiết bị VTYT Thanh Hóa | 75000 | 0 | 0 | 5000 | 1200 | 0 | 1968 | 0 | 0 | 0 | 8413 | 0 | 3500 | 0 |  | 11500 | 0 | 1000 | 2400 | 2500 | 0 | 0 | 0 | 0 | 13000 | 1500 | 0 | 0 | 200 | 0 | 10000 | 8791 | 3000 | 0 | 1190 | 4000 | 8000 | 162162
117 | N4.54 | Kim luồn tĩnh mạch có cánh có cửa bơm thuốc. | Hộp 100 cái | Chất liệu ETFE đảm bảo tương đồng sinh học cao, ít gây kích ứng đỏ da, viêm tĩnh mạch, đặc biệt khi lưu kim lâu tới 72h. - Khoang chứa máu phụt ngược rộng rãi. - Tiệt trùng bằng chùm điện tử Electron Beam | Neotec- Singapore | 60 tháng | Cái | 25714 | 3465 | 89099010 | C.ty TNHH Lê Lợi | 0 | 0 | 0 | 0 | 0 | 0 | 3104 | 0 | 0 | 2000 | 0 | 0 | 2000 | 0 |  | 13110 | 0 | 5000 | 0 | 0 | 0 | 0 | 0 | 0 | 0 | 0 | 500 | 0 | 0 | 0 | 0 | 0 | 0 | 0 | 0 | 0 | 0 | 25714
118 | N4.52 | Kim luồn tĩnh mạch có cánh có cửa bơm thuốc. | Hộp 100 cái | Cổng lấy thuốc với van 1 chiều để dễ dàng bơm thuốc.Chất liệu FEP –Teflon chống vặn xoắn có bề mặt trong và ngoài cực nhẵn giúp giảm thiểu đau và cho dòng chảy ổn định..Đầu catheter thon nhọn 2 lần giúp dễ dàng đi qua da và thành mạch.giảm thiểu đau đớn cho bệnh nhân. | Neotec- Singapore | 60 tháng | Cái | 42392 | 3465 | 146888280 | C.ty TNHH Lê Lợi | 0 | 0 | 0 | 0 | 0 | 0 | 1517 | 150 | 0 | 0 | 0 | 6000 | 5000 | 0 | 4000 | 14260 | 450 | 2500 | 0 | 500 | 0 | 0 | 0 | 1300 | 0 | 0 | 1000 | 2000 | 0 | 0 | 0 | 0 | 0 | 500 | 3215 | 0 | 0 | 42392
119 | N3.33 | Kim luồn tĩnh mạch có cánh có cửa bơm thuốc các số | 100 cái/ hộp | Kim được làm bằng chất liệu Teflon FEP với thành catheter mỏng, có tia cản quang trên thân catheter, không có latex, catheter có khả năng chống vặn xoắn. Mũi kim làm bằng thép không gỉ, được cắt vát 3 lần, khoảng cách mũi kim và catheter tối ưu giúp lấy ven dễ dàng, không đau. Khoang máu có ánh flash dễ dàng nhìn thấy máu chảy ra. Hai cánh to có cổng tiêm thuốc dễ dàng. tiệt trùng bằng công nghệ EO, ISO13485:2012, CE. | Ultramed/ Ai Cập | 60 | Cái | 500 | 5400 | 2700000 | C.ty CP Thiết bị VTYT Thanh Hóa | 0 | 0 | 0 | 0 | 0 | 0 | 0 | 0 | 0 | 500 | 0 | 0 | 0 | 0 |  | 0 | 0 | 0 | 0 | 0 | 0 | 0 | 0 | 0 | 0 | 0 | 0 | 0 | 0 | 0 | 0 | 0 | 0 | 0 | 0 | 0 | 0 | 500
120 | N3.27 | Kim luồn tĩnh mạch có cánh có cửa bơm thuốc các số | 100 cái/ hộp | - Chất liệu Catheter PFTE. '- Cỡ 18G: đường kính ngoài 1,3mm; đường kính trong 0,85mm, có cổng tiêm, màu xanh lá cây. Chiều dài kim 45mm. Tốc độ 85ml/ phút. '- Cỡ 20G: đường kính ngoài 1,1mm; đường kính trong 0,7mm, có cổng tiêm, màu hồng. Chiều dài kim 33mm. Tốc độ 55ml/ phút. . '- Cỡ 22G: đường kính ngoài 0,9mm; đường kính trong 0,55mm, có cổng tiêm, màu xanh da trời. Chiều dài kim 25mm. Tốc độ 33ml/ phút. '- Cỡ 24G: đường kính ngoài 0,7mm; đường kính trong 0,45mm, có cổng tiêm, màu vàng. Chiều dài kim 19mm. Tốc độ 18ml/ phút. | Ultramed/ Ai Cập | 60 | Cái | 1819 | 5400 | 9822600 | C.ty CP Thiết bị VTYT Thanh Hóa | 0 | 0 | 0 | 0 | 0 | 0 | 0 | 0 | 0 | 0 | 0 | 0 | 0 | 0 |  | 819 | 0 | 0 | 0 | 0 | 0 | 0 | 0 | 0 | 0 | 0 | 0 | 0 | 1000 | 0 | 0 | 0 | 0 | 0 | 0 | 0 | 0 | 1819
121 | N4.58 | Kim luồn tĩnh mạch có cánh có cửa bơm thuốc các số | 01 cái/ túi | *Chất liệu polyamide. Không có chất DEHP *Chống nứt gãy & chịu được áp lực cao *Có chứng nhận TUV (TCCL Châu Âu) | Mediplus/ Ấn Độ | 60 | Cái | 17100 | 3400 | 58140000 | C.ty CP Thiết bị VTYT Thanh Hóa | 0 | 0 | 0 | 0 | 0 | 0 | 0 | 0 | 600 | 0 | 0 | 500 | 8500 | 0 |  | 0 | 0 | 3500 | 0 | 0 | 0 | 0 | 0 | 1500 | 0 | 1000 | 1500 | 0 | 0 | 0 | 0 | 0 | 0 | 0 | 0 | 0 | 0 | 17100
122 | N3.38 | Dental needle | 100 cái / hộp | - Chất liệu ETFE đảm bảo tương đồng sinh học E47 ít gây kích ứng đỏ da, viêm tĩnh mạch - Tiệt trùng bằng chùm điện tử Electron Beam | Terumo/ Nhật Bản | 60 | Cái | 20766 | 1590 | 33017940 | C.ty CP Thiết bị VTYT Thanh Hóa | 1250 | 0 | 0 | 0 | 2400 | 0 | 0 | 0 | 0 | 0 | 656 | 600 | 0 | 1200 | 200 | 2760 | 0 | 0 | 0 | 1000 | 1000 | 0 | 5000 | 0 | 0 | 600 | 0 | 0 | 400 | 0 | 2500 | 0 | 1200 | 0 | 0 | 0 | 0 | 20766
123 | N4.57 | Kim quang dùng cho máy Laser nội mạch | 100 cái / hộp | Chất liệu ETFE đảm bảo tương đồng sinh học cao - Khoang chứa máu phụt ngược rộng rãi. - Tiệt trùng bằng chùm điện tử Electron Beam | GuiLin Kangxing/ Trung Quốc | 12 | Cái | 1000 | 30200 | 30200000 | C.ty CP Thiết bị VTYT Thanh Hóa | 0 | 0 | 0 | 0 | 0 | 1000 | 0 | 0 | 0 | 0 | 0 | 0 | 0 | 0 |  | 0 | 0 | 0 | 0 | 0 | 0 | 0 | 0 | 0 | 0 | 0 | 0 | 0 | 0 | 0 | 0 | 0 | 0 | 0 | 0 | 0 | 0 | 1000
124 | N3.35 | Kim sinh thiết nội noi dạ dày, tá tràng sử dụng nhiều lần có định vị | 01 cái/túi | Kim sinh thiết nội soi dạ dày, đại tràng, sử dụng một lần, có định vị, có vỏ cỡ dài 180cm, 230cm. Đạt tiêu chuẩn ISO 13485, CE 1020. | JCM/Pháp | 5 năm | Cái | 8 | 600000 | 4800000 | Liên danh C.ty TNHH TBYT & Dược phẩm An Phúc - C.ty C.Phần T.Mại Thiên Vũ | 5 | 0 | 0 | 0 | 0 | 0 | 0 | 0 | 0 | 0 | 0 | 0 | 0 | 0 |  | 0 | 0 | 0 | 0 | 0 | 0 | 0 | 0 | 0 | 0 | 0 | 0 | 0 | 0 | 0 | 3 | 0 | 0 | 0 | 0 | 0 | 0 | 8
125 | N3.68 | Kim thiết bán tự động kèm kim đồng trục | 01 cái/túi | 1 - Kim được định vị trên CT và siêu âm. 2 - Có 2 nấc cắt bệnh phẩm : 10mm và 20mm 3 - Có kim dẫn đường 4 - Có điểm cắm xilanh hút dịch. Kỹ thuật: Dùng cắt các bệnh phẩm mô mềm và hút dịch để sinh thiết | Geotek / Thổ Nhĩ Kỳ | 60 | Cái | 82 | 549600 | 45067200 | C.ty CP Thiết bị VTYT Thanh Hóa | 50 | 0 | 0 | 0 | 0 | 0 | 12 | 0 | 0 | 0 | 0 | 0 | 0 | 0 |  | 0 | 0 | 0 | 0 | 0 | 0 | 0 | 0 | 0 | 0 | 0 | 0 | 0 | 0 | 0 | 0 | 0 | 0 | 20 | 0 | 0 | 0 | 82
126 | N2.56 | KIM TIÊM MPV Các cỡ | 100 cái / hộp | Vỉ đựng kim và đốc kim có chỉ thị màu phân biệt các số kim.. Không chứa độc tố DEHP. Đạt tiêu chuẩn ISO 13485:2003 và GMP - FDA | MPV/ Việt Nam | 36 | Cái | 849284 | 335 | 284510140 | C.ty CP Thiết bị VTYT Thanh Hóa | 100000 | 0 | 15000 | 20000 | 360000 | 250 | 20400 | 113100 | 0 | 25000 | 32775 | 18000 | 5000 | 18000 |  | 2070 | 5000 | 50000 | 20000 | 0 | 8000 | 1000 | 0 | 3900 | 0 | 0 | 2500 | 500 | 100 | 0 | 2500 | 0 | 0 | 6000 | 20189 | 0 | 0 | 849284
127 | N3.37 | Kim tiêm xơ qua nội soi tiêu hóa | 01 cái/túi | Dụng cụ dùng tiêm xơ cầm máu qua nội soi tiêu hóa (Thực quản, Dạ dày, Đại tràng),sử dụng một lần. Cỡ kim 22G, 23G, 25G, dài 180cm,230cm | Stapmed/Đức | 5 năm | Cái | 14 | 300000 | 4200000 | Liên danh C.ty TNHH TBYT & Dược phẩm An Phúc - C.ty C.Phần T.Mại Thiên Vũ | 0 | 0 | 0 | 0 | 0 | 0 | 0 | 0 | 0 | 0 | 11 | 0 | 0 | 0 |  | 0 | 0 | 0 | 0 | 0 | 0 | 0 | 0 | 0 | 0 | 0 | 0 | 0 | 0 | 0 | 3 | 0 | 0 | 0 | 0 | 0 | 0 | 14
128 | N3.32 | Kim vô trùng các số 18G-27G | 100 cái/ hộp | Kim vô trùng sử dụng một lần, dùng lấy máu, lấy thuốc. Đầu kim được làm bằng thép không gỉ, cắt vát hai lần, sắc, nhọn. Kim được phủ silicon có độ sắc nét tốt, bảo vệ kim giúp việc lấy máu nhẹ nhàng không đau. Có đủ các số từ 18 đến 27G, được phân biệt qua màu sắc của đốc kim. Tiệt trùng bằng khí EO, không độc không gây sốt. Tiêu chuẩn ISO 13485: 2012. CE... | Van oostveen Romed Holland/ Hà Lan | 60 | Cái | 92834 | 350 | 32491900 | C.ty CP Thiết bị VTYT Thanh Hóa | 0 | 0 | 0 | 0 | 0 | 0 | 0 | 0 | 0 | 5000 | 0 | 0 | 0 | 0 | 10000 | 40395 | 0 | 5000 | 10000 | 1000 | 16000 | 0 | 1000 | 0 | 0 | 0 | 0 | 0 | 0 | 0 | 0 | 0 | 0 | 100 | 1339 | 0 | 3000 | 92834
|  | 3.4 Kim châm cứu | [9 empty] | 0 | 0 | 0 | 0 | 0 | 0 | 0 | 0 | 0 | 0 | 0 | 0 | 0 | 0 | 0 | 0 | 0 | 0 | 0 | 0 | 0 | 0 | 0 | 0 | 0 | 0 | 0 | 0 | 0 | 0 | 0 | 0 | 0 | 0 | 0 | 0 | 0 | 0
129 | N4.46 | Kim hoàn khửu | 100 cái/ Túi | Đầu vát sắc bén khi làm thủ thuật, có một xoắn tròn để dẫn điện. | Hanaco/ Trung Quốc | 36 | Cái | 124459 | 3900 | 485390100 | C.Ty TNHH thiết bị y tế và hóa chất Sao mai | 0 | 0 | 0 | 0 | 18000 | 5000 | 0 | 0 | 0 | 500 | 0 | 15000 | 30000 | 100 |  | 582 | 0 | 0 | 1500 | 0 | 0 | 0 | 0 | 0 | 0 | 0 | 0 | 0 | 0 | 5000 | 0 | 48077 | 200 | 0 | 0 | 0 | 500 | 124459
|  | 3.5 Dây truyền, dây dẫn | [9 empty] | 0 | 0 | 0 | 0 | 0 | 0 | 0 | 0 | 0 | 0 | 0 | 0 | 0 | 0 | 0 | 0 | 0 | 0 | 0 | 0 | 0 | 0 | 0 | 0 | 0 | 0 | 0 | 0 | 0 | 0 | 0 | 0 | 0 | 0 | 0 | 0 | 0 | 0
130 | N4.75 | Dây dẫn kèm Mask thở oxy các số | 1 cái/ bao | - Dây dẫn thở oxy, loại có mặt nạ thở (Mask) - Ống PVC mềm mại và chịu xoắn - Dài 150cm (trên 1000mm) | FOYOMED/ Trung Quốc | 24 tháng | Cái | 6237 | 10500 | 65488500 | Liên danh nhà thầu ANSINHMED | 27 | 0 | 0 | 100 | 600 | 50 | 948 | 15 | 4 | 500 | 547 | 120 | 250 | 1500 | 400 | 226 | 0 | 20 | 500 | 100 | 0 | 0 | 25 | 26 | 60 | 10 | 25 | 0 | 0 | 0 | 0 | 0 | 80 | 0 | 4 | 100 | 0 | 6237
131 | N4.575 | Dẫn lưu kín vết mổ loại 200ml | 01 cái/túi | Vật liệu tổng hợp,dùng trong chấn thương, không gây kích ứng | JCM/Pháp | 5 năm | Cái | 146 | 120000 | 17520000 | Liên danh C.ty TNHH TBYT & Dược phẩm An Phúc - C.ty C.Phần T.Mại Thiên Vũ | 3 | 0 | 0 | 0 | 0 | 0 | 0 | 0 | 0 | 0 | 48 | 0 | 0 | 0 |  | 50 | 0 | 0 | 0 | 0 | 0 | 0 | 0 | 0 | 20 | 0 | 0 | 25 | 0 | 0 | 0 | 0 | 0 | 0 | 0 | 0 | 0 | 146
132 | N4.576 | Dẫn lưu kín vết mổ loại 400ml | 01 cái/túi | Vật liệu tổng hợp,dùng trong chấn thương, không gây kích ứng | JCM/Pháp | 5 năm | Cái | 126 | 120000 | 15120000 | Liên danh C.ty TNHH TBYT & Dược phẩm An Phúc - C.ty C.Phần T.Mại Thiên Vũ | 3 | 0 | 0 | 0 | 0 | 0 | 0 | 0 | 0 | 0 | 48 | 0 | 0 | 0 |  | 50 | 0 | 0 | 0 | 0 | 0 | 0 | 0 | 0 | 0 | 0 | 0 | 25 | 0 | 0 | 0 | 0 | 0 | 0 | 0 | 0 | 0 | 126
133 | N2.57 | Đầu nối thẳng dẫn lưu | 10 cái / hộp | Chất liệu bằng nhựa cứng , có 1 đầu vát nhọn, chiều dài 10cm | HTX cao su tháng 5/ Việt Nam | 36 | Cái | 7793 | 3200 | 24937600 | C.ty CP Thiết bị VTYT Thanh Hóa | 5000 | 0 | 0 | 0 | 900 | 0 | 0 | 0 | 0 | 0 | 0 | 50 | 250 | 20 |  | 0 | 0 | 1000 | 0 | 0 | 0 | 0 | 0 | 98 | 0 | 0 | 0 | 100 | 10 | 65 | 0 | 0 | 0 | 0 | 0 | 0 | 300 | 7793
134 | N3.278 | Dây lọc máu 5008 | 20 bộ/hộp | - Chất lượng tương hợp tốt với máu và phản ứng độc tế bào thấp - Không có DEHP - Đầu bảo vệ bộ cảm biến tích hợp các cửa sổ kiểm tra - Công tiêm thuốc với lá chắn bảo vệ ngón tay mở rộng - Đảm bảo an toàn và hiệu suất cao nhất dùng cho máy 5008 | Fresenius Medical Care/ Thổ Nhĩ Kỹ | 24 | Bộ | 250 | 390000 | 97500000 | C.ty CP Thiết bị VTYT Thanh Hóa | 250 | 0 | 0 | 0 | 0 | 0 | 0 | 0 | 0 | 0 | 0 | 0 | 0 | 0 |  | 0 | 0 | 0 | 0 | 0 | 0 | 0 | 0 | 0 | 0 | 0 | 0 | 0 | 0 | 0 | 0 | 0 | 0 | 0 | 0 | 0 | 0 | 250
135 | N4.218 | Dây máu chạy thận nhân tạo (A108/ V677) | 24bộ/thùng | Dây máu dùng cho TNT * Blood Tubing set A108/V677 - Chất liệu mềm mại, không dính máu, có thể tái sử dụng nhiều lần. - Các khóa và đầu nối với quả lọc đảm bảo độ khít. - Đầu nối vào kim có khóa chốt an toàn - Có các điểm để lấy mẫu máu và các vị trí để để đưa thuốc vào. - Có điểm phát hiện lưu lượng máu. - Sử dụng cả 2 loại kẹp lớn và nhỏ, có tất cả 8 kẹp cứng đảm bảo khít nhất, an toàn trong quá trình sử dụng. - Đường kính : (8x12)mm; (6.35x9.75)mm - Có chứng chỉ chứng nhận vật liệu dùng trong y tế | Nipro/ Thái Lan | 60 | Bộ | 12951 | 62500 | 809437500 | C.ty CP Thiết bị VTYT Thanh Hóa | 2500 | 0 | 0 | 0 | 0 | 0 | 0 | 0 | 0 | 0 | 1344 | 0 | 2500 | 0 |  | 2052 | 500 | 0 | 0 | 0 | 350 | 0 | 0 | 0 | 0 | 0 | 0 | 0 | 0 | 1300 | 2000 | 405 | 0 | 0 | 0 | 0 | 0 | 12951
136 | N3.43 | Dây dẫn đường Guide Wire | 01 cái/túi | Dây dẫn đường Guide Wire, chất liệu phủ Hydrophilic coated, kích cỡ 0.035" dài 150cm, đầu thẳng hoặc chữ J, dùng dẫn đường đặt Sond JJ. Đạt tiêu chuẩn ISO 13485, CE 1020. | JCM/Pháp | 5 năm | Cái | 16 | 250000 | 4000000 | Liên danh C.ty TNHH TBYT & Dược phẩm An Phúc - C.ty C.Phần T.Mại Thiên Vũ | 13 | 0 | 0 | 0 | 0 | 0 | 0 | 0 | 0 | 0 | 0 | 0 | 0 | 0 |  | 0 | 0 | 0 | 0 | 0 | 0 | 0 | 0 | 3 | 0 | 0 | 0 | 0 | 0 | 0 | 0 | 0 | 0 | 0 | 0 | 0 | 0 | 16
137 | N2.58 | Dây dẫn lưu nhựa | 10 cái/ túi | Chất liệu bằng nhựa tráng silicol , kích thước 5ID*70D*396 . 7ID*100D*396, | BMS/ Việt Nam | 36 | Cái | 8938 | 7750 | 69269500 | C.ty CP Thiết bị VTYT Thanh Hóa | 5000 | 0 | 0 | 0 | 720 | 0 | 485 | 0 | 0 | 0 | 0 | 300 | 250 | 60 |  | 276 | 100 | 500 | 100 | 100 | 0 | 100 | 100 | 169 | 100 | 100 | 0 | 0 | 150 | 65 | 0 | 163 | 0 | 100 | 0 | 0 | 0 | 8938
138 | N2.59 | Dây dẫn lưu nhựa tráng silicol | 10 cái/ túi | Chất liệu bằng cao su mềm , kích thước phi 6 dài 1000 mm trở lên | BMS/ Việt Nam | 36 | Cái | 3457 | 5580 | 19290060 | C.ty CP Thiết bị VTYT Thanh Hóa | 0 | 0 | 0 | 0 | 0 | 0 | 24 | 410 | 0 | 0 | 197 | 150 | 100 | 0 |  | 28 | 0 | 500 | 200 | 100 | 80 | 0 | 0 | 52 | 30 | 100 | 150 | 100 | 100 | 130 | 250 | 0 | 0 | 100 | 106 | 400 | 150 | 3457
139 | N2.60 | Dây dẫn máy hút dịch | 30 mét/cuộn | Chất liệu bằng nhựa trong | Hoàng Sơn/ Việt Nam | 36 tháng | Mét | 3818 | 7500 | 28635000 | Liên danh nhà thầu ANSINHMED | 0 | 0 | 0 | 0 | 0 | 0 | 425 | 2200 | 0 | 0 | 0 | 25 | 100 | 50 |  | 23 | 0 | 50 | 30 | 50 | 0 | 0 | 0 | 319 | 30 | 0 | 250 | 0 | 50 | 65 | 5 | 0 | 0 | 20 | 26 | 0 | 100 | 3818
140 | N4.621 | Dây dẫn nước trong nội soi loại thường | Gói/cái | Loại dây dẫn nước loại thường ( dùng một lần) , Dây có hai đầu cắm vào chai dịch, tương thích với hệ thống Stryker | Vimex-Balan | 36 tháng | Cái | 45 | 700000 | 31500000 | C.ty CP Dược VTYT Thanh Hóa | 13 | 0 | 0 | 0 | 0 | 0 | 0 | 0 | 0 | 0 | 4 | 0 | 0 | 0 |  | 23 | 0 | 0 | 0 | 0 | 0 | 0 | 0 | 0 | 5 | 0 | 0 | 0 | 0 | 0 | 0 | 0 | 0 | 0 | 0 | 0 | 0 | 45
141 | N4.622 | Dây dẫn nước trong nội soi chạy bằng máy | Gói/cái | Bộ dây dẫn bơm tưới hoạt dịch trường mổ ổ khớp có hộp cảm biến, nhằm bơm rửa ổ khớp, đóng gói tiệt trùng, tương thích cho máy Continuous Wave II pump, trong quá trình phẫu thuật nội soi. Cân bằng áp lực nước trong khớp, tăng lượng nước tưới rửa khớp mà không làm tăng áp lực nước. Dây bao gồm phần có sẵn cảm nhận áp lực, do vậy độ chính xác áp lực cao vì dây vòng chui sâu vào trong bộ cảm biến áp lực | Vimex-Balan | 36 tháng | Cái | 136 | 900000 | 122400000 | C.ty CP Dược VTYT Thanh Hóa | 80 | 0 | 0 | 0 | 0 | 0 | 0 | 0 | 0 | 0 | 44 | 0 | 0 | 0 |  | 12 | 0 | 0 | 0 | 0 | 0 | 0 | 0 | 0 | 0 | 0 | 0 | 0 | 0 | 0 | 0 | 0 | 0 | 0 | 0 | 0 | 0 | 136
142 | N4.63 | Dây thở oxy 2 nhánh người lớn, trẻ em, trẻ sơ sinh KN4 | 01 cái / túi | Được sản xuất từ chất liệu nhựa PVC, dây mềm, thành trong lòng ống dây có hình sao có tác dụng trống không bị tắc nghẽn khí oxy khi ống dây bị đè bẹp hay bị gẫy gập, một đầu gắn phễu, một đầu gắn co 2 nhánh. | Khang Nguyên | 36 | Cái | 17756 | 4400 | 78126400 | C.ty CP Thiết bị VTYT Thanh Hóa | 1000 | 100 | 0 | 150 | 600 | 100 | 1522 | 35 | 5 | 0 | 566 | 120 | 1500 | 0 |  | 373 | 2000 | 50 | 250 | 50 | 80 | 40 | 52 | 1040 | 250 | 100 | 25 | 100 | 250 | 130 | 2500 | 518 | 300 | 100 | 650 | 200 | 3000 | 17756
143 | N2.61 | Dây garo tay | 10 cái/túi | Chất liệu bằng vải bọc chun , có sự co giãn và vành nhựa cứng cố định khi cần ga ro để rán dây | Sea phoenix/ Việt Nam | 36 | Cái | 4514 | 3000 | 13542000 | C.ty CP Thiết bị VTYT Thanh Hóa | 250 | 100 | 0 | 300 | 60 | 25 | 118 | 3 | 0 | 250 | 783 | 30 | 250 | 30 | 120 | 345 | 20 | 100 | 100 | 100 | 0 | 40 | 50 | 130 | 100 | 50 | 20 | 500 | 100 | 250 | 150 | 0 | 20 | 20 | 0 | 0 | 100 | 4514
144 | N4.219 | Dây lọc máu 5008 | 20 bộ/hộp | - Chất lượng tương hợp tốt với máu và phản ứng độc tế bào thấp - Không có DEHP - Đầu bảo vệ bộ cảm biến tích hợp các cửa sổ kiểm tra - Công tiêm thuốc với lá chắn bảo vệ ngón tay mở rộng - Đảm bảo an toàn và hiệu suất cao nhất dùng cho máy 5008 | Fresenius Medical Care/ Thổ Nhĩ Kỹ | 24 | Bộ | 150 | 280000 | 42000000 | C.ty CP Thiết bị VTYT Thanh Hóa | 150 | 0 | 0 | 0 | 0 | 0 | 0 | 0 | 0 | 0 | 0 | 0 | 0 | 0 |  | 0 | 0 | 0 | 0 | 0 | 0 | 0 | 0 | 0 | 0 | 0 | 0 | 0 | 0 | 0 | 0 | 0 | 0 | 0 | 0 | 0 | 0 | 150
145 | N3.47 | Dây nối bơm tiêm điện 150cm | Túi 1 cái | Dây nối dài 150cm, dung tích 1.5ml, đường kính trong 1.1mm, đường kính ngoài 2.6 mm. | JCM/ Pháp | 24 tháng | Cái | 2145 | 7000 | 15015000 | Liên danh Công ty CP Vinamed - CP Dược trang TBYT Bình Định | 125 | 0 | 0 | 0 | 0 | 0 | 0 | 0 | 0 | 0 | 0 | 30 | 0 | 10 |  | 0 | 160 | 1000 | 0 | 0 | 0 | 0 | 0 | 0 | 0 | 0 | 20 | 0 | 50 | 100 | 0 | 0 | 600 | 0 | 0 | 0 | 50 | 2145
146 | N3.46 | Dây nối bơm tiêm điện 75cm | 50 cái/ hộp | Dây nối dài 75cm, chất liệu PVC, dung tích 2.5ml, đường kính trong 1.1mm, đường kính ngoài 2.6 mm. | Great Mountain/ Trung Quốc | 36 | Cái | 9134 | 4560 | 41651040 | C.ty CP Thiết bị VTYT Thanh Hóa | 75 | 0 | 0 | 3500 | 200 | 0 | 447 | 0 | 0 | 0 | 0 | 30 | 0 | 10 |  | 184 | 0 | 2500 | 0 | 100 | 0 | 0 | 0 | 63 | 450 | 60 | 50 | 0 | 100 | 65 | 0 | 0 | 1200 | 0 | 0 | 0 | 100 | 9134
147 | N4.77 | Dây nối bơm tiêm điện 75cm | 50 cái/ hộp | - Khóa Male luer ở một đầu, khóa Female luer ở đầu còn lại. - Dây nối cho áp suất cao, áp suất lên tới 54 bar (800 psi) - Tiêu chuẩn ISO 13485; CE - Châu Âu. | Great Mountain/ Trung Quốc | 36 | Cái | 3303 | 4560 | 15061680 | C.ty CP Thiết bị VTYT Thanh Hóa | 1500 | 0 | 0 | 400 | 0 | 0 | 0 | 0 | 0 | 0 | 0 | 0 | 500 | 0 |  | 138 | 0 | 500 | 0 | 0 | 0 | 0 | 100 | 0 | 0 | 50 | 50 | 0 | 0 | 65 | 0 | 0 | 0 | 0 | 0 | 0 | 0 | 3303
148 | N2.64 | Dây nối máy bơm tiêm điện 75 cm | 1 cái/ gói | *Thể tích tồn dư 0.5ml, đường kính 0,9mm, áp lực 2 bar. *Không có chất phụ gia DEHP *Có chứng nhận TUV (TCCL Châu Âu) | JCM/ Pháp | 24 tháng | Cái | 38168 | 7000 | 267176000 | Liên danh Công ty CP Vinamed - CP Dược trang TBYT Bình Định | 0 | 1000 | 0 | 500 | 24000 | 0 | 0 | 5300 | 0 | 0 | 0 | 50 | 250 | 0 |  | 368 | 500 | 1000 | 1000 | 100 | 0 | 0 | 130 | 0 | 0 | 30 | 60 | 70 | 100 | 0 | 2500 | 0 | 1200 | 10 | 0 | 0 | 0 | 38168
149 | N4.68 | Dây nối bơm tiêm điện 140 cm | 01 cái/túi | Dây nối bơm tiêm điện với khóa kết nối Luer lock, khóa bảo vệ : cap connector, ống chống xoắn. Độ dài của dây nối là 140cm. Đường kính ngoài 4.0mm, đường kính trong 3.0 mm. Sản phẩm tiệt trùng 100% | Ultramed/ Ai Cập | 60 | Chiếc | 510 | 7900 | 4029000 | C.ty CP Thiết bị VTYT Thanh Hóa | 0 | 0 | 0 | 0 | 0 | 0 | 0 | 0 | 0 | 0 | 0 | 0 | 0 | 0 |  | 0 | 0 | 500 | 0 | 0 | 0 | 0 | 0 | 0 | 0 | 0 | 10 | 0 | 0 | 0 | 0 | 0 | 0 | 0 | 0 | 0 | 0 | 510
150 | N2.63 | Dây tín hiệu máy điện châm 5 giắc | 5 cái/ bộ | Chất liệu được làm bằng dây đồng bọc nhựa cách điện, một đầu được thiết kế giắc cắm , một đầu được thiết kế 2 đầu ra rạng hình kẹp kim | Hoàng Nguyên/ Việt Nam | 24 tháng | bộ | 3727 | 35000 | 130445000 | Liên danh nhà thầu ANSINHMED | 0 | 0 | 0 | 0 | 0 | 0 | 0 | 0 | 0 | 500 | 0 | 300 | 500 | 10 |  | 0 | 0 | 100 | 250 | 30 | 0 | 0 | 100 | 65 | 50 | 10 | 3 | 100 | 1000 | 250 | 25 | 24 | 100 | 100 | 0 | 60 | 150 | 3727
151 | N2.66 | Dây truyền dịch có van lọc khí | 500 bộ/ thùng | - Có bầu đếm giọt 2 ngăn - Màng lọc khuẩn 0.2µm tại van thông khí - Đầu khóa vặn xoắn Luer Lock - Không có chất phụ gia DEHP - Có chứng nhận TUV.(TCCL Châu Âu) | Narang/ Ấn Độ | 36 | Bộ | 15750 | 4950 | 77962500 | C.ty CP Thiết bị VTYT Thanh Hóa | 0 | 1000 | 0 | 0 | 6000 | 0 | 0 | 3000 | 0 | 500 | 0 | 150 | 1550 | 0 |  | 0 | 0 | 0 | 300 | 0 | 0 | 0 | 500 | 0 | 0 | 0 | 150 | 0 | 100 | 0 | 500 | 0 | 0 | 0 | 0 | 2000 | 0 | 15750
152 | N4.66 | Dây truyền dịch dùng cho máy truyền dịch | Túi 1 bộ | Dây truyền dịch đếm giọt cho phép truyền túi/chai. Kích thước chiều dài ống 170cm, kim 23G*1 tiệt trùng. Dễ dàng chèn khi bị tăng mạnh. Nhỏ giọt linh hoạt, có kẹp con lăn điều chỉnh tốc độ dòng chất lỏng. Có cây tiêm chữ Y, có nút mủ cao su co giãn tùy theo thiết bị sử dụng. Vô trùng | Medifirst/ Hàn Quốc | 24 | Túi | 3380 | 9500 | 32110000 | C.ty CP Thiết bị VTYT Thanh Hóa | 0 | 0 | 0 | 0 | 0 | 0 | 0 | 0 | 0 | 0 | 0 | 25 | 250 | 0 |  | 0 | 0 | 2000 | 150 | 100 | 0 | 0 | 500 | 130 | 200 | 0 | 25 | 0 | 0 | 0 | 0 | 0 | 0 | 0 | 0 | 0 | 0 | 3380
153 | N4.70 | Dây truyền dịch MPV | 01 bộ / túi | Nắp bảo vệ, kim là nhựa PVC nguyên sinh, Có Bộ lọc không khí. Ống cứng: sử dụng nhựa PVC nguyên sinh, Ống mềm(dây dẫn chính): chất liệu nhựa PVC nguyên sinh+Silicon, không gãy gập . Van thoát khí có thiết kế màng lọc khí vô khuẩn , thoát khí EO; Buồng nhỏ giọt có màng lọc dịch, Kim số: 21G x 1½"- có khóa; ống dây dài ≥ 1500mm bằng nhựa PVC cao cấp + Silicone, không gập, không chất DEHP, Sản phẩm được tiệt trùng bằng khí EO . Sản phẩm được sản xuất trong nhà máy đạt tiêu chuẩn GMP-FDA và ISO 13485 | MPV/ Việt Nam | 36 | Bộ | 95796 | 3800 | 364024800 | C.ty CP Thiết bị VTYT Thanh Hóa | 0 | 0 | 0 | 0 | 0 | 0 | 0 | 0 | 0 | 400 | 0 | 0 | 10000 | 0 |  | 52896 | 25000 | 5000 | 0 | 0 | 0 | 0 | 0 | 0 | 0 | 0 | 2500 | 0 | 0 | 0 | 0 | 0 | 0 | 0 | 0 | 0 | 0 | 95796
154 | N2.69 | Bộ dây truyền dịch dùng kim có cánh KN1 | 01 bộ / túi | 1. Ngoại quan, bao gói: Túi PE dầy, mầu trắng , vết dán căng phẳng Có minh họa hướng dẫn sử dụng.Kích thước túi PE : D x R= 215 x 90 (mm) 2. Thông tin kỹ thuật in trên bao gói : ISO 9001 ; ISO 13485 ISO 8536-4 : 2007. AS/NZS 2485 :1995 3. Thông tin ngày sản xuất, hạn sử dụng: In rõ ràng trên bao gói sản phẩm HSD 05 năm 4. Kiểm tra chi tiết sản phẩm trong bao gói : Thân bầu trong dễ quan sát dịch truyền Nắp chụp kim chai nhẵn 5. Ống dây: Mầu trắng trong, ống dây mềm dẻo - ɸ ngoài ống dây: 3,8mm - ɸ trong ống dây: 2,95mm; chiều dài ống dây 1,5mm; - cỡ kim có cánh 22G x 20mm; chiều dài ống kim: 19,41mm. đáp ứng theo tiêu chuẩn AS/NZS 2485 :1995 - Độ sắc kim: 1,3 N- Vỏ khóa, con lăn: không ba via, con lăn di chuyển nhẹ nhàng - Thời gian đuổi khí: 4 giây 38- Tốc độ truyền: 2phút38giây/500ml NaCl - 11. Độ kính khít, bền chặt :Không có hiện tượng tuột rời mối ghép giữa kim có cánh với đầu cắm kim truyền - 12. Điểm tiêm truyền : Tiêm bằng kim 23Gx1 :Không có hiện tượng chảy dung dịch qua điểm tiêm truyền. | Khang Nguyên | 36 | Bộ | 236874 | 2400 | 568497600 | C.ty CP Thiết bị VTYT Thanh Hóa | 0 | 0 | 2000 | 0 | 5000 | 1000 | 16844 | 0 | 0 | 0 | 0 | 0 | 10000 | 0 | 4000 | 20700 | 6000 | 20000 | 3000 | 10000 | 0 | 0 | 10400 | 20000 | 0 | 0 | 1000 | 20000 | 2000 | 0 | 0 | 0 | 10000 | 0 | 39930 | 15000 | 20000 | 236874
155 | N3.41 | Romed blood administration sets | 01 cái/ túi | Dây truyền làm từ chất liệu tương thích với các thành phần của máu, không độc hại không gây sốt. Đầu cắm túi máu sắc nhọn. Bầu nhỏ giọt tương đương 20 giọt/ml, dây dài 165cm, Màng lọc tiêu chuẩn chất lượng cao được thiết kế không gây kết dính hồng cầu làm tắc bầu lọc. Màng lọc diện tích 24cm, kích thước lỗ lọc 200µm, nút thông khí có màng lọc và nằm tại bầu lọc, khóa hãm ABS, có đường tiêm chất liệu cao su, kim không cánh cỡ 21 G, tiệt trùng bằng khí EO.Tiêu chuẩn ISO 13485:2012. | Van oostveen Romed Holland/ Hà Lan | 36 | Cái | 261 | 8750 | 2283750 | C.ty CP Thiết bị VTYT Thanh Hóa | 0 | 0 | 0 | 0 | 1 | 0 | 0 | 0 | 0 | 0 | 0 | 0 | 0 | 0 |  | 0 | 0 | 200 | 0 | 0 | 0 | 0 | 0 | 0 | 0 | 0 | 0 | 0 | 0 | 0 | 0 | 0 | 0 | 60 | 0 | 0 | 0 | 261
|  | 3.6 Găng tay | [9 empty] | 0 | 0 | 0 | 0 | 0 | 0 | 0 | 0 | 0 | 0 | 0 | 0 | 0 | 0 | 0 | 0 | 0 | 0 | 0 | 0 | 0 | 0 | 0 | 0 | 0 | 0 | 0 | 0 | 0 | 0 | 0 | 0 | 0 | 0 | 0 | 0 | 0 | 0
156 | N4.840 | Găng khám Until Gloves | 50 đôi/hộp | - Đạt tiêu chuẩn ASTM D3578 (05) và EN 455. -Sản xuất nhà máy đạt tiêu chuẩn GMP và áp dụng hệ thống quản lý chất lượng trong sản xuất theo ISO 13485 và ISO 9001 . --Có chứng nhận FDA, CE -Chứng chỉ chất lượng do TUV cấp (Đức) - Size S, M | TopGloves/ Malaysia | 60 | Đôi | 799131 | 1050 | 839087550 | C.ty CP Thiết bị VTYT Thanh Hóa | 0 | 0 | 10000 | 0 | 30000 | 0 | 4131 | 0 | 0 | 0 | 0 | 6000 | 15000 | 0 |  | 23000 | 0 | 75000 | 0 | 0 | 0 | 0 | 25000 | 50000 | 0 | 50000 | 6000 | 0 | 0 | 325000 | 100000 | 0 | 50000 | 0 | 0 | 10000 | 20000 | 799131
157 | N4.841 | Găng tay Gaby | Kiện 500 đôi | Sản phẩm phù hợp với tiêu chuần ASTM D3578- 05 , EN 455-1-2-3 của FDA Hoa Kỳ., màu trắng - Độ dày lòng bàn tay 0.06 mm Min, chiều dài 240 mm min, độ rộng bàn tay size XS: 75+/-5mm, size S: 85+/-5mm, size M: 95 +/-5mm, tensile trước và sau lão hóa tối thiểu 14 MPA. - Găng tay làm từ cao su nhân tạo, không chửa Protein và bột bắp gây dị ứng, phủ chlorine tăng tính duyệt khuẩn, nhám đầu ngón tay giúp dễ thao tác | Casumina/ Việt nam | 36 tháng | Đôi | 7935 | 14800 | 117438000 | Liên danh Công ty CP Vinamed - CP Dược trang TBYT Bình Định | 0 | 0 | 0 | 0 | 0 | 25 | 0 | 2400 | 1000 | 0 | 1093 | 100 | 1000 | 100 |  | 552 | 0 | 0 | 0 | 0 | 0 | 0 | 0 | 0 | 0 | 0 | 250 | 0 | 1000 | 65 | 50 | 0 | 300 | 0 | 0 | 0 | 0 | 7935
158 | N4.837 | Găng tay khám các cỡ HTC glove | 50 đôi/ hộp | + Được sản xuất từ cao su thiên nhiên, bề mặt nhẵn mịn, cảm giác thật tay khi sử dụng. Độ dày ngón tay: Min 0.11mm; độ dày lòng bàn tay: Min 0.10 mm; Độ dày cổ tay: Min 0.08mm; Chiều dài: Min 24mm; + Chiều rộng lòng bàn tay: size XS: 75 ± 5 mm; size S: 85 ± 5 mm; size M: 95 ± 5 mm. + Lượng bột: Max 10mg/dm2. Hàm lượng protein: Max 200 µg/dm2. + Trọng lượng: Size XS: 4 ± 0.2 gr; size S: 4.5 ± 0.2 gr; size M: 5.0 ± 0.2 gr + Chưa tiệt trùng khi sử dụng 1 lần. | Qube/ Malaysia | 60 | Đôi | 529331 | 1019 | 539388289 | C.ty CP Thiết bị VTYT Thanh Hóa | 250000 | 0 | 6000 | 80000 | 0 | 0 | 2331 | 0 | 0 | 0 | 0 | 6000 | 15000 | 0 |  | 0 | 0 | 75000 | 0 | 5000 | 0 | 0 | 15000 | 0 | 0 | 50000 | 5000 | 0 | 0 | 0 | 0 | 0 | 10000 | 0 | 0 | 10000 | 0 | 529331
159 | N2.207 | Găng tay y tế chưa tiệt trùng các số | 100 đôi/ hộp | Sản xuất từ cao su thiên nhiên (được ly tâm 2 lần nhằm loại trừ các tạp chất, độc tố, các tác nhân gây dị ứng). Công nghệ lột nước được áp dụng trên hệ thống nhúng găng tự động. Áp dụng công nghệ NANO trong pha chế dd latex, tăng độ bền, tính năng cơ lý tính, tăng khả năng mềm mại, dễ dàng thao tác trong quá trình làm việc. Có phủ bột ngô biến tính (loại có thể dược dịch cơ thể hấp thụ đạt tiêu chuẩn Dược điển Mỹ). Chế độ kiểm tra 100% từng chiếc sau khi được đóng dấu tên người kiểm tra; lấy mẫu được áp dụng thường xuyên cho mỗi lô tiệt trùng (mẫu được gửi tới viện Pasteur để kiểm tra tình trạng vô trùng và cấp phép lô sản phẩm mới được cung cấp ra thị trường). Lấy mẫu được áp dụng thường xuyên cho mỗi size găng cho từng tháng, mẫu được gửi đi trung tâm đo lường chất lượng 3 để kiểm tra tình trạng kích thước, cơ lý tính và lỗ thủng của găng và cấp phép cho lô sản phẩm. Tiêu chuẩn cơ bản: Bề dày min 0,18 mm; chiều dài min 280 mm; chiều rộng lòng bàn tay (size 6 1/2:83±5 mm; size 7: 89±5 mm; size 7 1/2: 95±5 mm). Cường lực khi đứt: trước lão hóa min 12,5 N; sau lão hóa min 9,5 N. Độ giãn đứt: trước lão hóa min 700%, sau lão hóa 550%. Tiêu chuẩn cao: Lượng bột max 80 g/đôi; lượng protein max 200µg/dm2. Độ kín nước (lỗ thủng): Mức kiểm tra G-1, AQL 1,5. | Merufa/ Việt Nam | 24 | Đôi | 685458 | 1050 | 719730900 | C.ty CP Thiết bị VTYT Thanh Hóa | 150000 | 0 | 0 | 0 | 0 | 0 | 0 | 0 | 5000 | 0 | 0 | 6000 | 15000 | 0 |  | 0 | 0 | 0 | 15000 | 10000 | 0 | 10000 | 5200 | 50000 | 200000 | 50000 | 5000 | 0 | 1000 | 0 | 0 | 75000 | 12000 | 0 | 26258 | 10000 | 40000 | 685458
160 | N4.838 | Găng tay y tế chưa tiệt trùng Vglove các số | 50 đôi/hộp | Chất liệu cao su tự nhiên, găng tay được phủ 1 lớp bột chống dính. Khối lượng 5,1gr, dài 24cm. | Khải Hoàn/ Việt Nam | 60 | Đôi | 496873 | 1149 | 570907077 | C.ty CP Thiết bị VTYT Thanh Hóa | 0 | 0 | 0 | 0 | 120000 | 2500 | 0 | 0 | 0 | 0 | 0 | 24000 | 10000 | 260000 |  | 2300 | 0 | 20000 | 0 | 0 | 0 | 0 | 13000 | 0 | 0 | 20000 | 0 | 4500 | 0 | 0 | 0 | 0 | 0 | 0 | 10573 | 10000 | 0 | 496873
161 | N2.209 | Găng tay khám các cỡ HTC glove | 50 đôi/ hộp | Chất liệu cao su tự nhiên, găng tay được phủ 1 lớp bột chống dính. Chưa tiệt trùng. Sử dụng 1 lần | Qube/ Malaysia | 60 | Đôi | 1969646 | 1019 | 2007069274 | C.ty CP Thiết bị VTYT Thanh Hóa | 400000 | 50000 | 0 | 60000 | 0 | 5000 | 0 | 421400 | 30000 | 0 | 0 | 30000 | 7500 | 0 |  | 145583 | 30000 | 30000 | 100000 | 20000 | 32000 | 40000 | 6500 | 25000 | 0 | 50000 | 25000 | 60000 | 10000 | 0 | 0 | 12000 | 10000 | 0 | 39663 | 300000 | 30000 | 1969646
162 | N4.839 | Găng tay phẫu thuật tiệt trùng Vglove các số | 50 đôi/hộp | Sản phẩm phù hợp với tiêu chuần ASTM D3577 của FDA Hoa Kỳ. '- Độ dày lòng bàn tay 0.28 mm Min, chiều dài 280 mm min, độ rộng bàn tay size 6.5: 83+/-6mm, size 7: 89+/-9mm, size 7.5: 95 +/-6mm, - Tensile trước và sau lão hóa 9 N. '- Tiệt trùng bằng tia Gramma ' - Găng làm từ cao su tự nhiên có bột '- Găng được đóng trong túi có tráng lớp nhựa hợp chuẩn y tế giúp đảm bảo SP tiệt trùng - Găng đuợc kiểm khí 100% | Khải Hoàn/ Việt Nam | 60 | Đôi | 227710 | 3460 | 787876600 | C.ty CP Thiết bị VTYT Thanh Hóa | 10 | 0 | 0 | 0 | 0 | 0 | 0 | 0 | 0 | 150000 | 0 | 5000 | 2500 | 0 |  | 20700 | 0 | 15000 | 0 | 0 | 0 | 0 | 0 | 10000 | 9000 | 3000 | 2500 | 0 | 0 | 2000 | 0 | 0 | 0 | 0 | 0 | 3000 | 5000 | 227710
|  | 3.7 Túi, lọ và vật tư bao gói khác | [9 empty] | 0 | 0 | 0 | 0 | 0 | 0 | 0 | 0 | 0 | 0 | 0 | 0 | 0 | 0 | 0 | 0 | 0 | 0 | 0 | 0 | 0 | 0 | 0 | 0 | 0 | 0 | 0 | 0 | 0 | 0 | 0 | 0 | 0 | 0 | 0 | 0 | 0 | 0
163 | N3.293 | Cassette Laureate 8065750541 | 1 cái/hộp | Cassette dùng cho máy mổ phaco Laureate | Alcon/ Mỹ | 24 | Cái | 33 | 1034000 | 34122000 | C.ty CP Thiết bị VTYT Thanh Hóa | 0 | 0 | 0 | 0 | 0 | 0 | 0 | 0 | 0 | 0 | 0 | 0 | 0 | 0 |  | 0 | 0 | 3 | 0 | 0 | 0 | 0 | 0 | 0 | 0 | 0 | 0 | 0 | 0 | 0 | 30 | 0 | 0 | 0 | 0 | 0 | 0 | 33
164 | N3.294 | Cassette sử dụng máy Infiniti PAK 1,1MM FL ABS 30R US INF | 1 cái/hộp | Cassette dùng cho máy mổ phaco Infiniti | Alcon/ Mỹ | 24 | cái | 3 | 2666000 | 7998000 | C.ty CP Thiết bị VTYT Thanh Hóa | 0 | 0 | 0 | 0 | 0 | 0 | 0 | 0 | 0 | 0 | 0 | 0 | 0 | 0 |  | 0 | 0 | 3 | 0 | 0 | 0 | 0 | 0 | 0 | 0 | 0 | 0 | 0 | 0 | 0 | 0 | 0 | 0 | 0 | 0 | 0 | 0 | 3
165 | N4.82 | Túi cho ăn trọng lực 1000ml | 01 cái/túi | Chất liệu PVC, dùng nuôi dưỡng thức ăn qua đường dạ dày, thể tích 1000ml, gồm túi trọng lực kèm dây dẫn nối vào sond dạ dày. Tiêu chuẩn ISO, CE | Hitec/Trung Quốc | 5 năm | cái | 575 | 28000 | 16100000 | Liên danh C.ty TNHH TBYT & Dược phẩm An Phúc - C.ty C.Phần T.Mại Thiên Vũ | 0 | 0 | 0 | 0 | 0 | 0 | 0 | 0 | 0 | 0 | 0 | 0 | 0 | 0 |  | 0 | 0 | 50 | 25 | 0 | 0 | 0 | 0 | 0 | 0 | 0 | 500 | 0 | 0 | 0 | 0 | 0 | 0 | 0 | 0 | 0 | 0 | 575
166 | N4.844 | Túi lấy máu đơn 250ml | Túi/ Hộp | Gồm có: - 1 túi máu đơn 250ml - 1 kim tiêm 16G, 17G có phủ silicone 2 lớp - 1 nắp bảo vệ kim - 1 kẹp catheter - Dung dịch kháng đông và bảo vệ hồng cầu CPDA-1, CPD+SAGM - Tiêu chuẩn: ISO 13485; EC (Châu Âu) | Demophorius/ CH Síp | >12 | Túi | 595 | 33000 | 19635000 | C.ty CP Thiết bị VTYT Thanh Hóa | 0 | 0 | 0 | 0 | 0 | 0 | 0 | 90 | 0 | 0 | 0 | 10 | 100 | 0 |  | 0 | 0 | 25 | 100 | 40 | 0 | 0 | 0 | 130 | 0 | 30 | 50 | 0 | 0 | 0 | 0 | 0 | 0 | 0 | 0 | 20 | 0 | 595
167 | N2.203 | Túi đựng bệnh phẩm 9 x 14cm đã tiệt trùng | 01 cái / gói | Đóng gói bằng túi giấy y tế chuyên dụng có tem chỉ thị màu để phân biệt độ tiệt trùng của sản phẩm; Tiệt trùng bằng khí EO; chất liệu nylon màu trắng dẻo. Tiêu chuẩn chất lượng: ISO 13485:2016/ 9001:2015 | Danameco/ Việt Nam | 24 | Cái | 4290 | 4000 | 17160000 | C.ty CP Thiết bị VTYT Thanh Hóa | 0 | 0 | 0 | 0 | 0 | 0 | 0 | 720 | 0 | 0 | 0 | 0 | 250 | 0 |  | 0 | 0 | 2000 | 0 | 200 | 0 | 0 | 390 | 0 | 0 | 0 | 100 | 0 | 300 | 0 | 250 | 0 | 0 | 0 | 0 | 0 | 80 | 4290
168 | N2.212 | Teruflex Triple Bag 250, 350 CPD/AS-5 | 04 túi/ hộp | Bao gồm 03 túi, mỗi túi dung tích 250ml được nối với nhau. Túi 1 để đựng máu toàn phần, trong túi có 35ml dung dịch chống đông CPD ( 100ml CPD chứa: Citric Acid :0.327g; Sodium Citrate: 2.63g, Monobasic Sodium phophate:0.251g, Dextrose: 2.32g). Túi thứ 3 chứa 56ml dung dịch bảo quản hồng cầu AS-5 ( trong 100ml dung dịch AS-5 chứa: Sodium Chloride: 0.877g; Dextrose: 0.818g; Adenin: 0.030g; Manitol: 0.525g); Ống dây lấy máu dài 1000 ± 50 mm, có 12 đoạn mã được khắc bằng la-ze trên ống, có kẹp nhựa để khóa tạm thời đường lấy máu. Sản phẩm sản xuất trong nước, có chứng chỉ ISO13485, CE, Giấy chứng nhận lưu hành tự do do bộ y tế Việt Nam cấp. | Terumo/ Việt Nam | 36 | Túi | 17405 | 93000 | 1618665000 | C.ty CP Thiết bị VTYT Thanh Hóa | 15000 | 0 | 0 | 0 | 2400 | 0 | 0 | 0 | 0 | 0 | 0 | 0 | 0 | 0 |  | 0 | 0 | 0 | 0 | 0 | 0 | 0 | 0 | 0 | 0 | 0 | 0 | 0 | 0 | 0 | 5 | 0 | 0 | 0 | 0 | 0 | 0 | 17405
169 | N4.842 | Túi đựng máu ba 250ml, 350ml | 03 Cái/ Túi | * Túi máu ba 250ml: Dung dịch chống đông, bảo quản : CPD/MAP - Túi 1 : 250ml chứa 35ml dung dịch CPD (Bảo quản máu toàn phần tới 21 ngày ở 2-6 độ C ) - Túi 2 : rỗng (dung tích 150ml ) - Túi 3 : 150ml chứa 62.5 ml dung dịch bảo quản hồng cầu MAP | Vogt Medical - Đức | 24 tháng | Cái | 5000 | 75000 | 375000000 | Liên danh nhà thầu ANSINHMED | 5000 | 0 | 0 | 0 | 0 | 0 | 0 | 0 | 0 | 0 | 0 | 0 | 0 | 0 |  | 0 | 0 | 0 | 0 | 0 | 0 | 0 | 0 | 0 | 0 | 0 | 0 | 0 | 0 | 0 | 0 | 0 | 0 | 0 | 0 | 0 | 0 | 5000
170 | N2.211 | Teruflex Single Bag CPDA-1 | 10 túi/ hộp | Dung tích 250ml để đựng máu toàn phần, trong túi có 35ml dung dịch chống đông CPDA-1 ( 100ml CPDA_1 chứa: Citric Acid :0.299g; Sodium Citrate: 2.63g, Monobasic Sodium phate:0.222g, Dextrose: 3.19g, Adenine 0,0275g). Ống dây lấy máu dài 1000 ± 50 mm, có 12 đoạn mã được khắc bằng la-ze trên ống, có kẹp nhựa để khóa tạm thời đường lấy máu. Sản phẩm sản xuất trong nước, có chứng chỉ ISO13485, CE, Giấy chứng nhận lưu hành tự do do bộ y tế Việt Nam cấp. | Terumo/ Việt Nam | 36 | Túi | 3512 | 39300 | 138021600 | C.ty CP Thiết bị VTYT Thanh Hóa | 20 | 0 | 0 | 0 | 1200 | 0 | 0 | 0 | 0 | 0 | 1202 | 10 | 0 | 250 |  | 207 | 10 | 0 | 200 | 0 | 0 | 0 | 0 | 325 | 0 | 30 | 0 | 0 | 20 | 0 | 0 | 0 | 0 | 0 | 38 | 0 | 0 | 3512
171 | N4.843 | Bộ túi được nước tiểu không dây treo KN7 | 250 cái/thùng | Túi nhựa, dây dẫn, van tháo dịch, khóa vặn dung tích 2000ml Có chứng nhận CE, ISO13485 | Khang Nguyên/ Việt Nam | 60 | Cái | 19015 | 4000 | 76060000 | C.ty CP Thiết bị VTYT Thanh Hóa | 0 | 0 | 0 | 200 | 0 | 25 | 274 | 0 | 0 | 0 | 0 | 600 | 500 | 0 |  | 2986 | 0 | 2500 | 100 | 200 | 600 | 2000 | 1040 | 1300 | 2500 | 300 | 750 | 0 | 0 | 400 | 0 | 240 | 0 | 0 | 0 | 1000 | 1500 | 19015
172 | N4.861 | Túi ép tiệt trùng 250mm x200m | 01 cuộn/ túi | Chất liệu bằng nilon mềm trong suốt dùng cho máy đóng gói | Anqing/ Trung Quốc | 5 năm | Cuộn | 43 | 720000 | 30960000 | Liên danh C.ty TNHH TBYT & Dược phẩm An Phúc - C.ty C.Phần T.Mại Thiên Vũ | 0 | 0 | 0 | 0 | 24 | 0 | 0 | 0 | 0 | 0 | 19 | 0 | 0 | 0 |  | 0 | 0 | 0 | 0 | 0 | 0 | 0 | 0 | 0 | 0 | 0 | 0 | 0 | 0 | 0 | 0 | 0 | 0 | 0 | 0 | 0 | 0 | 43
173 | N4.862 | Túi ép tiệt trùng 300mm x200m | 01 cuộn/ túi | Chất liệu bằng nilon mềm trong suốt dùng cho máy đóng gói | Anqing/ Trung Quốc | 5 năm | Cuộn | 19 | 950000 | 18050000 | Liên danh C.ty TNHH TBYT & Dược phẩm An Phúc - C.ty C.Phần T.Mại Thiên Vũ | 0 | 0 | 0 | 0 | 0 | 0 | 0 | 0 | 0 | 0 | 19 | 0 | 0 | 0 |  | 0 | 0 | 0 | 0 | 0 | 0 | 0 | 0 | 0 | 0 | 0 | 0 | 0 | 0 | 0 | 0 | 0 | 0 | 0 | 0 | 0 | 0 | 19
174 | N4.857 | Túi ép tiệt trùng 75mm x 200m | 01 cuộn/ túi | Chất liệu bằng nilon mềm trong suốt dùng cho máy đóng gói | Anqing/ Trung Quốc | 5 năm | Cuộn | 49 | 245000 | 12005000 | Liên danh C.ty TNHH TBYT & Dược phẩm An Phúc - C.ty C.Phần T.Mại Thiên Vũ | 0 | 0 | 0 | 0 | 30 | 0 | 0 | 0 | 0 | 0 | 19 | 0 | 0 | 0 |  | 0 | 0 | 0 | 0 | 0 | 0 | 0 | 0 | 0 | 0 | 0 | 0 | 0 | 0 | 0 | 0 | 0 | 0 | 0 | 0 | 0 | 0 | 49
175 | N4.858 | Túi ép tiệt trùng 100mm x200m | 01 cuộn/ túi | Chất liệu bằng nilon mềm trong suốt dùng cho máy đóng gói | Anqing/ Trung Quốc | 5 năm | Cuộn | 55 | 325000 | 17875000 | Liên danh C.ty TNHH TBYT & Dược phẩm An Phúc - C.ty C.Phần T.Mại Thiên Vũ | 0 | 0 | 0 | 0 | 36 | 0 | 0 | 0 | 0 | 0 | 19 | 0 | 0 | 0 |  | 0 | 0 | 0 | 0 | 0 | 0 | 0 | 0 | 0 | 0 | 0 | 0 | 0 | 0 | 0 | 0 | 0 | 0 | 0 | 0 | 0 | 0 | 55
176 | N4.859 | Túi ép tiệt trùng 150mm x200m | 01 cuộn/ túi | Chất liệu bằng nilon mềm trong suốt dùng cho máy đóng gói | Anqing/ Trung Quốc | 5 năm | Cuộn | 182 | 435000 | 79170000 | Liên danh C.ty TNHH TBYT & Dược phẩm An Phúc - C.ty C.Phần T.Mại Thiên Vũ | 0 | 0 | 0 | 0 | 48 | 0 | 0 | 0 | 0 | 0 | 19 | 0 | 0 | 0 |  | 115 | 0 | 0 | 0 | 0 | 0 | 0 | 0 | 0 | 0 | 0 | 0 | 0 | 0 | 0 | 0 | 0 | 0 | 0 | 0 | 0 | 0 | 182
177 | N4.860 | Túi ép tiệt trùng 200mm x200m | 01 cuộn/ túi | Chất liệu bằng nilon mềm trong suốt dùng cho máy đóng gói | Anqing/ Trung Quốc | 5 năm | Cuộn | 49 | 560000 | 27440000 | Liên danh C.ty TNHH TBYT & Dược phẩm An Phúc - C.ty C.Phần T.Mại Thiên Vũ | 0 | 0 | 0 | 0 | 30 | 0 | 0 | 0 | 0 | 0 | 19 | 0 | 0 | 0 |  | 0 | 0 | 0 | 0 | 0 | 0 | 0 | 0 | 0 | 0 | 0 | 0 | 0 | 0 | 0 | 0 | 0 | 0 | 0 | 0 | 0 | 0 | 49
|  | Nhóm 4. Ống thông, ống dẫn lưu, ống nối, dây nối, chạc nối, catheter | [9 empty] | 0 | 0 | 0 | 0 | 0 | 0 | 0 | 0 | 0 | 0 | 0 | 0 | 0 | 0 | 0 | 0 | 0 | 0 | 0 | 0 | 0 | 0 | 0 | 0 | 0 | 0 | 0 | 0 | 0 | 0 | 0 | 0 | 0 | 0 | 0 | 0 | 0 | 0
|  | 4.1 Ống thông | [9 empty] | 0 | 0 | 0 | 0 | 0 | 0 | 0 | 0 | 0 | 0 | 0 | 0 | 0 | 0 | 0 | 0 | 0 | 0 | 0 | 0 | 0 | 0 | 0 | 0 | 0 | 0 | 0 | 0 | 0 | 0 | 0 | 0 | 0 | 0 | 0 | 0 | 0 | 0
178 | N3.160 | Cannuyn dẫn lưu tim trái 10Fr; 13Fr (12110; 12113) | 20cái/hộp | Được sản xuất theo công nghệ DLP đảm bảo khi bẻ cong, tiết diện trong lòng Canuyn không thay đổi, lưu lượng máu chảy qua luôn ổn định, áp lực thành Canuyn không tăng. Chất liệu sản xuất: chất liệu đặc biệt, có tráng Silicone bên trong tạo bề mặt luôn trơn | Medtronic/ Mỹ | 12 | Cái | 105 | 682500 | 71662500 | C.ty CP Thiết bị VTYT Thanh Hóa | 5 | 0 | 0 | 0 | 100 | 0 | 0 | 0 | 0 | 0 | 0 | 0 | 0 | 0 |  | 0 | 0 | 0 | 0 | 0 | 0 | 0 | 0 | 0 | 0 | 0 | 0 | 0 | 0 | 0 | 0 | 0 | 0 | 0 | 0 | 0 | 0 | 105
179 | N3.150 | Canuyn động mạch 6,7 mm; 7,3mm đầu sắt Quy cách: 20 cái/ hộp Mã hàng: 80020; 80022 | 10 cái/ hộp | 6,7 mm; 7,3mm đầu gập sắt | Medtronic/ Mỹ | 12 | Cái | 13 | 1700000 | 22100000 | C.ty CP Thiết bị VTYT Thanh Hóa | 13 | 0 | 0 | 0 | 0 | 0 | 0 | 0 | 0 | 0 | 0 | 0 | 0 | 0 |  | 0 | 0 | 0 | 0 | 0 | 0 | 0 | 0 | 0 | 0 | 0 | 0 | 0 | 0 | 0 | 0 | 0 | 0 | 0 | 0 | 0 | 0 | 13
180 | N3.162 | Canuyn động mach trẻ em các cỡ | 10 cái/hộp | Được sản xuất theo công nghệ DLP đảm bảo khi bẻ cong, tiết diện trong lòng Canuyn không thay đổi, lưu lượng máu chảy qua luôn ổn định, áp lực thành Canuyn không tăng. Chất liệu sản xuất: chất liệu đặc biệt, có tráng Silicone bên trong tạo bề mặt luôn trơn | Sorin Group/ Ý | 36 | Cái | 105 | 2415000 | 253575000 | C.ty CP Thiết bị VTYT Thanh Hóa | 0 | 0 | 0 | 0 | 100 | 0 | 0 | 0 | 0 | 0 | 0 | 0 | 0 | 0 |  | 0 | 0 | 5 | 0 | 0 | 0 | 0 | 0 | 0 | 0 | 0 | 0 | 0 | 0 | 0 | 0 | 0 | 0 | 0 | 0 | 0 | 0 | 105
181 | N4.103 | Canuyn Mayer | 01 cái/túi | Chất liệu bằng nhựa cứng trong , không gây dị ứng , hình rạng ống cong 30 độ, có chế độ hãm miệng | Hitec/Trung Quốc | 5 năm | Cái | 1691 | 4500 | 7609500 | Liên danh C.ty TNHH TBYT & Dược phẩm An Phúc - C.ty C.Phần T.Mại Thiên Vũ | 500 | 0 | 0 | 0 | 60 | 0 | 202 | 0 | 0 | 0 | 285 | 10 | 0 | 100 |  | 74 | 0 | 100 | 50 | 0 | 0 | 40 | 0 | 0 | 0 | 0 | 0 | 0 | 5 | 0 | 15 | 0 | 100 | 0 | 50 | 0 | 100 | 1691
182 | N4.85 | Canuyn mở khí quản nhựa | 01 bộ / túi | Có tác dụng kiểm soát đường thở chắc chắn, an toàn và giúp thực hiện thông khí cơ học hỗ trợ. Bệnh nhân suy hô hấp hoặc không đủ tiêu chuẩn hoặc thất bại với thông khí không sâm nhập nên được đăt nội khí quản và thông khí cơ học Canuyn có cớp (cuff) với thể tích lớn nhưng áp lực thấp Được tạo bởi nhựa PVC nhậy cảm nhiệt: Tạo sự đủ cứng cho lần đưa vào đầu tiên và sau đó mềm ở nhiệt độ cơ thể để phù hợp với giải phẫu của từng bệnh nhân Hoạt động tốt nhất của thiết diện cớp là điều chỉnh động học đối với áp lực và các điểm tiếp xúc trong chu kỳ thở, giảm nguy cơ gây tổn thương khí quản Đường dẫn mầu xanh cản quang (blueline) cho phép có thể xác nhận vị trí của canuyn | Hitec/ Trung Quốc | 24 tháng | Cái | 1151 | 59000 | 67909000 | Liên danh nhà thầu ANSINHMED | 500 | 0 | 0 | 0 | 0 | 0 | 29 | 0 | 0 | 0 | 22 | 25 | 15 | 0 |  | 0 | 0 | 10 | 10 | 0 | 0 | 0 | 0 | 0 | 20 | 0 | 0 | 0 | 20 | 0 | 0 | 0 | 300 | 0 | 0 | 100 | 100 | 1151
183 | N3.276 | Canuyn tĩnh mạch đùi các số 15 Fr-24/29Fr | 01 cái/ hộp | Dài 30'' (76,2cm), đầu nối 3/8'' (0,95cm); Dài 21'' (53,3cm), đầu nối 3/8'' (0,95cm);Dài 27,75'' (70,5cm), đầu nối 3/8'' (0,95cm) | Medtronic/ Mỹ | 12 | Cái | 13 | 8500000 | 110500000 | C.ty CP Thiết bị VTYT Thanh Hóa | 13 | 0 | 0 | 0 | 0 | 0 | 0 | 0 | 0 | 0 | 0 | 0 | 0 | 0 |  | 0 | 0 | 0 | 0 | 0 | 0 | 0 | 0 | 0 | 0 | 0 | 0 | 0 | 0 | 0 | 0 | 0 | 0 | 0 | 0 | 0 | 0 | 13
184 | N4.116 | Dây dẫn trong nội soi niệu quản ngược dòng tán sỏi Geotek hay đặt Sonde JJ | 01 cái/túi | Lõi thép không gỉ, vỏ bọc bằng PTFE, khả năng linh hoạt cao, khả năng đẩy tốt, khả năng theo dõi xuất sắc, chống xoắn, dễ điều chỉnh | Stapmed/Đức | 5 năm | Cái | 3 | 250000 | 750000 | Liên danh C.ty TNHH TBYT & Dược phẩm An Phúc - C.ty C.Phần T.Mại Thiên Vũ | 0 | 0 | 0 | 0 | 0 | 0 | 0 | 0 | 0 | 0 | 0 | 0 | 0 | 0 |  | 0 | 0 | 0 | 0 | 0 | 0 | 0 | 0 | 3 | 0 | 0 | 0 | 0 | 0 | 0 | 0 | 0 | 0 | 0 | 0 | 0 | 0 | 3
185 | N4.105 | Sonde chữ T | Hộp 10 cái | Chất liệu bằng cao su tráng silicol, không gây dị ứng được thiết kế theo hình chữ T, có 3 đường thông nhau và được tiệt trùng bằng khí EO | Greetmed- Trung Quốc | 60 tháng | Cái | 476 | 12180 | 5797680 | C.ty TNHH Lê Lợi | 400 | 0 | 0 | 0 | 0 | 0 | 0 | 0 | 0 | 0 | 0 | 0 | 0 | 0 |  | 14 | 4 | 0 | 0 | 20 | 0 | 0 | 0 | 13 | 10 | 0 | 0 | 0 | 10 | 0 | 0 | 5 | 0 | 0 | 0 | 0 | 0 | 476
186 | N3.66 | Ống đặt nội khí quản có cuffed | 10 cái / hộp | Ống đặt nội khí quản có bóng, làm bằng chất liệu nhựa PVC, có tia cản quang dọc thân ống. Sản phẩm được tiệt trùng 100% bằng khí EO. Các cỡ 2.0 - 10.0 Tiêu chuẩn ISO 13485:2012 | Hitec/ Trung Quốc | 24 tháng | Cái | 3518 | 12500 | 43975000 | Liên danh nhà thầu ANSINHMED | 0 | 0 | 0 | 1000 | 1200 | 0 | 0 | 0 | 5 | 500 | 0 | 0 | 0 | 0 |  | 143 | 0 | 200 | 100 | 40 | 0 | 0 | 0 | 0 | 0 | 0 | 0 | 50 | 30 | 0 | 150 | 0 | 0 | 0 | 0 | 100 | 0 | 3518
187 | N3.67 | Ống đặt nội khí quản không cuffed | 10 cái / hộp | Ống đặt nội khí quản không có bóng chèn, làm bằng chất liệu nhựa PVC, có tia cản quang dọc thân ống. Sản phẩm được tiệt trùng 100% bằng khí EO. Các cỡ 2.0 - 10.0 | Hitec/ Trung Quốc | 24 tháng | Cái | 4833 | 12500 | 60412500 | Liên danh nhà thầu ANSINHMED | 0 | 0 | 0 | 0 | 1800 | 0 | 0 | 1400 | 5 | 1000 | 0 | 0 | 0 | 0 |  | 28 | 0 | 200 | 100 | 40 | 0 | 0 | 0 | 0 | 0 | 0 | 0 | 0 | 10 | 0 | 150 | 0 | 0 | 0 | 0 | 100 | 0 | 4833
188 | N4.91 | Ống nội khí quản có bóng các số | 01 cái / túi | Đảm bảo vô khuẩn. Bằng nhựa PVC nhạy cảm, nhiệt tạo đủ độ cứng cho lần đặt đầu tiên, mềm ở nhiệt độ cơ thể. Hoạt động tốt nhất ở tiết diện cớp là điều chỉnh động học với áp lực và điểm tiếp xúc trong chu kỳ thở giảm nguy cơ gây tổn thương khí quản. Có đủ các số theo yêu cầu của BV | Huaiyin- H.S/ Trung Quốc | 60 tháng | Cái | 7518 | 12600 | 94726800 | Liên danh nhà thầu ANSINHMED | 5000 | 0 | 0 | 0 | 0 | 0 | 209 | 0 | 0 | 0 | 0 | 120 | 50 | 850 | 20 | 398 | 90 | 100 | 100 | 0 | 0 | 40 | 81 | 260 | 20 | 0 | 15 | 0 | 0 | 65 | 0 | 0 | 0 | 100 | 0 | 0 | 0 | 7518
189 | N4.92 | Ống nội khí quản có bóng chuyên đặt khó, các số 5.0-9.0 | 10 cái/ hộp | Bóng thể tích lớn áp lực thấp (high pressure low volume), co nối 15mm màu xanh dày và chắc, tháo lắp được, thân ống trong đầu tù, đường cản quang suốt dọc ống màu xanh đậm, đánh dấu đậm cách bóng 2cm | Shangdong Sinder Technology- Shimoto/ Trung Quốc | 36 | Cái | 7202 | 12700 | 91465400 | C.ty CP Thiết bị VTYT Thanh Hóa | 0 | 0 | 0 | 1000 | 1800 | 0 | 72 | 1800 | 0 | 0 | 1062 | 0 | 15 | 0 |  | 610 | 0 | 100 | 100 | 0 | 0 | 200 | 13 | 0 | 10 | 120 | 100 | 0 | 0 | 0 | 0 | 0 | 100 | 100 | 0 | 0 | 0 | 7202
190 | N4.80 | Ống nội khí quản có bóng sử dụng 1 lần các số 2-5FG | 1 cái/ bao | - Thích hợp cho việc đặt đường mũi miệng - Được làm từ chất liệu có độ nhạy cảm nhiệt cao, độ cong phù hợp với đường cong phế quản - Đường bức xạ X-quang trên ống giúp định vị dễ dàng | Greetmed/ Trung Quốc | 36 tháng | Cái | 2225 | 12000 | 26700000 | Liên danh nhà thầu ANSINHMED | 0 | 0 | 0 | 0 | 0 | 0 | 0 | 0 | 0 | 0 | 0 | 50 | 300 | 0 |  | 0 | 0 | 200 | 100 | 0 | 60 | 0 | 0 | 0 | 160 | 50 | 250 | 60 | 30 | 0 | 250 | 600 | 0 | 15 | 0 | 0 | 100 | 2225
191 | N4.79 | Ống nội khí quản có bóng sử dụng 1 lần các số 5-9FG | 1 cái/ bao | Làm từ chất liệu PVC Size: 2fr-10fr. có bóng chèn | Greetmed/ Trung Quốc | 36 tháng | Cái | 3507 | 12000 | 42084000 | Liên danh nhà thầu ANSINHMED | 0 | 0 | 10 | 0 | 0 | 0 | 207 | 0 | 0 | 0 | 0 | 50 | 300 | 0 |  | 0 | 0 | 100 | 350 | 200 | 60 | 0 | 0 | 0 | 0 | 50 | 250 | 0 | 500 | 65 | 250 | 600 | 0 | 15 | 0 | 0 | 500 | 3507
192 | N4.112 | Ống thông cho ăn các số | Túi 1 cái | Bằng nhựa y tế không gây độc hại. Một đầu nối với bơm cho ăn, một đầu dùng cho bệnh nhân | FOYOMED/ Trung Quốc | 36 tháng | Cái | 17067 | 3500 | 59734500 | Liên danh nhà thầu ANSINHMED | 0 | 0 | 0 | 0 | 0 | 0 | 12 | 8500 | 20 | 0 | 0 | 120 | 250 | 250 | 20 | 5293 | 0 | 500 | 50 | 300 | 0 | 60 | 52 | 250 | 100 | 50 | 250 | 0 | 0 | 0 | 250 | 240 | 0 | 500 | 0 | 0 | 0 | 17067
193 | N4.99 | Sond chữ J | Túi 1 cái | 1 - Được làm bằng chất liệu polyurethane (Tecoflex ® ) 2 - 2 đầu bên xông là mở. Kỹ thuật: Dẫn sỏi ra ngoài cơ thể | Stapler Medical GmbH/ Đức | 36 tháng | Cái | 102 | 260000 | 26520000 | Liên danh Công ty CP Vinamed - CP Dược trang TBYT Bình Định | 0 | 0 | 0 | 0 | 0 | 0 | 0 | 0 | 0 | 0 | 7 | 0 | 0 | 0 |  | 0 | 0 | 50 | 0 | 0 | 0 | 0 | 0 | 0 | 0 | 0 | 0 | 0 | 0 | 0 | 25 | 0 | 0 | 0 | 5 | 0 | 15 | 102
194 | N4.106 | Sond Foley 2 nhánh các số | 10 cái/ túi | Cao su thiên nhiên, đã tiệt trùng bằng E.O Size: 12 fr-30frr bóng chèn: 30ml CE, ISO13485 | Great Mountain/ Trung Quốc | 36 | Cái | 55912 | 7800 | 436113600 | C.ty CP Thiết bị VTYT Thanh Hóa | 10000 | 0 | 10 | 50 | 0 | 50 | 281 | 17500 | 0 | 0 | 3005 | 600 | 0 | 2500 | 300 | 2836 | 0 | 2000 | 300 | 700 | 0 | 2000 | 1040 | 1750 | 2500 | 400 | 300 | 500 | 0 | 390 | 0 | 1200 | 1100 | 300 | 0 | 1800 | 2500 | 55912
195 | N4.107 | Sond Foley 2 nhánh các số | 10 cái/ túi | Chất liệu cao su thiên nhiên Dover có phủ Dầu silicon giảm kích ứng, thành ống dầy chống gẫy gập, lỗ ống rộng dẫn lưu tốt, Bóng 30ml đối xứng, bóng thiết kế đặc biệt chống vỡ, Xông 3 nhánh, chất liệu không có chất DEHP. | Great Mountain/ Trung Quốc | 36 | Cái | 7637 | 7800 | 59568600 | C.ty CP Thiết bị VTYT Thanh Hóa | 0 | 0 | 0 | 50 | 360 | 0 | 0 | 0 | 0 | 500 | 0 | 50 | 500 | 0 |  | 1962 | 0 | 2000 | 100 | 100 | 600 | 0 | 0 | 0 | 0 | 0 | 250 | 0 | 500 | 65 | 0 | 0 | 0 | 0 | 0 | 0 | 600 | 7637
196 | N4.98 | Sond Foley 2 nhánh các số | 10 cái/ túi | * Bóng hãm (cuff) đàn hồi tốt, an toàn tuyệt đối, Bóng căng đều không bị vỡ. *Phủ silicone đàn hồi:cung cấp sự trơn nhẵn vượt trội. *Lỗ thông tiểu tiểu lớn và trơn giúp thông tiểu dễ và nhanh hơn. *valve bơm bóng có lò xo:đảm bảo độ ổn định | Great Mountain/ Trung Quốc | 36 | Cái | 6275 | 8800 | 55220000 | C.ty CP Thiết bị VTYT Thanh Hóa | 0 | 0 | 0 | 0 | 900 | 0 | 0 | 0 | 5 | 0 | 0 | 60 | 0 | 0 |  | 0 | 0 | 1000 | 0 | 0 | 0 | 0 | 0 | 0 | 0 | 0 | 0 | 0 | 30 | 0 | 1500 | 0 | 200 | 0 | 1980 | 0 | 600 | 6275
197 | N4.108 | Thông tiểu Foley 3 nhánh phủ silicone số 18 - 24Fr | 01 cái/túi | Chất liệu cao su thiên nhiên Dover có phủ Dầu silicon giảm kích ứng, thành ống dầy chống gẫy gập, lỗ ống rộng dẫn lưu tốt, Bóng 30ml đối xứng, bóng thiết kế đặc biệt chống vỡ, Xông 3 nhánh, chất liệu không có chất DEHP. | Idealcare / Malaysia | 60 | Cái | 2500 | 21000 | 52500000 | C.ty CP Thiết bị VTYT Thanh Hóa | 0 | 0 | 0 | 0 | 0 | 0 | 0 | 100 | 0 | 1000 | 19 | 25 | 500 | 0 |  | 53 | 0 | 200 | 25 | 0 | 0 | 0 | 52 | 0 | 100 | 0 | 250 | 0 | 0 | 65 | 0 | 0 | 0 | 50 | 11 | 0 | 50 | 2500
198 | N4.109 | Sond foley 3 nhánh (thông tiểu 3 nhánh) các số | 10 cái/ hộp | - Tiêu chuẩn FDA, không chứa DEHP - Đường kính trong thể hiện trong tiêu chuẩn FDA nên hạn chế tình trạng tắc ống : -Dover sillcone 2 way 18Fr/ch :ID: ≥6.0mm ,30ml. -Dover sillcone 2 way 20Fr/ch :ID: ≥6.7mm ,30ml. -Dover sillcone 2 way 22Fr/ch :ID: ≥7.3mm ,30ml. -Dover sillcone 2 way 24Fr/ch :ID: ≥8.0mm ,30ml. -Dover sillcone 2 way 26Fr/ch :ID:≥8.7 mm ,30ml. -Dover sillcone 2 way 28Fr/ch :ID:≥9.3 mm ,30ml. -Dover sillcone 2 way 30Fr/ch :ID:≥10.0 mm ,30ml | Greetmed/ Trung Quốc | 36 | Cái | 1428 | 21000 | 29988000 | C.ty CP Thiết bị VTYT Thanh Hóa | 1000 | 0 | 0 | 0 | 0 | 0 | 0 | 0 | 0 | 0 | 0 | 10 | 0 | 80 |  | 37 | 0 | 75 | 0 | 0 | 0 | 0 | 0 | 26 | 0 | 0 | 0 | 0 | 200 | 0 | 0 | 0 | 0 | 0 | 0 | 0 | 0 | 1428
199 | N4.113 | Dây hút nhớt MPV | 1 Cái/ 1 Túi | Sản phẩm được kết cấu 02 phần: Khóa van và dây dẫn. Dây dẫn được sản xuất từ chất liệu nhựa PVC nguyên sinh, không chứa DEHP. Khóa van các cỡ có đầu gen để kết nối với các thiết bị phụ trợ chuyên dụng. Tiêu chuẩn GMP-FDA và ISO 13485:2003. | MPV/ Việt Nam | 36 | Cái | 89785 | 2800 | 251398000 | C.ty CP Thiết bị VTYT Thanh Hóa | 10000 | 0 | 5 | 2500 | 36000 | 15 | 44 | 9800 | 0 | 0 | 3278 | 1500 | 150 | 2500 | 200 | 863 | 300 | 500 | 1000 | 700 | 800 | 2000 | 780 | 390 | 4500 | 200 | 0 | 1000 | 600 | 1300 | 0 | 288 | 1400 | 500 | 1672 | 2000 | 3000 | 89785
200 | N4.111 | Sond Nelaton các số | 20 cái/ túi | Chất liệu làm bằng cao su mềm tự nhiên, có chiều dài 40cm trở lên, có 2 đầu thông nhau rạng hình ống để dẫn chất thải | YANCHENG/ Trung Quốc | 36 tháng | Cái | 38628 | 3900 | 150649200 | Liên danh nhà thầu ANSINHMED | 7500 | 0 | 0 | 0 | 1800 | 25 | 1860 | 4560 | 20 | 500 | 1818 | 1200 | 250 | 1500 | 160 | 280 | 900 | 1500 | 1000 | 400 | 800 | 400 | 260 | 1690 | 350 | 500 | 300 | 500 | 350 | 65 | 0 | 3823 | 1000 | 1000 | 117 | 1000 | 1200 | 38628
201 | N3.62 | Sond niệu quản JJ cỡ 6F, 7F JCM | 01 cái/túi | Chất liệu nhựa Polyurethan, dài 26cm, 2 đầu mở hình chữ J, các cỡ từ số 5 đến số 8. Tiệt trùng bằng khí EO. Đạt tiêu chuẩn ISO 13485, CE. Dùng dẫn lưu thận, niệu quản, bàng quang trong trường hợp mổ sỏ thận, hẹp niệu quản | JCM/Pháp | 5 năm | Cái | 342 | 250000 | 85500000 | Liên danh C.ty TNHH TBYT & Dược phẩm An Phúc - C.ty C.Phần T.Mại Thiên Vũ | 0 | 0 | 0 | 0 | 1 | 0 | 0 | 0 | 0 | 0 | 0 | 0 | 0 | 0 |  | 120 | 50 | 25 | 5 | 30 | 0 | 0 | 0 | 0 | 20 | 0 | 0 | 0 | 0 | 26 | 0 | 60 | 0 | 0 | 0 | 0 | 5 | 342
202 | N3.63 | Sond niệu quản JJ kèm Guide Wire JCM | 01 cái/túi | Chất liệu nhựa Polyurethan, dài 26cm, 2 đầu hình chữ J, các cỡ từ số 5 đến số 8. Tiệt trùng bằng khí EO. Bộ gồm Sond JJ, dây dẫn đường Guide Wire. | JCM/Pháp | 5 năm | Cái | 275 | 430000 | 118250000 | Liên danh C.ty TNHH TBYT & Dược phẩm An Phúc - C.ty C.Phần T.Mại Thiên Vũ | 5 | 0 | 0 | 0 | 1 | 0 | 0 | 0 | 0 | 0 | 0 | 0 | 0 | 0 |  | 143 | 0 | 25 | 5 | 10 | 0 | 0 | 0 | 0 | 0 | 0 | 0 | 0 | 0 | 26 | 0 | 60 | 0 | 0 | 0 | 0 | 0 | 275
203 | N4.114 | Sonde chữ J các cỡ | 1 Cái/ 1 Túi | Chất liệu: Polyurethane. dài 26cm, đầu mở hình chữ J màu cam. Các cỡ từ5, 6, 7, 8 CH, tương thích sinh học, ma sát thấp, chất cặn bám thấp và cản quang tốt. | Hitec/ Trung Quốc | 24 tháng | Cái | 188 | 210000 | 39480000 | Liên danh nhà thầu ANSINHMED | 0 | 0 | 0 | 0 | 0 | 0 | 0 | 0 | 0 | 0 | 0 | 0 | 0 | 90 |  | 0 | 0 | 35 | 0 | 0 | 0 | 0 | 0 | 33 | 0 | 0 | 0 | 0 | 0 | 0 | 15 | 0 | 0 | 0 | 5 | 0 | 10 | 188
204 | N4.78 | Sonde Folley nhựa 3 nhánh các số từ 16 đến 24 FG | 1 cái/ túi | - Dùng để rút máu hoặc đặt ống thông bàng quang ngắn hạn - Các size: 16,18,20,22,24 FG. Đầu nối mã hóa màu để nhận diện size - Chất liệu: Nhựa Latex, PVC. - Được phủ 1 lớp silicon bề mặt. - Không gây đau, tròn đều, đầu nhỏ với 2 lỗ thông bơm-hút dịch hiệu | Hitec/ Trung Quốc | 24 tháng | Cái | 5466 | 16000 | 87456000 | Liên danh nhà thầu ANSINHMED | 0 | 0 | 0 | 0 | 0 | 0 | 0 | 0 | 0 | 0 | 0 | 10 | 0 | 0 |  | 2843 | 0 | 200 | 50 | 50 | 0 | 0 | 0 | 0 | 200 | 100 | 250 | 0 | 0 | 13 | 1500 | 0 | 0 | 250 | 0 | 0 | 0 | 5466
205 | N4.115 | Sonde niệu quản | 01 cái/túi | Sản phẩm được dùng trong phẫu thuật nội soi tiết niệu ( sỏi thận ,sỏi niệu quản …)chất liệu 100% silicon có kèm que đẩy và chỉ giúp thaotác đặt và rút dễ dàng giúp bệnh nhân tránh bị nhiễm trùng do ứ đọng nước tiểu và tiểu tiện dễ dàng hơn , | Geotek / Thổ Nhĩ Kỳ | 60 | Cái | 85 | 205000 | 17425000 | C.ty CP Thiết bị VTYT Thanh Hóa | 0 | 0 | 0 | 0 | 0 | 0 | 0 | 0 | 0 | 0 | 0 | 0 | 0 | 0 |  | 0 | 0 | 50 | 0 | 0 | 0 | 0 | 0 | 0 | 0 | 0 | 0 | 0 | 10 | 0 | 25 | 0 | 0 | 0 | 0 | 0 | 0 | 85
206 | N4.101 | Sond dạ dày các số | 50 cái/ hộp | - Tiêu chuẩn ISO , CE , FDA . Quy cách : 25 sợi / hộp - Cản quang ngầm chạy dọc thân ống trong chụp X - Ray. - Chất liệu đảm bảo dễ dàng đưa ống vào dạ dày hạn chế bị gãy gập. -Đường kính trong lớn hơn các loại ống khác thể hiện trong FDA của Mỹ đảm bảo bơm thức ăn không bị tắc. -Agyle Fr/ch 8 : ID: ≥ 2,7 mm x 49 -1/4'' L : 125 cm -Agyle Fr/ch 10 : ID: ≥ 3.3 mm x 49 -1/4'' L : 125 cm -Agyle Fr/ch 12 : ID:≥ 4.0 mm x 49 -1/4'' L : 125 cm -Agyle Fr/ch 14 : ID:≥4.7 mm x 49 -1/4'' L : 125 cm -Agyle Fr/ch 16 : ID:≥ 5.3mm x 49 -1/4'' L : 125 cm -Agyle Fr/ch 18 : ID:≥ 6.0mm x 49 -1/4'' L : 125 cm -Agyle Fr/ch 20 : ID:≥ 6.7mm x 49 -1/4'' L : 125 cm -Agyle Fr/ch 22 : ID:≥ 7.3mm x 49 -1/4'' L : 125 cm | Greetmed/ Trung Quốc | 36 | Cái | 19358 | 3300 | 63881400 | C.ty CP Thiết bị VTYT Thanh Hóa | 10000 | 0 | 0 | 600 | 360 | 0 | 111 | 0 | 50 | 0 | 1549 | 360 | 0 | 600 | 200 | 633 | 200 | 300 | 150 | 150 | 0 | 200 | 0 | 780 | 400 | 100 | 0 | 0 | 400 | 0 | 1500 | 0 | 200 | 0 | 115 | 400 | 0 | 19358
|  | 4.2 Ống dẫn lưu, ống hút | [9 empty] | 0 | 0 | 0 | 0 | 0 | 0 | 0 | 0 | 0 | 0 | 0 | 0 | 0 | 0 | 0 | 0 | 0 | 0 | 0 | 0 | 0 | 0 | 0 | 0 | 0 | 0 | 0 | 0 | 0 | 0 | 0 | 0 | 0 | 0 | 0 | 0 | 0 | 0
207 | N3.232 | Ống dẫn lưu đường mật qua da có khóa (Resolve/ HS General Purpose Percutaneous Drainage) | 1 Cái/hộp | Ống dẫn lưu đường mật qua da - Bộ dụng cụ gốm: 1 Ồng dẫn lưu dạng đuôi heo, 1 ống làm thẳng đuôi heo phủ lớp ái nước, 1 Ống kim loại cứng , 1 kim chọc dò dài, 1 dụng cụ giữ cố định khóa, 1 nút vặn cố định cuối ống kim loại - Phân giải quá trình dẫn lưu khó nhất với ống thông dẫn lưu có khóa cao cấp của Merit. Được thiết kế áp xe, tạo đường rò nhân tạo trong bể thận và quá trình dẫn lưu hỗn hợp, Resolve kết hợp với ống thông dò cứng bằng kim loại, ông thông dò cứng bằng chất dẻo và que thăm chọc. - Lỗ dẫn lưu lớn nhằm làm tối ưu hóa việc dẫn lưu. - Đầu nhọn và lớp phủ có thể thấm nước (đầu xa 20cm) đối với phần dẫn đường trơn nhẵn và không làm khó chịu cho bệnh nhân. - Trục có mã màu phù hợp với biểu đồ có kích thước French tiêu chuẩn để dễ dàng nhận dạng. - Chất liệu polyurethane mềm dẻo nhằm tránh việc bị xoắn và đảm bảo phục hồi ống thông rất tốt. - Pigtail cho phép dễ dàng đưa vào ống thông dò cứng. - Dụng cụ định vị lại vị trí (bao gồm) không khóa và đặt lại vị trí ống thông bất cứ lúc nào. - Đạt tiêu chuẩn chất lượng FDA, ISO, CE - Kích thước: 6.5F, 8.5F, 10F, 12F, 14F - Tương thích dây dẫn 0.038" - Hạn dùng 3 năm. | HS/ Ý | 24 | Cái | 13 | 1260000 | 16380000 | C.ty CP Thiết bị VTYT Thanh Hóa | 13 | 0 | 0 | 0 | 0 | 0 | 0 | 0 | 0 | 0 | 0 | 0 | 0 | 0 |  | 0 | 0 | 0 | 0 | 0 | 0 | 0 | 0 | 0 | 0 | 0 | 0 | 0 | 0 | 0 | 0 | 0 | 0 | 0 | 0 | 0 | 0 | 13
208 | N4.47 | Ống hút điều hòa kinh nguyệt | 10 cái/ Túi | Chất liệu bằng nhựa, thủng hai đầu | Nam Phụng/ Việt Nam | 60 | Cái | 1139 | 3000 | 3417000 | C.Ty TNHH thiết bị y tế và hóa chất Sao mai | 0 | 0 | 0 | 0 | 0 | 0 | 0 | 325 | 0 | 0 | 11 | 250 | 50 | 20 |  | 230 | 0 | 0 | 0 | 20 | 0 | 0 | 26 | 65 | 2 | 20 | 15 | 0 | 0 | 0 | 5 | 0 | 0 | 0 | 0 | 0 | 100 | 1139
|  | 4.3 Ống nối, dây nối, chạc nối | [9 empty] | 0 | 0 | 0 | 0 | 0 | 0 | 0 | 0 | 0 | 0 | 0 | 0 | 0 | 0 | 0 | 0 | 0 | 0 | 0 | 0 | 0 | 0 | 0 | 0 | 0 | 0 | 0 | 0 | 0 | 0 | 0 | 0 | 0 | 0 | 0 | 0 | 0 | 0
209 | N2.70 | Bộ dây chạy thận nhân tạo | Thùng 24 bộ | 8.0 x12.0 x 610cm 1. Dây đỏ - Đường kính dây máu: 4.4 x 6.6 mm - Đoạn dây gắn bơm máu: 8 x 12 x 420 mm - Dây điều chỉnh mực nước: 2.2 x 3.6 x 100 mm - Dây đo áp lực động mạch: 3.5 x 5.5 x 100 mm - Bầu động mạch: 37 Phr 2. Dây xanh - Đường kính dây máu: 4.4 x 6.6 mm - Dây điều chỉnh mực nước: 2.2 x 3.6 x 100 mm - Dây đo áp lực tĩnh mạch: 3.5 x 5.5 x 100 mm - Bầu tĩnh mạch có màng lọc - Tiệt trùng bằng khí EO, vô khuẩn tuyệt đối. 3. Túi đựng nước thải 4. Dây truyền 5. Filter lọc khí | Perfect Medical/ Việt Nam | 36 | Bộ | 2015 | 56500 | 113847500 | C.ty CP Thiết bị VTYT Thanh Hóa | 0 | 0 | 0 | 0 | 0 | 0 | 0 | 0 | 0 | 0 | 0 | 0 | 0 | 0 |  | 2015 | 0 | 0 | 0 | 0 | 0 | 0 | 0 | 0 | 0 | 0 | 0 | 0 | 0 | 0 | 0 | 0 | 0 | 0 | 0 | 0 | 0 | 2015
210 | N4.139 | Hemoconcentrator Tubing | 1 bộ/ hộp | Thiết kế gồm các dây nối áp lực, trống đo áp lực kết nối với đồng hồ đo áp lực Sử dụng dây nhựa Raumedic chuyên dùng cho tuần hoàn ngoài cơ thể Tiệt trùng bằng Oxygen Ethylene | Terumo + CSS/ Singapore | 36 | Bộ | 140 | 450000 | 63000000 | C.ty CP Thiết bị VTYT Thanh Hóa | 20 | 0 | 0 | 0 | 120 | 0 | 0 | 0 | 0 | 0 | 0 | 0 | 0 | 0 |  | 0 | 0 | 0 | 0 | 0 | 0 | 0 | 0 | 0 | 0 | 0 | 0 | 0 | 0 | 0 | 0 | 0 | 0 | 0 | 0 | 0 | 0 | 140
211 | N4.61 | Chạc 3 kèm dây nối 10cm | Bao 1 cái | * Chạc 3 dây nối 10cm tránh tốn thuốc. nòng trong trơn nhăn đảm bảo dòng chảy * Nhựa trong suốt nhẵn bóng * Nắp vặn khóa thiết kế đặc biệt có gờ cảm nhận đóng mở được, giúp xác nhận vị trí khóa, góc xoay 90 độ. - Đầu khóa chắc chắn không để dịch rò rỉ. Tiêu chuẩn FDA | JCM/ Pháp | 36 tháng | Cái | 21785 | 5200 | 113282000 | Liên danh Công ty CP Vinamed - CP Dược trang TBYT Bình Định | 9100 | 0 | 10 | 800 | 700 | 0 | 600 | 0 | 0 | 0 | 898 | 0 | 500 | 5 |  | 3057 | 36 | 2600 | 2000 | 150 | 0 | 0 | 0 | 124 | 230 | 0 | 25 | 0 | 100 | 13 | 50 | 0 | 580 | 200 | 7 | 0 | 0 | 21785
212 | N4.215 | Dây máu chạy thận nhân tạo | 24 bộ (cái)/ hộp | - Chất liệu mềm mại, không dính máu, có thể tái sử dụng nhiều lần. - Các khóa và đầu nối với quả lọc đảm bảo độ khít. - Đầu nối vào kim có khóa chốt an toàn - Có các điểm để lấy mẫu máu và các vị trí để đưa thuốc vào. - Có điểm phát hiện lưu lượng máu. - Sử dụng cả 2 loại kẹp lớn và nhỏ, có tất cả 8 kẹp cứng đảm bảo khít nhất, an toàn trong quá trình sử dụng. - Đường kính : (8x12)mm; (6.35x9.75)mm - Có chứng chỉ chứng nhận vật liệu dùng trong y tế | UG Medical/ Malaysia | 36 | Bộ | 2500 | 65000 | 162500000 | C.ty CP Thiết bị VTYT Thanh Hóa | 2500 | 0 | 0 | 0 | 0 | 0 | 0 | 0 | 0 | 0 | 0 | 0 | 0 | 0 |  | 0 | 0 | 0 | 0 | 0 | 0 | 0 | 0 | 0 | 0 | 0 | 0 | 0 | 0 | 0 | 0 | 0 | 0 | 0 | 0 | 0 | 0 | 2500
213 | N4.216 | Dây máu chạy thận nhân tạo | Bộ/ Hộp | - Không chứa cao su tự nhiên - Dây máu làm bằng nhựa y tế mềm PVC - Đầu kết nối với các thành phần khác | Baihe/ Trung Quốc | 60 | Bộ | 5000 | 56000 | 280000000 | C.ty CP Thiết bị VTYT Thanh Hóa | 5000 | 0 | 0 | 0 | 0 | 0 | 0 | 0 | 0 | 0 | 0 | 0 | 0 | 0 |  | 0 | 0 | 0 | 0 | 0 | 0 | 0 | 0 | 0 | 0 | 0 | 0 | 0 | 0 | 0 | 0 | 0 | 0 | 0 | 0 | 0 | 0 | 5000
214 | N4.74 | Dây dẫn máu thận nhân tạo | Thùng 24 bộ | - Chất liệu mềm mại, không dính máu, có thể tái sử dụng nhiều lần. - Các khóa và đầu nối với quả lọc đảm bảo độ khít. - Đầu nối vào kim có khóa chốt an toàn - Có các điểm để lấy mẫu máu và các vị trí để đưa thuốc vào. - Có điểm phát hiện lưu lượng máu. | Perfect Medical/ Việt Nam | 36 | Bộ | 12200 | 55000 | 671000000 | C.ty CP Thiết bị VTYT Thanh Hóa | 5000 | 0 | 0 | 0 | 0 | 0 | 0 | 0 | 0 | 0 | 0 | 0 | 5000 | 0 |  | 0 | 0 | 0 | 0 | 0 | 0 | 0 | 0 | 0 | 1000 | 0 | 0 | 0 | 0 | 0 | 0 | 1200 | 0 | 0 | 0 | 0 | 0 | 12200
215 | N4.76 | Khóa 3 chạc có dây 10cm, 25cm | Bao 1 cái | - Dùng để truyền cùng lúc 2 chất lỏng hoặc thuốc cùng một thời điểm - Cho áp suất lên đến 6.5 bar (65psi), không bị rò rỉ khi truyền dịch - Xoay được 360 độ - Tiêu chuẩn: ISO 13485, CE - châu Âu | JCM/ Pháp | 36 tháng | Cái | 8725 | 5200 | 45370000 | Liên danh Công ty CP Vinamed - CP Dược trang TBYT Bình Định | 250 | 0 | 0 | 0 | 2400 | 0 | 0 | 2500 | 0 | 0 | 0 | 0 | 0 | 10 |  | 3340 | 0 | 0 | 150 | 0 | 0 | 0 | 0 | 0 | 50 | 0 | 25 | 0 | 0 | 0 | 0 | 0 | 0 | 0 | 0 | 0 | 0 | 8725
216 | N3.64 | Khóa 3 chạc không dây | 50 cái/ hộp | Chất liệu PVC y tế, có 3 đầu kết nối. | Great Mountain/ Trung Quốc | 36 | Cái | 3209 | 3950 | 12675550 | C.ty CP Thiết bị VTYT Thanh Hóa | 0 | 0 | 5 | 0 | 1200 | 0 | 0 | 0 | 0 | 0 | 0 | 1 | 0 | 0 |  | 1663 | 0 | 100 | 0 | 50 | 0 | 0 | 0 | 0 | 0 | 0 | 5 | 0 | 100 | 65 | 0 | 0 | 0 | 20 | 0 | 0 | 0 | 3209
|  | 4.4 Catheter | [9 empty] | 0 | 0 | 0 | 0 | 0 | 0 | 0 | 0 | 0 | 0 | 0 | 0 | 0 | 0 | 0 | 0 | 0 | 0 | 0 | 0 | 0 | 0 | 0 | 0 | 0 | 0 | 0 | 0 | 0 | 0 | 0 | 0 | 0 | 0 | 0 | 0 | 0 | 0
217 | N2.223 | Glidecath | 5 cái/hộp | Cấu trúc 3 lớp : lớp đan kép, lòng rộng hơn các loại ca-tê-te thông thường cùng cỡ, đầu ca-tê-te rất linh hoạt, có phủ lớp ái nước M Coating: - Lòng rộng 1.1mm đối với catheter cỡ 5F. - Chất liệu Polyurethan rich nylon - Đủ cứng để đẩy, không bị gập gẫy khi xoay lắc. - Có khả năng nhớ hình tốt - Mềm vừa phải để luồn lách dễ dàng - Hình dạng tiêu chuẩn để đưa được đến đích. | Terumo/ Nhật Bản | 35 | Cái | 440 | 745000 | 327800000 | C.ty CP Thiết bị VTYT Thanh Hóa | 75 | 0 | 0 | 0 | 360 | 0 | 0 | 0 | 0 | 0 | 0 | 0 | 0 | 0 |  | 0 | 0 | 5 | 0 | 0 | 0 | 0 | 0 | 0 | 0 | 0 | 0 | 0 | 0 | 0 | 0 | 0 | 0 | 0 | 0 | 0 | 0 | 440
218 | N2.224 | Optitorque | 5 cái / hộp | Cấu trúc 3 lớp : lớp đan kép, lòng rộng hơn các loại ca-tê-te thông thường cùng cỡ, đầu ca-tê-te rất linh hoạt. - Lòng rộng 1.2mm đối với catheter cỡ 5F. - Chất liệu Polyurethan rich nylon - Đủ cứng để đẩy, không bị gập gẫy khi xoay lắc. - Có khả năng nhớ hình tốt - Mềm vừa phải để luồn lách dễ dàng - Hình dạng tiêu chuẩn để đưa được đến đích mạch vành phải ( Juckin Right), vành trái ( Juckin Left), quai động mạch chủ ( Pigtail). | Terumo/ Việt Nam | 35 | Cái | 104 | 469000 | 48776000 | C.ty CP Thiết bị VTYT Thanh Hóa | 80 | 0 | 0 | 0 | 24 | 0 | 0 | 0 | 0 | 0 | 0 | 0 | 0 | 0 |  | 0 | 0 | 0 | 0 | 0 | 0 | 0 | 0 | 0 | 0 | 0 | 0 | 0 | 0 | 0 | 0 | 0 | 0 | 0 | 0 | 0 | 0 | 104
219 | N3.167 | Progreat 2.7F | 1 cái / hộp | - Cấu tạo nhiều lớp, lớp trong lòng là PTFE trơn nhẵn, dễ trượtj theo dây dẫn đường, lớp đan gia cường là Tungsten tăng tính cản quang, lớp ngoài cùng là lớp ái nước M Coat trơn nhẵn không gây tổn thương mạch và không gây co thắt mạch. - Mềm mại linh hoạt luồn trong catheter tới tổn thương gan, tử cung sâu hơn loại Microcatheter cỡ lớn hơn. | Terumo/ Nhật Bản | 35 | Cái | 8 | 8300000 | 66400000 | C.ty CP Thiết bị VTYT Thanh Hóa | 8 | 0 | 0 | 0 | 0 | 0 | 0 | 0 | 0 | 0 | 0 | 0 | 0 | 0 |  | 0 | 0 | 0 | 0 | 0 | 0 | 0 | 0 | 0 | 0 | 0 | 0 | 0 | 0 | 0 | 0 | 0 | 0 | 0 | 0 | 0 | 0 | 8
220 | N3.168 | Finecross 1.8F | 1 cái / hộp | - Đầu mềm không gây tổn thương mạch vành, ôm sát dây dẫn đường can thiệp mạch vành - Đoạn đầu có cấu tạo nhiều đoạn, nhiều lớp, sau đoạn đầu mềm là đoạn có lớp cuộn bằng vàng để vẫn giữ được đặc tính mềm mà tăng tính cản quang, sau đó là đoạn đan kép bằng thép không rỉ để gia tăng tính hỗ trợ cho dây dẫn, mặt trong và mặt ngoài là PTFE tăng tính trơn nhẵn. | Terumo/ Nhật Bản | 24 | Cái | 3 | 9900000 | 29700000 | C.ty CP Thiết bị VTYT Thanh Hóa | 3 | 0 | 0 | 0 | 0 | 0 | 0 | 0 | 0 | 0 | 0 | 0 | 0 | 0 |  | 0 | 0 | 0 | 0 | 0 | 0 | 0 | 0 | 0 | 0 | 0 | 0 | 0 | 0 | 0 | 0 | 0 | 0 | 0 | 0 | 0 | 0 | 3
221 | N3.170 | Catheter trợ giúp can thiệp (Guiding Catheter) các loại, các cỡ Launcher Guiding Catheter (LA) | 1 cái/ hộp | • Kích thước: Cỡ 6Fr, lòng rộng tối thiểu 0.071Fr • Kỹ thuật đan lưới lòng ống full braiding giúp ống di chuyển linh hoạt • Có các đầu cong phù hợp với tiếp cận đường quay | Medtronic/ Mỹ | 12 | Cái | 140 | 2360000 | 330400000 | C.ty CP Thiết bị VTYT Thanh Hóa | 140 | 0 | 0 | 0 | 0 | 0 | 0 | 0 | 0 | 0 | 0 | 0 | 0 | 0 |  | 0 | 0 | 0 | 0 | 0 | 0 | 0 | 0 | 0 | 0 | 0 | 0 | 0 | 0 | 0 | 0 | 0 | 0 | 0 | 0 | 0 | 0 | 140
222 | N3.171 | Heartrail; Heartrail II | 5 cái/hộp | Cấu tạo: Nhiều lớp, lớp trong nhẵn để các dụng cụ khác như dây dẫn, bóng, stent trượt trong, lớp đan bằng lưới kim loại ở giữa, lớp vỏ ngoài không hoàn toàn nhẵn để không trượt khi càn lực back up support tựa vào lỗ động mạch vành Đặc điểm, Hình dạng : _ Mềm vừa phải để luồn lách dễ dàng. Đủ cứng để đẩy, không bị gập gẫy khi xoay lắc. _ Đủ hình dạng , tựa tốt vào lỗ động mạch vành để đưa được bóng và stent vào động mạch vành, không tổn thương động mạch vành. Có Các hình dạng đặc trưng đi theo đường động mạch quay như IKARI. _ Có khả năng nhớ/ giữ được hình dạng tiêu chuẩn sau khi đi qua đoạn mạch cong queo. Lòng rộng 0,071" đủ để đưa được 2 bóng nong động mạch vành vào trong trường hợp cần thiết. Có loại 5F luồn được trong 6F trường hợp các ca khó. Kích thước : cỡ 5F; 6F Vật liệu: Vật liệu trong lòng là PTFE để trơn nhẵn, giảm ma sát với các loại dụng cụ dây dẫn, bóng, stent Tiêu chuẩn kỹ thuật: ISO, EC Tiệt trùng: Oxide Ethylene Công dụng: Dùng để luồn sát tới tổn thương để giúp dễ dàng đưa bóng và stent qua chỗ tổn thương hẹp. Bao gói : Đóng gói riêng rẽ, 1 cái xếp trong 1 hộp | Terumo/ Nhật Bản | 35 | Cái | 5 | 2414000 | 12070000 | C.ty CP Thiết bị VTYT Thanh Hóa | 5 | 0 | 0 | 0 | 0 | 0 | 0 | 0 | 0 | 0 | 0 | 0 | 0 | 0 |  | 0 | 0 | 0 | 0 | 0 | 0 | 0 | 0 | 0 | 0 | 0 | 0 | 0 | 0 | 0 | 0 | 0 | 0 | 0 | 0 | 0 | 0 | 5
223 | N3.230 | Corsair Micro catheter, Tornus Micro catheter | 1 cái/ túi | Micro Catheter dùng cho tổn thương tắc mãn tính dạng xoắn, cấu trúc đầu thuôn nhọn, phủ chất ưa nước tạo khả năng trơn trượt đi qua tổn thương mạn tính dễ dàng | Asahi Intecc/ Thái Lan | 24 | Cái | 8 | 14406000 | 115248000 | C.ty CP Thiết bị VTYT Thanh Hóa | 8 | 0 | 0 | 0 | 0 | 0 | 0 | 0 | 0 | 0 | 0 | 0 | 0 | 0 |  | 0 | 0 | 0 | 0 | 0 | 0 | 0 | 0 | 0 | 0 | 0 | 0 | 0 | 0 | 0 | 0 | 0 | 0 | 0 | 0 | 0 | 0 | 8
224 | N3.236 | Zenyte EX, Hyperion | 1 cái/hộp | catheter trợ giúp can thiệp | Asahi Intecc/ Thái Lan | 24 | Cái | 325 | 2310000 | 750750000 | C.ty CP Thiết bị VTYT Thanh Hóa | 325 | 0 | 0 | 0 | 0 | 0 | 0 | 0 | 0 | 0 | 0 | 0 | 0 | 0 |  | 0 | 0 | 0 | 0 | 0 | 0 | 0 | 0 | 0 | 0 | 0 | 0 | 0 | 0 | 0 | 0 | 0 | 0 | 0 | 0 | 0 | 0 | 325
225 | N3.277 | Catheter đôi GDK | 5 chiếc/hộp | -Kim dẫn đường sắc bén -Catheter bằng chất liệu polyurethan tương hợp cao, giúp lưu catheter lâu -Đầu kim tránh nhiễm khuẩn -Có dây điện cực để đo ECG, xác định vị trí đặt catheter - Dùng cho trẻ em và trẻ sơ sinh trong lọc máu liên tục | Baxter Gambro Singapore Pte.Ltd/ Đức | 24 | Cái | 50 | 2842600 | 142130000 | C.ty CP Thiết bị VTYT Thanh Hóa | 0 | 0 | 0 | 0 | 50 | 0 | 0 | 0 | 0 | 0 | 0 | 0 | 0 | 0 |  | 0 | 0 | 0 | 0 | 0 | 0 | 0 | 0 | 0 | 0 | 0 | 0 | 0 | 0 | 0 | 0 | 0 | 0 | 0 | 0 | 0 | 0 | 50
226 | N3.48 | Catheter tĩnh mạch trung tâm loại 1 14G/16G x 20cm | 01 cái/túi | 1 nòng, tiêu chuẩn FDA, 14G hoặc 16G x 20cm, đầy đủ phụ kiện kim dẫn, catheter, bơm tiêm, đầu nong, dụng cụ cố định catheter, đầu catheter màu xanh kiểu mũi linh động an toàn hiệu Blue FlexTip | JCM/Pháp | 5 năm | Cái | 391 | 185000 | 72335000 | Liên danh C.ty TNHH TBYT & Dược phẩm An Phúc - C.ty C.Phần T.Mại Thiên Vũ | 25 | 0 | 0 | 0 | 12 | 0 | 214 | 0 | 0 | 0 | 57 | 3 | 0 | 0 |  | 0 | 0 | 25 | 0 | 0 | 0 | 0 | 0 | 0 | 30 | 0 | 5 | 0 | 10 | 0 | 10 | 0 | 0 | 0 | 0 | 0 | 0 | 391
227 | N3.49 | Catheter TMTT 1 nòng Glocent kim 14G, catheter 16G | Gói/1 | Catheter tĩnh mạch trung tâm theo phương pháp Branula, có đường cản quang ngầm. Kim dài 8cm cỡ 16G, Cathter 32cm. | Global Medikit/ Ấn Độ | 60 | Cái | 847 | 159000 | 134673000 | C.ty CP Thiết bị VTYT Thanh Hóa | 425 | 0 | 0 | 30 | 0 | 0 | 0 | 0 | 0 | 0 | 328 | 0 | 0 | 0 |  | 14 | 0 | 25 | 0 | 0 | 0 | 0 | 0 | 0 | 0 | 0 | 0 | 0 | 0 | 0 | 25 | 0 | 0 | 0 | 0 | 0 | 0 | 847
228 | N3.50 | Catheter TMTT 1 nòng Glocent kim 16G x catheter 18G, kim 18G x catheter 20G, các cỡ | Gói/1 | Catheter tĩnh mạch trung tâm theo phương pháp Branula, có đường cản quang ngầm. Kim dài 7cm cỡ 18G, Cathter 45cm. | Global Medikit/ Ấn Độ | 60 | Cái | 63 | 174000 | 10962000 | C.ty CP Thiết bị VTYT Thanh Hóa | 0 | 0 | 0 | 0 | 0 | 0 | 0 | 0 | 0 | 0 | 0 | 0 | 0 | 0 |  | 28 | 0 | 25 | 0 | 10 | 0 | 0 | 0 | 0 | 0 | 0 | 0 | 0 | 0 | 0 | 0 | 0 | 0 | 0 | 0 | 0 | 0 | 63
229 | N3.51 | Catheter tĩnh mạch trung tâm CentraLine 3 nòng 7F x 15cm/20cm, kim V dẫn đường, các cỡ | Hộp/10 | Catheter TMTT người lớn: Catheter làm bằng Certon (Polyurethane, PUR), có các đường cản quang ngầm trên vách catheter giúp dễ phát hiện bằng X-quang, trên catheter có đánh dấu độ dài, đầu catheter tròn giúp giảm tổn thương khi luồn. Theo tiêu chuẩn TUV Đức - ISO 13485-2013 | Biometrix/ Slovakia | 60 | Cái | 77 | 500000 | 38500000 | C.ty CP Thiết bị VTYT Thanh Hóa | 20 | 0 | 0 | 10 | 0 | 0 | 0 | 0 | 0 | 0 | 0 | 0 | 0 | 0 |  | 12 | 0 | 25 | 0 | 0 | 0 | 0 | 0 | 0 | 0 | 0 | 5 | 0 | 5 | 0 | 0 | 0 | 0 | 0 | 0 | 0 | 0 | 77
230 | N3.52 | Catheter tĩnh mạch trung tâm CentraLine 2 nòng 7F x 15cm/20cm, kim V dẫn đường, các cỡ | Hộp/10 | Catheter TMTT người lớn: Catheter làm bằng Certon (Polyurethane, PUR), có các đường cản quang ngầm trên vách catheter giúp dễ phát hiện bằng X-quang, trên catheter có đánh dấu độ dài, đầu catheter tròn giúp giảm tổn thương khi luồn. Theo tiêu chuẩn TUV Đức - ISO 13485-2013 | Biometrix/ Slovakia | 60 | Cái | 48 | 485000 | 23280000 | C.ty CP Thiết bị VTYT Thanh Hóa | 0 | 0 | 0 | 0 | 0 | 0 | 0 | 0 | 0 | 0 | 0 | 0 | 0 | 0 |  | 0 | 0 | 25 | 0 | 0 | 0 | 0 | 0 | 0 | 0 | 0 | 5 | 0 | 5 | 13 | 0 | 0 | 0 | 0 | 0 | 0 | 0 | 48
231 | N3.53 | Catheter tĩnh mạch trung tâm VenX 3 nòng 7F x 13cm/16cm/20cm, kim V dẫn đường, các cỡ | Hộp/05 | Catheter TMTT người lớn: Catheter làm bằng Certon (Polyurethane, PUR), có các đường cản quang ngầm trên vách catheter giúp dễ phát hiện bằng X-quang, trên catheter có đánh dấu độ dài, đầu catheter tròn giúp giảm tổn thương khi luồn. Theo tiêu chuẩn TUV Đức - ISO 13485-2013 | Bllifesciences/ Ấn Độ | 60 | Cái | 35 | 500000 | 17500000 | C.ty CP Thiết bị VTYT Thanh Hóa | 10 | 0 | 0 | 0 | 0 | 0 | 0 | 0 | 0 | 0 | 0 | 0 | 0 | 0 |  | 0 | 0 | 0 | 0 | 0 | 0 | 0 | 0 | 0 | 0 | 0 | 0 | 0 | 0 | 0 | 25 | 0 | 0 | 0 | 0 | 0 | 0 | 35
232 | N3.54 | Catheter tĩnh mạch trung tâm VenX 2 nòng 4F x 6cm/8cm, 5F x 8cm/13cm, các cỡ | Hộp/05 | Kim dẫn đường sắc bén. Catheter bằng chất liệu polyurethan tương hợp cao, giúp lưu catheter lâu. Đầu nối catheter có valve 2 chiều, tránh nhiễm khuẩn. Có dây điện cực để đo ECG, xác định vị trí đặt catheter | Bllifesciences/ Ấn Độ | 60 | Cái | 28 | 560000 | 15680000 | C.ty CP Thiết bị VTYT Thanh Hóa | 0 | 0 | 0 | 0 | 0 | 0 | 0 | 0 | 0 | 0 | 0 | 0 | 0 | 0 |  | 0 | 0 | 0 | 0 | 0 | 0 | 0 | 0 | 0 | 0 | 0 | 0 | 0 | 0 | 0 | 25 | 0 | 0 | 0 | 3 | 0 | 0 | 28
233 | N3.61 | Catheter chạy thận nhân tạo 2 đường cỡ 12F | Túi 1 cái | Catheter dùng trong chạy thận nhân tạo 2 nòng cỡ 12F, dài 15cm, đầu thẳng. Bộ gồm: 01 Catheter, 01 Dây dẫn đường guidewire đầu chữ J with Advancer cỡ 0.038" x 60cm,01 kim nong cỡ 12rF, 01 kim chọc dò cỡ 18Ga, 01 Bơm tiêm 5cc, 02 nút chặn, một lưỡi dao đầu nhọn. Đạt tiêu chuẩn Iso 13485, CE 0120. | JCM/ Pháp | 36 tháng | Cái | 567 | 525000 | 297675000 | Liên danh Công ty CP Vinamed - CP Dược trang TBYT Bình Định | 450 | 0 | 0 | 0 | 0 | 0 | 0 | 0 | 0 | 0 | 0 | 0 | 0 | 0 |  | 92 | 0 | 0 | 0 | 0 | 0 | 0 | 0 | 0 | 0 | 0 | 0 | 0 | 0 | 25 | 0 | 0 | 0 | 0 | 0 | 0 | 0 | 567
234 | N4.179 | Catheter trợ giúp can thiệp (Loại 6F, 7F, 8F) Serpia; RunWay | 5cái/hộp | - Đủ cứng để đẩy, không bị gập gãy khi xoay - Hình tiêu chuẩn để đưa được đến đích - Tựa tốt vào lỗ động mạch vành để đưa được stent, bóng vào động mạch vành - Cỡ 6Fr có lòng 0.071'' - Có một số hình dạng đặc biệt cho các tổn thương đặc biệt - Có khả năng nhớ hình tiêu chuẩn sau khi đi qua tổn thương cong queo | B.Braun/ Hà Lan | 24 | Cái | 140 | 3040000 | 425600000 | C.ty CP Thiết bị VTYT Thanh Hóa | 140 | 0 | 0 | 0 | 0 | 0 | 0 | 0 | 0 | 0 | 0 | 0 | 0 | 0 |  | 0 | 0 | 0 | 0 | 0 | 0 | 0 | 0 | 0 | 0 | 0 | 0 | 0 | 0 | 0 | 0 | 0 | 0 | 0 | 0 | 0 | 0 | 140
235 | N4.217 | Catheter chạy thận nhân tạo 2 nòng | 40 Bộ/Thùng | -Kim dẫn đường sắc bén -Catheter bằng chất liệu polyurethan tương hợp cao, giúp lưu catheter lâu -Đầu kim tránh nhiễm khuẩn -Có dây điện cực để đo ECG, xác định vị trí đặt catheter - Dùng cho người lớn trong lọc máu liên tục Trọn bộ sản phẩm gồm có: - 1 catheter chất liệu polyurethane với nắp đậy. - 2 dilator 12Fr. -1 kim tiêm, 1 dao mổ -1 dây dẫn đường, 1 ống tiêm. -2 băng vết thương, 2 nắp tiêm. -1 Drape phẫu thuật -2 kẹp catheter -1 khớp nối để khâu cố định. | Baihe - Trung Quốc | 36 tháng | Bộ | 172 | 388000 | 66736000 | Liên danh C.ty TNHH TMDV Trí Đức - C.ty TNHH Dược Hưng Anh | 125 | 0 | 0 | 0 | 24 | 0 | 0 | 0 | 0 | 0 | 0 | 0 | 5 | 0 |  | 0 | 0 | 0 | 0 | 0 | 0 | 0 | 0 | 0 | 0 | 0 | 5 | 0 | 0 | 13 | 0 | 0 | 0 | 0 | 0 | 0 | 0 | 172
236 | N4.86 | Catheter tĩnh mạch trung tâm loại 1 nòng không phủ thuốc | 01 cái/hộp | 1. Chất liệu nhựa dẻo, dễ dàng sử dụng. 2. Thuận tiện cho người sử dụng và thoải mái cho bệnh nhân. 3. Thân ống cứng vừa đủ đẩy vào mạch máu và được đưa vào trong lòng ống tiêm nhanh. 4. Có một bộ kit đầy đủ các phụ kiện cần thiết cho một ca đặt catheter | Stapmed/Đức | 5 năm | Bộ | 68 | 195000 | 13260000 | Liên danh C.ty TNHH TBYT & Dược phẩm An Phúc - C.ty C.Phần T.Mại Thiên Vũ | 8 | 0 | 0 | 0 | 0 | 0 | 0 | 0 | 0 | 0 | 0 | 0 | 10 | 0 |  | 0 | 0 | 25 | 0 | 0 | 0 | 0 | 0 | 0 | 20 | 0 | 5 | 0 | 0 | 0 | 0 | 0 | 0 | 0 | 0 | 0 | 0 | 68
237 | N4.87 | Catheter tĩnh mạch trung tâm loại 2 nòng không phủ thuốc | 01 cái/hộp | 1. Chất liệu nhựa dẻo, dễ dàng sử dụng. 2. Thuận tiện cho người sử dụng và thoải mái cho bệnh nhân. 3. Thân ống cứng vừa đủ đẩy vào mạch máu và được đưa vào trong lòng ống tiêm nhanh. 4. Có một bộ kit đầy đủ các phụ kiện cần thiết cho một ca đặt catheter | Stapmed/Đức | 5 năm | Bộ | 112 | 310000 | 34720000 | Liên danh C.ty TNHH TBYT & Dược phẩm An Phúc - C.ty C.Phần T.Mại Thiên Vũ | 8 | 0 | 0 | 0 | 0 | 0 | 0 | 0 | 0 | 0 | 0 | 0 | 0 | 0 |  | 74 | 0 | 25 | 0 | 0 | 0 | 0 | 0 | 0 | 0 | 0 | 5 | 0 | 0 | 0 | 0 | 0 | 0 | 0 | 0 | 0 | 0 | 112
238 | N4.88 | Catheter tĩnh mạch trung tâm loại 3 nòng không phủ thuốc | 01 cái/hộp | 1. Chất liệu nhựa dẻo, dễ dàng sử dụng. 2. Thuận tiện cho người sử dụng và thoải mái cho bệnh nhân. 3. Thân ống cứng vừa đủ đẩy vào mạch máu và được đưa vào trong lòng ống tiêm nhanh. 4. Có một bộ kit đầy đủ các phụ kiện cần thiết cho một ca đặt catheter | Stapmed/Đức | 5 năm | Bộ | 199 | 390000 | 77610000 | Liên danh C.ty TNHH TBYT & Dược phẩm An Phúc - C.ty C.Phần T.Mại Thiên Vũ | 0 | 0 | 0 | 0 | 60 | 0 | 0 | 0 | 0 | 0 | 0 | 0 | 10 | 0 |  | 124 | 0 | 0 | 0 | 0 | 0 | 0 | 0 | 0 | 0 | 0 | 5 | 0 | 0 | 0 | 0 | 0 | 0 | 0 | 0 | 0 | 0 | 199
|  | Nhóm 5. Kim khâu, chỉ khâu, dao phẫu thuật | [9 empty] | 0 | 0 | 0 | 0 | 0 | 0 | 0 | 0 | 0 | 0 | 0 | 0 | 0 | 0 | 0 | 0 | 0 | 0 | 0 | 0 | 0 | 0 | 0 | 0 | 0 | 0 | 0 | 0 | 0 | 0 | 0 | 0 | 0 | 0 | 0 | 0 | 0 | 0
|  | 5.1 Kim khâu | [9 empty] | 0 | 0 | 0 | 0 | 0 | 0 | 0 | 0 | 0 | 0 | 0 | 0 | 0 | 0 | 0 | 0 | 0 | 0 | 0 | 0 | 0 | 0 | 0 | 0 | 0 | 0 | 0 | 0 | 0 | 0 | 0 | 0 | 0 | 0 | 0 | 0 | 0 | 0
239 | N4.833 | Kim khâu da bật bằng thép không gỉ các số | 10 cái / gói | Kim được làm bằng thép không rỉ , mũi kim sắc nhọn hình tam giác , có hình bán nguyệt , kim có lổ thủng hình rẹt thuận tiện cho việc sâu chỉ | Huaiyin- BSV/ Trung Quốc | 60 tháng | Cái | 57569 | 1680 | 96715920 | Liên danh nhà thầu ANSINHMED | 5000 | 0 | 470 | 0 | 0 | 50 | 428 | 14600 | 0 | 0 | 9046 | 2400 | 0 | 600 | 100 | 1932 | 500 | 400 | 100 | 600 | 0 | 400 | 2340 | 3380 | 200 | 1500 | 200 | 1800 | 800 | 1000 | 3000 | 3080 | 1700 | 0 | 143 | 1800 | 0 | 57569
|  | 5.2 Chỉ khâu | [9 empty] | 0 | 0 | 0 | 0 | 0 | 0 | 0 | 0 | 0 | 0 | 0 | 0 | 0 | 0 | 0 | 0 | 0 | 0 | 0 | 0 | 0 | 0 | 0 | 0 | 0 | 0 | 0 | 0 | 0 | 0 | 0 | 0 | 0 | 0 | 0 | 0 | 0 | 0
240 | N4.770 | Chỉ Surgicryl PGA số 1 | 12 sợi/ Hộp | Dài 90cm kim 1/2 kim tròn vòng kim 40mm, kim tròn, cứng chống đàn hồi | SMI - Bỉ | 24 tháng | Lá | 4940 | 50000 | 247000000 | Liên danh nhà thầu ANSINHMED | 0 | 0 | 0 | 0 | 0 | 0 | 0 | 0 | 0 | 0 | 0 | 0 | 0 | 0 |  | 0 | 0 | 0 | 0 | 0 | 0 | 2000 | 2340 | 0 | 0 | 0 | 0 | 0 | 0 | 0 | 0 | 600 | 0 | 0 | 0 | 0 | 0 | 4940
241 | N4.772 | Surgicryl 910 số 2/0 | Hộp 12 lá | Kim tròn cong1/2 vòng tròn, dài 25mm, chỉ dài 76cm. | SMI/Bỉ | 24 tháng | Lá | 260 | 44660 | 11611600 | Liên danh Công ty CP Vinamed - CP Dược trang TBYT Bình Định | 0 | 0 | 0 | 0 | 0 | 0 | 0 | 0 | 0 | 0 | 0 | 0 | 0 | 0 |  | 0 | 0 | 0 | 0 | 0 | 0 | 0 | 260 | 0 | 0 | 0 | 0 | 0 | 0 | 0 | 0 | 0 | 0 | 0 | 0 | 0 | 0 | 260
242 | N4.773 | Surgicryl 910 số 3/0 | Hộp 12 lá | Kim tròn cong1/2 vòng tròn, dài 25mm, chỉ dài 76cm. | SMI/Bỉ | 24 tháng | Lá | 1990 | 45500 | 90545000 | Liên danh Công ty CP Vinamed - CP Dược trang TBYT Bình Định | 0 | 0 | 0 | 0 | 0 | 0 | 0 | 0 | 0 | 0 | 0 | 0 | 0 | 0 |  | 0 | 0 | 0 | 0 | 0 | 0 | 1000 | 390 | 0 | 0 | 0 | 0 | 0 | 0 | 0 | 0 | 600 | 0 | 0 | 0 | 0 | 0 | 1990
243 | N4.774 | Chỉ Surgicryl PGA số4/0 | 12 sợi/ Hộp | Dài 75cm kim 1/2 kim tròn vòng kim 22mm | SMI - Bỉ | 24 tháng | Lá | 230 | 50000 | 11500000 | Liên danh nhà thầu ANSINHMED | 0 | 0 | 0 | 0 | 0 | 0 | 0 | 0 | 0 | 0 | 0 | 0 | 0 | 0 |  | 0 | 0 | 0 | 0 | 0 | 0 | 100 | 130 | 0 | 0 | 0 | 0 | 0 | 0 | 0 | 0 | 0 | 0 | 0 | 0 | 0 | 0 | 230
244 | N4.780 | Chỉ cagut Crom 3/0 liền kim | 12 lá/ hộp | Chất liệu chromic catgut, tiêu tự nhiên tan chậm, dài 75cm, kim tròn vòng kim 24mm | Suremed/ Trung Quốc | 60 | Lá | 1128 | 8550 | 9644400 | C.ty CP Thiết bị VTYT Thanh Hóa | 0 | 0 | 0 | 0 | 0 | 0 | 0 | 0 | 0 | 500 | 0 | 0 | 500 | 48 |  | 0 | 0 | 0 | 0 | 30 | 0 | 0 | 0 | 0 | 0 | 0 | 50 | 0 | 0 | 0 | 0 | 0 | 0 | 0 | 0 | 0 | 0 | 1128
245 | N4.781 | Chỉ cagut Crom 4/0 liền kim | 12 lá/ hộp | Chất liệu chromic catgut, tiêu tự nhiên tan chậm, dài 75cm, kim tròn vòng kim 20mm | Suremed/ Trung Quốc | 60 | Lá | 1180 | 8550 | 10089000 | C.ty CP Thiết bị VTYT Thanh Hóa | 0 | 0 | 0 | 0 | 0 | 0 | 0 | 0 | 0 | 500 | 0 | 0 | 500 | 0 |  | 0 | 0 | 0 | 0 | 30 | 0 | 0 | 0 | 0 | 0 | 0 | 50 | 0 | 0 | 0 | 0 | 0 | 0 | 100 | 0 | 0 | 0 | 1180
246 | N4.787 | Chỉ Catgut Chrom Trustigut (C) số 1. Mã số C25A26 | 01 lá/ gói; 24 lá/ hộp | Chỉ tan tự nhiên Chromic Catgut số 1, dài 150cm, không kim | CPT/ Việt Nam | 60 | Gói | 500 | 22000 | 11000000 | C.ty CP Thiết bị VTYT Thanh Hóa | 0 | 0 | 0 | 0 | 0 | 0 | 0 | 0 | 0 | 500 | 0 | 0 | 0 | 0 |  | 0 | 0 | 0 | 0 | 0 | 0 | 0 | 0 | 0 | 0 | 0 | 0 | 0 | 0 | 0 | 0 | 0 | 0 | 0 | 0 | 0 | 0 | 500
247 | N2.106 | Chỉ Catgut chromic số 2 . Mã số: C60A50 | 24 lá / hộp | (Chromic Catgut) số 2, kim tròn 50 mm | CPT/ Việt Nam | 60 | Lá | 5483 | 27500 | 150782500 | C.ty CP Thiết bị VTYT Thanh Hóa | 0 | 0 | 0 | 0 | 0 | 0 | 0 | 0 | 0 | 500 | 0 | 600 | 250 | 0 |  | 1495 | 0 | 0 | 150 | 60 | 0 | 0 | 0 | 0 | 0 | 0 | 0 | 200 | 700 | 328 | 0 | 0 | 0 | 1000 | 0 | 200 | 0 | 5483
248 | N2.107 | Chỉ Catgut chrom số 1 liền kim | 12 sợi/ Hộp | (Chromic Catgut) số 1, kim tròn 40 mm | Suremed/ Trung Quốc | 60 tháng | Lá | 4859 | 10400 | 50533600 | Liên danh nhà thầu ANSINHMED | 0 | 0 | 0 | 0 | 24 | 0 | 0 | 0 | 0 | 0 | 3955 | 30 | 250 | 0 |  | 0 | 0 | 0 | 0 | 0 | 0 | 0 | 0 | 0 | 0 | 0 | 100 | 200 | 100 | 0 | 0 | 0 | 0 | 0 | 0 | 200 | 0 | 4859
249 | N4.748 | Chỉ Catgut Crom số 1 liền kim | 12 lá/ hộp | Chất liệu chromic catgut, chiều dài của chỉ 75cm, kim tròn 1/2 needle 22mm, metricsize 3,5 | Suremed/ Trung Quốc | 60 | Lá | 2060 | 9200 | 18952000 | C.ty CP Thiết bị VTYT Thanh Hóa | 0 | 0 | 0 | 0 | 0 | 0 | 0 | 0 | 0 | 1000 | 0 | 0 | 1000 | 0 |  | 0 | 0 | 0 | 0 | 60 | 0 | 0 | 0 | 0 | 0 | 0 | 0 | 0 | 0 | 0 | 0 | 0 | 0 | 0 | 0 | 0 | 0 | 2060
250 | N2.108 | Chỉ Catgut crom số 1/0 | 12 lá/ hộp | Trustigut C (Chromic Catgut) số1/ 0, kim tròn 26 mm | Suremed/ Trung Quốc | 60 | Lá | 2524 | 10500 | 26502000 | C.ty CP Thiết bị VTYT Thanh Hóa | 0 | 0 | 0 | 0 | 24 | 0 | 0 | 0 | 0 | 0 | 0 | 0 | 250 | 0 |  | 0 | 0 | 0 | 0 | 0 | 0 | 600 | 0 | 0 | 0 | 50 | 100 | 200 | 100 | 0 | 1000 | 0 | 0 | 0 | 0 | 200 | 0 | 2524
251 | N2.109 | Chỉ Catgut chrom số 2/0 | 12 sợi/ Hộp | (Chromic Catgut) số 2/0, kim tròn 26 mm | Suremed/ Trung Quốc | 60 tháng | Lá | 20402 | 9500 | 193819000 | Liên danh nhà thầu ANSINHMED | 0 | 0 | 0 | 0 | 0 | 25 | 0 | 0 | 0 | 750 | 0 | 0 | 250 | 48 | 600 | 2047 | 1160 | 0 | 600 | 350 | 0 | 800 | 1560 | 5200 | 50 | 50 | 100 | 200 | 100 | 0 | 1000 | 0 | 100 | 0 | 2812 | 200 | 2400 | 20402
252 | N2.110 | Chỉ Catgut crom số 3/0 | 12 lá/ hộp | (Chromic Catgut) số 3/0, kim tròn 26 mm | Suremed/ Trung Quốc | 60 | Lá | 2850 | 8550 | 24367500 | C.ty CP Thiết bị VTYT Thanh Hóa | 650 | 0 | 0 | 0 | 0 | 0 | 0 | 0 | 0 | 500 | 0 | 0 | 250 | 0 |  | 0 | 0 | 0 | 200 | 60 | 0 | 0 | 130 | 0 | 0 | 50 | 100 | 0 | 10 | 0 | 500 | 0 | 200 | 0 | 0 | 200 | 0 | 2850
253 | N2.111 | Chỉ Catgut crom số 4/0 | 12 lá/ hộp | (Chromic Catgut) số 4/0, kim tròn 26 mm | Suremed/ Trung Quốc | 60 | Lá | 2440 | 8550 | 20862000 | C.ty CP Thiết bị VTYT Thanh Hóa | 0 | 0 | 0 | 0 | 0 | 0 | 0 | 0 | 0 | 1000 | 0 | 0 | 250 | 0 |  | 0 | 0 | 0 | 0 | 0 | 0 | 400 | 260 | 0 | 0 | 0 | 150 | 0 | 30 | 0 | 250 | 0 | 0 | 0 | 0 | 100 | 0 | 2440
254 | N2.112 | Catgut Chrom số 5/0 | Hộp 12 lá | (Chromic Catgut) số 5/0, kim tam giác 12 mm | SMI/Bỉ | 24 tháng | Lá | 630 | 28000 | 17640000 | Liên danh Công ty CP Vinamed - CP Dược trang TBYT Bình Định | 0 | 0 | 0 | 0 | 0 | 0 | 0 | 0 | 0 | 0 | 0 | 0 | 250 | 0 |  | 0 | 0 | 0 | 0 | 0 | 0 | 0 | 0 | 0 | 0 | 0 | 150 | 0 | 30 | 0 | 0 | 0 | 0 | 0 | 0 | 200 | 0 | 630
255 | N2.113 | Catgut Chrom số 6/0 | Hộp 12 lá | (Chromic Catgut) số 6/0, kim tam giác 12 mm | SMI/Bỉ | 24 tháng | Lá | 1030 | 28000 | 28840000 | Liên danh Công ty CP Vinamed - CP Dược trang TBYT Bình Định | 0 | 0 | 0 | 0 | 0 | 0 | 0 | 0 | 0 | 0 | 0 | 0 | 250 | 0 |  | 0 | 0 | 0 | 0 | 0 | 0 | 0 | 0 | 0 | 0 | 0 | 150 | 0 | 30 | 0 | 0 | 0 | 0 | 0 | 0 | 600 | 0 | 1030
256 | N2.114 | Chỉ Catgut Plain số 1 | 12 sợi/ Hộp | Chỉ Catgut Plain số 1 | SMI - Bỉ | 24 tháng | Lá | 2250 | 30500 | 68625000 | Liên danh nhà thầu ANSINHMED | 200 | 0 | 0 | 0 | 0 | 0 | 0 | 0 | 0 | 0 | 0 | 0 | 250 | 0 |  | 0 | 0 | 500 | 0 | 0 | 0 | 0 | 0 | 0 | 0 | 50 | 150 | 100 | 0 | 0 | 1000 | 0 | 0 | 0 | 0 | 0 | 0 | 2250
257 | N2.115 | Chỉ Catgut plain số 1/0. Mã số: N400 | 24 lá / hộp | Chỉ Catgut plain số 1/0 | CPT/ Việt Nam | 60 | Lá | 2200 | 25000 | 55000000 | C.ty CP Thiết bị VTYT Thanh Hóa | 250 | 0 | 0 | 0 | 0 | 0 | 0 | 0 | 0 | 0 | 0 | 0 | 250 | 0 |  | 0 | 0 | 500 | 0 | 0 | 0 | 0 | 0 | 0 | 0 | 50 | 150 | 0 | 0 | 0 | 1000 | 0 | 0 | 0 | 0 | 0 | 0 | 2200
258 | N2.116 | Chỉ Catgut plain số 2. Mã số: N600 | 24 lá / hộp | Chỉ Catgut plain số 2 | CPT/ Việt Nam | 60 | Lá | 9305 | 28500 | 265192500 | C.ty CP Thiết bị VTYT Thanh Hóa | 0 | 0 | 0 | 0 | 0 | 0 | 0 | 0 | 0 | 750 | 0 | 300 | 250 | 1500 |  | 1606 | 40 | 500 | 0 | 0 | 1400 | 0 | 0 | 0 | 0 | 50 | 150 | 100 | 1200 | 188 | 0 | 0 | 700 | 0 | 199 | 300 | 72 | 9305
259 | N2.117 | Chỉ Catgut Plain số 2/0 | 12 sợi/ Hộp | Chỉ Catgut Plain số 2/0 | SMI - Bỉ | 24 tháng | Lá | 15520 | 24000 | 372480000 | Liên danh nhà thầu ANSINHMED | 0 | 0 | 0 | 0 | 0 | 0 | 0 | 9700 | 0 | 750 | 0 | 60 | 250 | 0 | 100 | 0 | 0 | 500 | 900 | 0 | 0 | 0 | 0 | 2860 | 0 | 50 | 150 | 0 | 0 | 0 | 0 | 0 | 0 | 200 | 0 | 0 | 0 | 15520
260 | N2.118 | Chỉ Catgut Plain số 3/0 | 12 sợi/ Hộp | Chỉ Catgut Plain số 3/0 | SMI - Bỉ | 24 tháng | Lá | 1770 | 23500 | 41595000 | Liên danh nhà thầu ANSINHMED | 0 | 0 | 0 | 0 | 0 | 0 | 0 | 0 | 0 | 750 | 0 | 0 | 250 | 0 |  | 0 | 0 | 500 | 0 | 0 | 0 | 0 | 0 | 0 | 0 | 60 | 150 | 60 | 0 | 0 | 0 | 0 | 0 | 0 | 0 | 0 | 0 | 1770
261 | N3.625 | Chỉ điện cực cơ tim TPW10 | 12 sợi / Hộp | Chỉ đặt điện cực cơ tim số 2/0, chỉ thép sợi bện có vỏ nilon cách điện, dài 60cm, hai kim, một thân kim tròn1/2 dài 17mm, một kim thẳng dài 60mm. | Johnson & Johnson/ Mỹ | 60 | Sợi | 70 | 398000 | 27860000 | C.ty CP Thiết bị VTYT Thanh Hóa | 70 | 0 | 0 | 0 | 0 | 0 | 0 | 0 | 0 | 0 | 0 | 0 | 0 | 0 |  | 0 | 0 | 0 | 0 | 0 | 0 | 0 | 0 | 0 | 0 | 0 | 0 | 0 | 0 | 0 | 0 | 0 | 0 | 0 | 0 | 0 | 0 | 70
262 | N3.626 | Chỉ Flexon số 3/0 | 1 lá/ gói | Chỉ điện cực cơ tim Lead and Twisted số 3/0 ms: 2586-43 | Covidien/ Mỹ | 36 | Lá | 10 | 368000 | 3680000 | C.ty CP Thiết bị VTYT Thanh Hóa | 10 | 0 | 0 | 0 | 0 | 0 | 0 | 0 | 0 | 0 | 0 | 0 | 0 | 0 |  | 0 | 0 | 0 | 0 | 0 | 0 | 0 | 0 | 0 | 0 | 0 | 0 | 0 | 0 | 0 | 0 | 0 | 0 | 0 | 0 | 0 | 0 | 10
263 | N4.805 | Steelex electrode 3/0 | 36 lá /Hộp | Chỉ thép đa sợi bện vỏ bọc Polyme hai đầu hai kim, 1 kim thẳng dài 65mm, 1 kim tròn 1/2 vòng tròn dài 17mm, thép 300, kim phủ silicone. | B.Braun/ Tây Ban Nha | 60 | Lá | 110 | 309000 | 33990000 | C.ty CP Thiết bị VTYT Thanh Hóa | 0 | 0 | 0 | 0 | 110 | 0 | 0 | 0 | 0 | 0 | 0 | 0 | 0 | 0 |  | 0 | 0 | 0 | 0 | 0 | 0 | 0 | 0 | 0 | 0 | 0 | 0 | 0 | 0 | 0 | 0 | 0 | 0 | 0 | 0 | 0 | 0 | 110
264 | N4.762 | LUXAMID NYLON 3/0 DS 26mm 75cm | Hộp/12 sợi | Chỉ Ethilon 3/0, dài chỉ 70cm, kim dài 26mm, cong kim 3/8C, kim tam giác. Hộp 12 sợi | Lux-Sutures AG-Luxembourg | 24 tháng | Sợi | 8 | 23730 | 189840 | C.ty CP Dược VTYT Thanh Hóa | 0 | 0 | 0 | 0 | 0 | 0 | 8 | 0 | 0 | 0 | 0 | 0 | 0 | 0 |  | 0 | 0 | 0 | 0 | 0 | 0 | 0 | 0 | 0 | 0 | 0 | 0 | 0 | 0 | 0 | 0 | 0 | 0 | 0 | 0 | 0 | 0 | 8
265 | N2.151 | Chỉ không tan tự nhiên Silk số 1 | 12 sợi/ Hộp | Chỉ không tan tự nhiên dài 75cm đa sợi | SMI - Bỉ | 24 tháng | Tép | 50 | 21000 | 1050000 | Liên danh nhà thầu ANSINHMED | 0 | 0 | 0 | 0 | 0 | 0 | 0 | 0 | 0 | 0 | 0 | 0 | 0 | 0 |  | 0 | 0 | 0 | 0 | 0 | 0 | 0 | 0 | 0 | 0 | 0 | 0 | 0 | 0 | 0 | 50 | 0 | 0 | 0 | 0 | 0 | 0 | 50
266 | N2.150 | Chỉ không tan tự nhiên (1). Mã số: M40E40 | 24 lá / hộp | Chỉ không tan tự nhiên dài 150cm | CPT/ Việt Nam | 60 | Tép | 50 | 10200 | 510000 | C.ty CP Thiết bị VTYT Thanh Hóa | 0 | 0 | 0 | 0 | 0 | 0 | 0 | 0 | 0 | 0 | 0 | 0 | 0 | 0 |  | 0 | 0 | 0 | 0 | 0 | 0 | 0 | 0 | 0 | 0 | 0 | 0 | 0 | 0 | 0 | 50 | 0 | 0 | 0 | 0 | 0 | 0 | 50
267 | N2.160 | Chỉ không tan tự nhiên(3/0). Mã số: M25E26 | 24 lá / hộp | Chỉ không tan tự nhiên 3/0 dài 75cm, 1/2 kim tròn 26mm | CPT/ Việt Nam | 60 | Tép | 50 | 12500 | 625000 | C.ty CP Thiết bị VTYT Thanh Hóa | 0 | 0 | 0 | 0 | 0 | 0 | 0 | 0 | 0 | 0 | 0 | 0 | 0 | 0 |  | 0 | 0 | 0 | 0 | 0 | 0 | 0 | 0 | 0 | 0 | 0 | 0 | 0 | 50 | 0 | 0 | 0 | 0 | 0 | 0 | 0 | 0 | 50
268 | N2.161 | Chỉ không tan tự nhiên(3/0). Mã số: M25E26 | 24 lá / hộp | Chỉ không tan tự nhiên 3/0 dài 75cm, 1/2 kim tam giác 26mm | CPT/ Việt Nam | 60 | Tép | 50 | 14700 | 735000 | C.ty CP Thiết bị VTYT Thanh Hóa | 0 | 0 | 0 | 0 | 0 | 0 | 0 | 0 | 0 | 0 | 0 | 0 | 0 | 0 |  | 0 | 0 | 0 | 0 | 0 | 0 | 0 | 0 | 0 | 0 | 0 | 0 | 0 | 50 | 0 | 0 | 0 | 0 | 0 | 0 | 0 | 0 | 50
269 | N2.158 | Chỉ không tan tự nhiên(3/0) . Mã số: M25E26 | 24 lá / hộp | Chỉ không tan tự nhiên 3/0 dài 150cm | CPT/ Việt Nam | 60 | Tép | 50 | 9100 | 455000 | C.ty CP Thiết bị VTYT Thanh Hóa | 0 | 0 | 0 | 0 | 0 | 0 | 0 | 0 | 0 | 0 | 0 | 0 | 0 | 0 |  | 0 | 0 | 0 | 0 | 0 | 0 | 0 | 0 | 0 | 0 | 0 | 0 | 0 | 50 | 0 | 0 | 0 | 0 | 0 | 0 | 0 | 0 | 50
270 | N2.164 | Chỉ không tan tự nhiên(4/0) | 12 Tép/ hộp | Chỉ không tan tự nhiên 4/0 dài 75cm, 3/8 kim tam giác 19mm | Suremed/ Trung Quốc | 60 | Tép | 50 | 10200 | 510000 | C.ty CP Thiết bị VTYT Thanh Hóa | 0 | 0 | 0 | 0 | 0 | 0 | 0 | 0 | 0 | 0 | 0 | 0 | 0 | 0 |  | 0 | 0 | 0 | 0 | 0 | 0 | 0 | 0 | 0 | 0 | 0 | 0 | 0 | 50 | 0 | 0 | 0 | 0 | 0 | 0 | 0 | 0 | 50
271 | N3.575 | Chỉ lanh | 10 cuộn/hộp | Dài 250 m. nặng 20 gam, 100% cotton | DMC/Pháp | 36 | Cuộn | 412 | 385000 | 158620000 | C.ty CP Thiết bị VTYT Thanh Hóa | 0 | 0 | 5 | 0 | 12 | 0 | 10 | 0 | 0 | 0 | 0 | 30 | 0 | 20 | 4 | 0 | 0 | 36 | 6 | 10 | 0 | 0 | 65 | 65 | 0 | 20 | 10 | 0 | 3 | 0 | 10 | 60 | 24 | 0 | 17 | 0 | 5 | 412
272 | N2.119 | Chỉ lanh | 01 cuộn/gói | - Dài 500m, chưa tiệt trùng - Chất liệu: bằng sợi cotton màu trắng | Viện TTB và CT y tế/Việt Nam | 36 | Cuộn | 1105 | 59000 | 65195000 | C.ty CP Thiết bị VTYT Thanh Hóa | 0 | 0 | 0 | 0 | 0 | 0 | 0 | 430 | 0 | 0 | 125 | 5 | 0 | 0 |  | 92 | 8 | 16 | 3 | 10 | 10 | 20 | 0 | 65 | 20 | 0 | 6 | 50 | 2 | 39 | 50 | 46 | 8 | 0 | 0 | 100 | 0 | 1105
273 | N4.777 | Chỉ không tan tổng hợp Carelon (Nylon) số 10/0. Mã số M02HH06L30 | 12 sợi/ hộp | Kim bẹt nhãn khoa, cong 3/8 vòng tròn, dài 6mm, 2 kim tại 2 đầu sợi chỉ. Chỉ dài 30cm. | CPT/ Việt Nam | 60 | Sợi | 284 | 120000 | 34080000 | C.ty CP Thiết bị VTYT Thanh Hóa | 0 | 0 | 24 | 0 | 0 | 0 | 0 | 0 | 0 | 0 | 0 | 0 | 0 | 0 |  | 0 | 0 | 0 | 0 | 0 | 0 | 0 | 0 | 0 | 0 | 0 | 0 | 0 | 0 | 260 | 0 | 0 | 0 | 0 | 0 | 0 | 0 | 284
274 | N4.778 | Chỉ Daclon Nylon số 3/0 | 12 sợi/ Hộp | dài 75cm, 3/8 kim tam giác 24mm | SMI - Bỉ | 24 tháng | Sợi | 130 | 23000 | 2990000 | Liên danh nhà thầu ANSINHMED | 0 | 0 | 0 | 0 | 0 | 0 | 0 | 0 | 0 | 0 | 0 | 0 | 0 | 0 |  | 0 | 0 | 0 | 0 | 0 | 0 | 100 | 0 | 0 | 0 | 0 | 0 | 0 | 0 | 0 | 0 | 0 | 30 | 0 | 0 | 0 | 0 | 130
275 | N2.121 | Chỉ Nylon số 2/0. | 12 lá/ hộp | Chất liệu (Nylon) số 2/0, kim tam giác 26 mm | Suremed/ Trung Quốc | 60 | Lá | 8478 | 10200 | 86475600 | C.ty CP Thiết bị VTYT Thanh Hóa | 5000 | 0 | 0 | 0 | 0 | 0 | 0 | 0 | 0 | 500 | 0 | 0 | 0 | 0 |  | 0 | 0 | 300 | 0 | 150 | 432 | 0 | 0 | 0 | 0 | 0 | 100 | 200 | 300 | 656 | 0 | 240 | 600 | 0 | 0 | 0 | 0 | 8478
276 | N2.145 | Chỉ Nylon (2/0) | 12 Tép/ hộp | Chỉ không tan tổng hợp 2/0 dài 75cm, 3/8 kim tam giác 24mm; 3/8 kim tam giác 26mm | Suremed/ Trung Quốc | 60 | Tép | 500 | 10200 | 5100000 | C.ty CP Thiết bị VTYT Thanh Hóa | 0 | 0 | 0 | 0 | 0 | 0 | 0 | 0 | 0 | 500 | 0 | 0 | 0 | 0 |  | 0 | 0 | 0 | 0 | 0 | 0 | 0 | 0 | 0 | 0 | 0 | 0 | 0 | 0 | 0 | 0 | 0 | 0 | 0 | 0 | 0 | 0 | 500
277 | N2.146 | Chỉ Nylon (2/0). Mã số: M30E26 | 24 lá / hộp | Chỉ không tan tổng hợp 2/0 dài 75cm, 1/2 kim tam giác 26mm | CPT/ Việt Nam | 60 | Tép | 1276 | 13000 | 16588000 | C.ty CP Thiết bị VTYT Thanh Hóa | 0 | 0 | 0 | 0 | 0 | 0 | 0 | 0 | 0 | 500 | 0 | 0 | 0 | 0 |  | 0 | 0 | 0 | 0 | 0 | 0 | 0 | 0 | 0 | 0 | 0 | 0 | 0 | 0 | 0 | 0 | 0 | 0 | 0 | 776 | 0 | 0 | 1276
278 | N2.148 | Chỉ Nylon (3/0). Mã số: M25E26 | 24 lá / hộp | Chỉ không tan tổng hợp 3/0 dài 75cm, 1/2 kim tam giác 26mm | CPT/ Việt Nam | 60 | Tép | 132 | 13000 | 1716000 | C.ty CP Thiết bị VTYT Thanh Hóa | 0 | 0 | 0 | 0 | 0 | 0 | 0 | 0 | 0 | 0 | 132 | 0 | 0 | 0 |  | 0 | 0 | 0 | 0 | 0 | 0 | 0 | 0 | 0 | 0 | 0 | 0 | 0 | 0 | 0 | 0 | 0 | 0 | 0 | 0 | 0 | 0 | 132
279 | N2.144 | Chỉ Nylon (4/0) | 12 Tép/ hộp | Chỉ không tan tổng hợp 4/0 dài 75cm, 3/8 kim tam giác 16mm; 3/8 kim tam giác 18mm | Suremed/ Trung Quốc | 60 | Tép | 425 | 10200 | 4335000 | C.ty CP Thiết bị VTYT Thanh Hóa | 0 | 0 | 0 | 0 | 0 | 0 | 0 | 0 | 0 | 0 | 125 | 0 | 0 | 0 |  | 0 | 0 | 300 | 0 | 0 | 0 | 0 | 0 | 0 | 0 | 0 | 0 | 0 | 0 | 0 | 0 | 0 | 0 | 0 | 0 | 0 | 0 | 425
280 | N4.807 | Chỉ không tan tổng hợp đơn sợi Daclon Nylon số 1 | 12 sợi/ Hộp | Cấu tạo từ Polyamind 6 dài 75cm, 3/8 kim tam giác vòng kim 30mm, kim phủ silicone | SMI - Bỉ | 24 tháng | Lá | 1582 | 23000 | 36386000 | Liên danh nhà thầu ANSINHMED | 0 | 0 | 0 | 0 | 0 | 0 | 0 | 0 | 0 | 0 | 0 | 36 | 250 | 0 |  | 0 | 0 | 300 | 0 | 0 | 0 | 0 | 0 | 650 | 0 | 0 | 100 | 0 | 0 | 0 | 100 | 0 | 50 | 0 | 96 | 0 | 0 | 1582
281 | N4.811 | Dafilon blue số 5/0 | 36 lá / hộp | Chỉ không tan tổng hợp đơn sợi cấu tạo Polyamind 6 số 5/0 dài 75cm. Kim tam giác 3/8 vòng tròn dài 16mm, kim phủ silicone | B.Braun/ Tây Ban Nha | 60 | Lá | 1220 | 19992 | 24390240 | C.ty CP Thiết bị VTYT Thanh Hóa | 0 | 0 | 40 | 0 | 300 | 0 | 0 | 0 | 0 | 0 | 53 | 30 | 250 | 0 | 100 | 142 | 0 | 0 | 0 | 0 | 0 | 0 | 0 | 0 | 0 | 0 | 125 | 0 | 0 | 0 | 100 | 0 | 80 | 0 | 0 | 0 | 0 | 1220
282 | N4.812 | Dafilon blue số 6/0 | 36 lá / hộp | Chỉ không tan tổng hợp đơn sợi cấu tạo Polyamind 6 số 6/0 dài 75cm. Kim tam giác 3/8 vòng tròn dài 12mm, kim phủ silicone | B.Braun/ Tây Ban Nha | 60 | Lá | 740 | 28940 | 21415600 | C.ty CP Thiết bị VTYT Thanh Hóa | 0 | 0 | 100 | 0 | 0 | 0 | 0 | 0 | 0 | 0 | 10 | 0 | 250 | 0 |  | 180 | 0 | 0 | 0 | 0 | 0 | 0 | 0 | 0 | 0 | 0 | 100 | 0 | 0 | 0 | 100 | 0 | 0 | 0 | 0 | 0 | 0 | 740
283 | N4.749 | Chỉ không tan tổng hợp Carelon (Nylon) số 2/0. Mã số M30E24 | 24 sợi/ hộp | Chỉ nylon không tiêu đơn sợi Polyamide 6 Brilon số 2/0, Dài chỉ 75cm không tiêu, blue, kim tam giác CD24mm, 3/8C; | CPT/ Việt Nam | 60 | Sợi | 1240 | 13200 | 16368000 | C.ty CP Thiết bị VTYT Thanh Hóa | 0 | 0 | 0 | 0 | 0 | 0 | 0 | 0 | 0 | 500 | 0 | 0 | 500 | 0 |  | 0 | 0 | 0 | 0 | 20 | 0 | 0 | 0 | 0 | 0 | 0 | 0 | 0 | 0 | 0 | 0 | 120 | 100 | 0 | 0 | 0 | 0 | 1240
284 | N4.750 | Chỉ không tan tổng hợp Carelon (Nylon) số 3/0. Mã số: M25E26 | 24 sợi/ hộp | Chỉ nylon không tiêu đơn sợi Polyamide 6 Brilon số 3/0, Dài chỉ 75cm không tiêu, blue, kim tam giác CD24mm, 3/8C; | CPT/ Việt Nam | 60 | Sợi | 1200 | 12000 | 14400000 | C.ty CP Thiết bị VTYT Thanh Hóa | 0 | 0 | 0 | 0 | 0 | 0 | 0 | 0 | 0 | 500 | 0 | 0 | 500 | 0 |  | 0 | 0 | 0 | 0 | 30 | 0 | 0 | 0 | 0 | 0 | 0 | 0 | 0 | 0 | 0 | 0 | 120 | 50 | 0 | 0 | 0 | 0 | 1200
285 | N4.751 | Nylon 1,5 (4/0)75cm 3/8 CT19 | Hộp 30 sợi | Chỉ nylon không tiêu đơn sợi Polyamide 6 Brilon số 4/0, Dài chỉ 45cm không tiêu, blue, kim tam giác CD19mm, 3/8C; | Mebiphar/ Việt Nam | 60 tháng | Sợi | 1000 | 14205.8824 | 14205882.3529 | Liên danh Công ty CP Vinamed - CP Dược trang TBYT Bình Định | 0 | 0 | 0 | 0 | 0 | 0 | 0 | 0 | 0 | 500 | 0 | 0 | 500 | 0 |  | 0 | 0 | 0 | 0 | 0 | 0 | 0 | 0 | 0 | 0 | 0 | 0 | 0 | 0 | 0 | 0 | 0 | 0 | 0 | 0 | 0 | 0 | 1000
286 | N4.752 | Chỉ không tan tổng hợp Carelon (Nylon) số 5/0. Mã số M10E16 | 24 sợi/ hộp | Chỉ nylon không tiêu đơn sợi Polyamide 6 Brilon số 5/0, Dài chỉ 75cm không tiêu, blue, kim tam giác CD16mm, 3/8C; | CPT/ Việt Nam | 60 | Sợi | 220 | 18000 | 3960000 | C.ty CP Thiết bị VTYT Thanh Hóa | 0 | 0 | 0 | 0 | 0 | 0 | 0 | 0 | 0 | 0 | 0 | 0 | 100 | 0 |  | 0 | 0 | 0 | 0 | 0 | 0 | 0 | 0 | 0 | 0 | 0 | 0 | 0 | 0 | 0 | 0 | 120 | 0 | 0 | 0 | 0 | 0 | 220
287 | N2.120 | Chỉ Nylon số 1/0. Mã số: M40E40 | 24 lá / hộp | Chất liệu (Nylon) số 1/0, kim tam giác 40 mm | CPT/ Việt Nam | 60 | Lá | 2328 | 16800 | 39110400 | C.ty CP Thiết bị VTYT Thanh Hóa | 1250 | 0 | 0 | 0 | 0 | 0 | 0 | 0 | 0 | 0 | 19 | 0 | 0 | 0 |  | 0 | 0 | 300 | 0 | 60 | 144 | 0 | 0 | 0 | 0 | 0 | 50 | 100 | 100 | 94 | 0 | 0 | 60 | 0 | 151 | 0 | 0 | 2328
288 | N2.122 | Chỉ Nylon số 3/0 | 12 lá/ hộp | Chất liệu (Nylon) số 3/0, kim tam giác 20 mm | Suremed/ Trung Quốc | 60 | Lá | 8011 | 10200 | 81712200 | C.ty CP Thiết bị VTYT Thanh Hóa | 4000 | 0 | 0 | 50 | 0 | 0 | 0 | 0 | 0 | 500 | 0 | 0 | 0 | 0 |  | 0 | 0 | 300 | 0 | 60 | 432 | 0 | 0 | 0 | 0 | 0 | 100 | 60 | 200 | 749 | 0 | 0 | 140 | 0 | 1420 | 0 | 0 | 8011
289 | N2.123 | Chỉ Nylon số 4/0 | 12 lá/ hộp | Chất liệu (Nylon) số 4/0, kim tam giác 18 mm | Suremed/ Trung Quốc | 60 | Lá | 4108 | 10200 | 41901600 | C.ty CP Thiết bị VTYT Thanh Hóa | 1000 | 24 | 0 | 0 | 0 | 0 | 0 | 0 | 0 | 500 | 0 | 0 | 0 | 0 |  | 0 | 0 | 300 | 0 | 30 | 144 | 0 | 0 | 0 | 0 | 0 | 150 | 60 | 100 | 1300 | 0 | 0 | 0 | 500 | 0 | 0 | 0 | 4108
290 | N2.124 | Chỉ Nylon số 5/0 | 12 lá/ hộp | Chất liệu (Nylon) số 5/0, kim tam giác 16 mm | Suremed/ Trung Quốc | 60 | Lá | 3210 | 12000 | 38520000 | C.ty CP Thiết bị VTYT Thanh Hóa | 250 | 2400 | 80 | 0 | 0 | 0 | 0 | 0 | 0 | 0 | 0 | 18 | 0 | 0 |  | 0 | 0 | 0 | 0 | 30 | 0 | 0 | 0 | 0 | 0 | 0 | 150 | 0 | 100 | 32 | 0 | 150 | 0 | 0 | 0 | 0 | 0 | 3210
291 | N2.125 | Chỉ Nylon số 6/0 | 12 lá/ hộp | Chất liệu (Nylon) số 6/0, kim tam giác 13 mm | Suremed/ Trung Quốc | 60 | Lá | 3994 | 15000 | 59910000 | C.ty CP Thiết bị VTYT Thanh Hóa | 0 | 3600 | 100 | 0 | 0 | 0 | 0 | 0 | 0 | 0 | 0 | 12 | 0 | 0 |  | 0 | 0 | 0 | 0 | 0 | 0 | 0 | 0 | 0 | 0 | 0 | 150 | 0 | 100 | 32 | 0 | 0 | 0 | 0 | 0 | 0 | 0 | 3994
292 | N4.784 | Chỉ Nylon, số 4/0 | 12 sợi/ Hộp | Dài 75cm, 3/8 kim tam giác vòng kim 20mm, kim phủ Silicone | Suremed/ Trung Quốc | 60 tháng | Lá | 2280 | 6500 | 14820000 | Liên danh nhà thầu ANSINHMED | 0 | 0 | 0 | 0 | 0 | 0 | 0 | 0 | 0 | 500 | 0 | 0 | 0 | 0 |  | 0 | 0 | 0 | 0 | 30 | 0 | 0 | 0 | 0 | 0 | 0 | 150 | 0 | 0 | 0 | 0 | 600 | 0 | 1000 | 0 | 0 | 0 | 2280
293 | N4.785 | Chỉ Nylon, số 5/0 | 12 sợi/ Hộp | Dài 75cm, 3/8 kim tam giác vòng kim 15mm, kim phủ Silicone | Suremed/ Trung Quốc | 60 tháng | Lá | 890 | 6500 | 5785000 | Liên danh nhà thầu ANSINHMED | 0 | 0 | 120 | 0 | 0 | 0 | 0 | 0 | 0 | 0 | 0 | 0 | 0 | 0 |  | 0 | 0 | 0 | 0 | 20 | 0 | 0 | 0 | 0 | 0 | 0 | 150 | 0 | 0 | 0 | 0 | 600 | 0 | 0 | 0 | 0 | 0 | 890
294 | N2.140 | Chỉ Peclon | 01 cuộn/gói | - Dài 120m, chưa tiệt trùng - Chất liệu: bằng sợi cotton màu trắng | Viện TTB và CT y tế/Việt Nam | 24 | Cuộn | 720 | 14300 | 10296000 | C.ty CP Thiết bị VTYT Thanh Hóa | 0 | 0 | 0 | 0 | 24 | 0 | 0 | 10 | 0 | 0 | 197 | 15 | 15 | 20 |  | 150 | 0 | 100 | 3 | 50 | 8 | 10 | 16 | 39 | 0 | 5 | 0 | 0 | 2 | 0 | 0 | 30 | 0 | 0 | 0 | 20 | 6 | 720
295 | N3.582 | Chỉ PDS II 5/0 Z1013H | 36 lá / hộp | Chỉ tiêu chậm, đơn sợi Polydioxanone 5/0, dài 70cm, kim tròn, đầu tròn, kim dài 13mm, cong kim 3/8C. | Johnson & Johnson/ Anh | 66 | Lá | 108 | 136700 | 14763600 | C.ty CP Thiết bị VTYT Thanh Hóa | 0 | 0 | 0 | 0 | 108 | 0 | 0 | 0 | 0 | 0 | 0 | 0 | 0 | 0 |  | 0 | 0 | 0 | 0 | 0 | 0 | 0 | 0 | 0 | 0 | 0 | 0 | 0 | 0 | 0 | 0 | 0 | 0 | 0 | 0 | 0 | 0 | 108
296 | N3.583 | Chỉ PDS II số 6/0 Z1032H | 36 lá / hộp | Chỉ tiêu chậm, đơn sợi Polydioxanone 6/0, dài 70cm, kim tròn, đầu tròn, kim dài 13mm, 2 kim -cong kim 3/8C. | Johnson & Johnson/ Anh | 66 | Lá | 216 | 229000 | 49464000 | C.ty CP Thiết bị VTYT Thanh Hóa | 0 | 0 | 0 | 0 | 216 | 0 | 0 | 0 | 0 | 0 | 0 | 0 | 0 | 0 |  | 0 | 0 | 0 | 0 | 0 | 0 | 0 | 0 | 0 | 0 | 0 | 0 | 0 | 0 | 0 | 0 | 0 | 0 | 0 | 0 | 0 | 0 | 216
297 | N3.586 | Chỉ không tiêu đơn sợi Polypropylene 4/0 | 12 sợi/ Hộp | Dài 90cm 2 kim 1/2 kim tròn vòng kim 20mm, sợi chỉ màu xanh mũi kim được thiết kế đặc biệt dùng trong khâu mạch máu | SMI - Bỉ | 24 tháng | Lá | 211 | 85000 | 17935000 | Liên danh nhà thầu ANSINHMED | 50 | 0 | 0 | 0 | 24 | 0 | 0 | 0 | 0 | 0 | 0 | 0 | 0 | 0 |  | 0 | 0 | 0 | 15 | 30 | 0 | 0 | 0 | 0 | 0 | 0 | 0 | 0 | 60 | 32 | 0 | 0 | 0 | 0 | 0 | 0 | 0 | 211
298 | N3.597 | Chỉ Vicryl Plus số 3/0 VCP316H | 36 lá / hộp | Chỉ tiêu tổng hợp sợi bện Polyglactin 910 số 3/0 có tẩm chất kháng khuẩn, dài 70cm, kim tròn, đầu tròn, dài 26mm, cong kim 1/2C. | Johnson & Johnson/ Mỹ | 60 | Lá | 100 | 120000 | 12000000 | C.ty CP Thiết bị VTYT Thanh Hóa | 0 | 0 | 0 | 0 | 0 | 0 | 0 | 0 | 0 | 0 | 0 | 0 | 0 | 0 |  | 0 | 0 | 0 | 0 | 0 | 0 | 0 | 0 | 0 | 100 | 0 | 0 | 0 | 0 | 0 | 0 | 0 | 0 | 0 | 0 | 0 | 0 | 100
299 | N3.598 | Chỉ Vicryl Plus số 4/0 VCP310H | 36 lá / hộp | Chỉ tiêu tổng hợp sợi bện Polyglactin 910 số 4/0 có tẩm chất kháng khuẩn, dài 70cm, kim tròn, đầu tròn, dài 22mm, cong kim 1/2C. | Johnson & Johnson/ Mỹ | 60 | Lá | 60 | 124900 | 7494000 | C.ty CP Thiết bị VTYT Thanh Hóa | 0 | 0 | 0 | 0 | 0 | 0 | 0 | 0 | 0 | 0 | 0 | 0 | 0 | 0 |  | 0 | 0 | 0 | 0 | 0 | 0 | 0 | 0 | 0 | 0 | 0 | 0 | 60 | 0 | 0 | 0 | 0 | 0 | 0 | 0 | 0 | 0 | 60
300 | N2.139 | Chỉ Polyglactin 910 kháng khuẩn số 1,. Mã số: GT40A40L90 | 36 lá / hộp | Chất liệu (Polyglactin 910 kháng khuẩn ) 1, dài 75 cm, kim tròn 40 mm | CPT/ Việt Nam | 60 | Lá | 100 | 65600 | 6560000 | C.ty CP Thiết bị VTYT Thanh Hóa | 0 | 0 | 0 | 0 | 0 | 0 | 0 | 0 | 0 | 0 | 0 | 0 | 0 | 0 |  | 0 | 0 | 0 | 0 | 0 | 0 | 0 | 0 | 0 | 0 | 0 | 0 | 0 | 100 | 0 | 0 | 0 | 0 | 0 | 0 | 0 | 0 | 100
301 | N2.133 | Chỉ phẫu thuật Polyglactin 910 - Neolact số 1 | 20 lá/ Hộp | Chỉ phẫu thuật Polyglactin: Neolact số 1, 1/2 kim tròn, vòng kim 40mm, sợi dài 90cm. Sợi nhuộm màu tím, đa sợi. Kim tròn, đầu tròn, kim được làm từ thép không gỉ, và phủ 1 lớp silicon, đảm bảo độ trơn trong phẫu thuật. | Setpa/ Thổ Nhĩ Kỳ | 36 tháng | Lá | 170 | 45000 | 7650000 | Liên danh nhà thầu ANSINHMED | 0 | 0 | 0 | 0 | 0 | 0 | 0 | 0 | 0 | 0 | 0 | 0 | 0 | 0 |  | 0 | 0 | 0 | 0 | 70 | 0 | 0 | 0 | 0 | 0 | 0 | 0 | 0 | 100 | 0 | 0 | 0 | 0 | 0 | 0 | 0 | 0 | 170
302 | N2.134 | Chỉ Polyglactin 910 số 2/0. Mã số: GT30A26 | 36 lá / hộp | Chất liệu (Polyglactin 910) số 2/0, dài 75 cm, kim tròn 26 mm | CPT/ Việt Nam | 60 | Lá | 170 | 45000 | 7650000 | C.ty CP Thiết bị VTYT Thanh Hóa | 0 | 0 | 0 | 0 | 0 | 0 | 0 | 0 | 0 | 0 | 0 | 0 | 0 | 0 |  | 0 | 0 | 0 | 0 | 70 | 0 | 0 | 0 | 0 | 0 | 0 | 0 | 0 | 100 | 0 | 0 | 0 | 0 | 0 | 0 | 0 | 0 | 170
303 | N2.135 | Chỉ Polyglactin 910 số 3/0,. Mã số: GT20A26 | 36 lá / hộp | Chất liệu (Polyglactin 910) số 3/0, dài 75 cm, kim tròn 26 mm | CPT/ Việt Nam | 60 | Lá | 170 | 46000 | 7820000 | C.ty CP Thiết bị VTYT Thanh Hóa | 0 | 0 | 0 | 0 | 0 | 0 | 0 | 0 | 0 | 0 | 0 | 0 | 0 | 0 |  | 0 | 0 | 0 | 0 | 70 | 0 | 0 | 0 | 0 | 0 | 0 | 0 | 0 | 100 | 0 | 0 | 0 | 0 | 0 | 0 | 0 | 0 | 170
304 | N2.136 | Chỉ Polyglactin 910 số 4/0,. Mã số: GT15A20 | 36 lá / hộp | Chất liệu (Polyglactin 910) số 4/0, dài 75 cm, kim tròn 20 mm | CPT/ Việt Nam | 60 | Lá | 170 | 49500 | 8415000 | C.ty CP Thiết bị VTYT Thanh Hóa | 0 | 0 | 0 | 0 | 0 | 0 | 0 | 0 | 0 | 0 | 0 | 0 | 0 | 0 |  | 0 | 0 | 0 | 0 | 70 | 0 | 0 | 0 | 0 | 0 | 0 | 0 | 0 | 100 | 0 | 0 | 0 | 0 | 0 | 0 | 0 | 0 | 170
305 | N2.137 | Chỉ Polyglactin 910 số 5/0,. Mã số: GT10A17 | 36 lá / hộp | Chất liệu (Polyglactin 910) số 5/0, dài 75 cm, kim tròn 17 mm | CPT/ Việt Nam | 60 | Lá | 170 | 55200 | 9384000 | C.ty CP Thiết bị VTYT Thanh Hóa | 0 | 0 | 0 | 0 | 0 | 0 | 0 | 0 | 0 | 0 | 0 | 0 | 0 | 0 |  | 0 | 0 | 0 | 0 | 70 | 0 | 0 | 0 | 0 | 0 | 0 | 0 | 0 | 100 | 0 | 0 | 0 | 0 | 0 | 0 | 0 | 0 | 170
306 | N2.138 | Chỉ Polyglactin 910 tan nhanh số 2/0, . Mã số: GTR30M36L90 | 36 lá / hộp | Chất liệu (Polyglactin 910 tan nhanh) số 2/0, dài 90 cm, kim tròn đầu cắt 36 mm | CPT/ Việt Nam | 60 | Lá | 100 | 55200 | 5520000 | C.ty CP Thiết bị VTYT Thanh Hóa | 0 | 0 | 0 | 0 | 0 | 0 | 0 | 0 | 0 | 0 | 0 | 0 | 0 | 0 |  | 0 | 0 | 0 | 0 | 0 | 0 | 0 | 0 | 0 | 0 | 0 | 0 | 0 | 100 | 0 | 0 | 0 | 0 | 0 | 0 | 0 | 0 | 100
307 | N2.132 | Chỉ Polyglycolic Acid tan nhanh số 2/0, . Mã số: GAR30P37L90 | 36 lá / hộp | Chất liệu (Polyglycolic Acid tan nhanh) số 2/0, dài 90 cm, kim trocar 37 mm | CPT/ Việt Nam | 60 | Lá | 100 | 57000 | 5700000 | C.ty CP Thiết bị VTYT Thanh Hóa | 0 | 0 | 0 | 0 | 0 | 0 | 0 | 0 | 0 | 0 | 0 | 0 | 0 | 0 |  | 0 | 0 | 0 | 0 | 0 | 0 | 0 | 0 | 0 | 0 | 0 | 0 | 0 | 100 | 0 | 0 | 0 | 0 | 0 | 0 | 0 | 0 | 100
308 | N2.177 | Chỉ Polypropylene (4/0). Mã số: PP15KK20L90 | Hộp/24 tép | Chất liệu Polypropylene 4/0 dài 90 cm, 1/2 Kim tròn 20cm - 2 kim | CPT/ Việt Nam | 60 | Tép | 40 | 44000 | 1760000 | C.ty CP Thiết bị VTYT Thanh Hóa | 0 | 0 | 0 | 0 | 0 | 0 | 0 | 0 | 0 | 0 | 0 | 0 | 0 | 0 |  | 0 | 0 | 0 | 0 | 30 | 0 | 0 | 0 | 0 | 10 | 0 | 0 | 0 | 0 | 0 | 0 | 0 | 0 | 0 | 0 | 0 | 0 | 40
309 | N2.178 | Chỉ Polypropylene (6/0). Mã số: PP07BB10L60 | Hộp/12 tép | Chất liệu Polypropylene 6/0 dài 60 cm, 3/8 Kim tròn 11cm - 2 kim | CPT/ Việt Nam | 60 | Tép | 48 | 71000 | 3408000 | C.ty CP Thiết bị VTYT Thanh Hóa | 0 | 0 | 0 | 0 | 0 | 0 | 0 | 0 | 0 | 0 | 0 | 0 | 0 | 0 |  | 0 | 0 | 18 | 0 | 30 | 0 | 0 | 0 | 0 | 0 | 0 | 0 | 0 | 0 | 0 | 0 | 0 | 0 | 0 | 0 | 0 | 0 | 48
310 | N2.179 | Chỉ Polypropylene (7/0). Mã số: PP05BB10L60 | Hộp/12 tép | Chất liệu Polypropylene 7/0 dài 60 cm, 3/8 Kim tròn 8cm - 2 kim | CPT/ Việt Nam | 60 | Tép | 30 | 85000 | 2550000 | C.ty CP Thiết bị VTYT Thanh Hóa | 0 | 0 | 0 | 0 | 0 | 0 | 0 | 0 | 0 | 0 | 0 | 0 | 0 | 0 |  | 0 | 0 | 0 | 0 | 30 | 0 | 0 | 0 | 0 | 0 | 0 | 0 | 0 | 0 | 0 | 0 | 0 | 0 | 0 | 0 | 0 | 0 | 30
311 | N2.174 | Chỉ Polypropylene (2/0). Mã số: PP30MM26L90 | Hộp/12 tép | Chất liệu Polypropylene 2/0 dài 90 cm, 1/2 Kim tam giác 26cm - 2 kim | CPT/ Việt Nam | 60 | Tép | 40 | 65000 | 2600000 | C.ty CP Thiết bị VTYT Thanh Hóa | 0 | 0 | 0 | 0 | 0 | 0 | 0 | 0 | 0 | 0 | 0 | 0 | 0 | 0 |  | 0 | 0 | 0 | 0 | 30 | 0 | 0 | 0 | 0 | 10 | 0 | 0 | 0 | 0 | 0 | 0 | 0 | 0 | 0 | 0 | 0 | 0 | 40
312 | N2.176 | Chỉ Polypropylene (3/0). Mã số: PP20AA26L90 | Hộp/12 tép | Chất liệu Polypropylene 3/0 dài 90 cm, 1/2 Kim tròn 26cm - 2 kim | CPT/ Việt Nam | 60 | Tép | 30 | 60000 | 1800000 | C.ty CP Thiết bị VTYT Thanh Hóa | 0 | 0 | 0 | 0 | 0 | 0 | 0 | 0 | 0 | 0 | 0 | 0 | 0 | 0 |  | 0 | 0 | 0 | 0 | 30 | 0 | 0 | 0 | 0 | 0 | 0 | 0 | 0 | 0 | 0 | 0 | 0 | 0 | 0 | 0 | 0 | 0 | 30
313 | N2.175 | Chỉ Polypropylene (3/0). Mã số: PP20AA26L91 | Hộp/12 tép | Chất liệu Polypropylene 3/0 dài 75 cm, 1/2 Kim tròn 26cm | CPT/ Việt Nam | 60 | Tép | 10 | 49000 | 490000 | C.ty CP Thiết bị VTYT Thanh Hóa | 0 | 0 | 0 | 0 | 0 | 0 | 0 | 0 | 0 | 0 | 0 | 0 | 0 | 0 |  | 0 | 0 | 0 | 0 | 0 | 0 | 0 | 0 | 0 | 10 | 0 | 0 | 0 | 0 | 0 | 0 | 0 | 0 | 0 | 0 | 0 | 0 | 10
314 | N4.791 | Premilene số 5/0 | 36 gói/ Hộp | Chỉ không tan tổng hợp đơn sợi Polypropylene số 5/0 dài 90cm, 2 kim tròn 1/2 vòng tròn dài 17mm, thép 300, kim phủ silicone. | B.Braun/ Tây Ban Nha | 60 | Gói | 20 | 132600 | 2652000 | C.ty CP Thiết bị VTYT Thanh Hóa | 0 | 0 | 0 | 0 | 0 | 0 | 0 | 0 | 0 | 0 | 0 | 0 | 0 | 0 |  | 0 | 0 | 0 | 0 | 0 | 0 | 0 | 0 | 0 | 0 | 0 | 0 | 0 | 20 | 0 | 0 | 0 | 0 | 0 | 0 | 0 | 0 | 20
315 | N4.793 | Premilene số 6/0 | 36 gói/ Hộp | Chỉ không tan tổng hợp đơn sợi Polypropylene số 6/0 dài 75cm, 2 kim tròn3/8 vòng tròn dài 10mm, thép 300, kim phủ silicone. | B.Braun/ Tây Ban Nha | 60 | Gói | 20 | 132600 | 2652000 | C.ty CP Thiết bị VTYT Thanh Hóa | 0 | 0 | 0 | 0 | 0 | 0 | 0 | 0 | 0 | 0 | 0 | 0 | 0 | 0 |  | 0 | 0 | 0 | 0 | 0 | 0 | 0 | 0 | 0 | 0 | 0 | 0 | 0 | 20 | 0 | 0 | 0 | 0 | 0 | 0 | 0 | 0 | 20
316 | N4.795 | Chỉ không tiêu đơn sợi Polypropylene 8/0 | 12 sợi/ Hộp | Dài 45cm 2 kim 3/8C vòng kim 8mm,hẫu thuật mạch máu kim phủ silicone thép 302, 304 | SMI - Bỉ | 24 tháng | Sợi | 5 | 80000 | 400000 | Liên danh nhà thầu ANSINHMED | 0 | 0 | 0 | 0 | 0 | 0 | 0 | 0 | 0 | 0 | 0 | 0 | 0 | 0 |  | 0 | 0 | 0 | 0 | 0 | 0 | 0 | 0 | 0 | 0 | 0 | 0 | 0 | 5 | 0 | 0 | 0 | 0 | 0 | 0 | 0 | 0 | 5
317 | N3.587 | Chỉ Prolene 5/0 W8830 | 12 lá / hộp | Chỉ không tiêu đơn sợi khâu mạch máu 5/0, dài 90cm, kim tròn đặc biệt dùng cho mạch máu calci hoá -1/2C - 16mm - 2kim. | Johnson & Johnson/ Mỹ | 60 | Lá | 82 | 140000 | 11480000 | C.ty CP Thiết bị VTYT Thanh Hóa | 50 | 0 | 0 | 0 | 0 | 0 | 0 | 0 | 0 | 0 | 0 | 0 | 0 | 0 |  | 0 | 0 | 0 | 0 | 0 | 0 | 0 | 0 | 0 | 0 | 0 | 0 | 0 | 0 | 32 | 0 | 0 | 0 | 0 | 0 | 0 | 0 | 82
318 | N3.603 | Chỉ Prolene số 5/0 W8703 | 12 lá / hộp | Chỉ không tiêu đơn sợi khâu mạch máu 8/0, dài 60cm, kim tròn đặc biệt dùng cho mạch máu calci hoá -3/8C - 9.3mm - 2kim. Hộp 12 sợi, 1 sợi/gói. | Johnson & Johnson/ Mỹ | 60 | Lá | 13 | 211500 | 2749500 | C.ty CP Thiết bị VTYT Thanh Hóa | 13 | 0 | 0 | 0 | 0 | 0 | 0 | 0 | 0 | 0 | 0 | 0 | 0 | 0 |  | 0 | 0 | 0 | 0 | 0 | 0 | 0 | 0 | 0 | 0 | 0 | 0 | 0 | 0 | 0 | 0 | 0 | 0 | 0 | 0 | 0 | 0 | 13
319 | N4.813 | Chỉ không tan tự nhiên đa sợi Silk số 2/0 | 12 sợi/ Hộp | Dài 75cm, 3/8 kim tam giác vòng kim 24mm, kim phủ silicone | SMI - Bỉ | 24 tháng | Lá | 36 | 25000 | 900000 | Liên danh nhà thầu ANSINHMED | 0 | 0 | 0 | 0 | 36 | 0 | 0 | 0 | 0 | 0 | 0 | 0 | 0 | 0 |  | 0 | 0 | 0 | 0 | 0 | 0 | 0 | 0 | 0 | 0 | 0 | 0 | 0 | 0 | 0 | 0 | 0 | 0 | 0 | 0 | 0 | 0 | 36
320 | N3.605 | Chỉ không tiêu đơn sợi SURGIPRO II số 8/0 | 1 lá/ gói | Chỉ SURGIPRO II. Chỉ không tiêu, đơn sợi dùng cho tim mạch Polypropylene số 8/0, Dài chỉ, 75cm 2xCV, kim 8mm, | Covidien/ Mỹ | 36 | Lá | 60 | 391000 | 23460000 | C.ty CP Thiết bị VTYT Thanh Hóa | 60 | 0 | 0 | 0 | 0 | 0 | 0 | 0 | 0 | 0 | 0 | 0 | 0 | 0 |  | 0 | 0 | 0 | 0 | 0 | 0 | 0 | 0 | 0 | 0 | 0 | 0 | 0 | 0 | 0 | 0 | 0 | 0 | 0 | 0 | 0 | 0 | 60
321 | N3.609 | Chỉ không tiêu đơn sợi SURGIPRO II số 7/0 | 1 lá/ gói | Chỉ SURGIPRO II.Chỉ không tiêu, đơn sợi dùng cho tim mạch Polypropylene số 7/0, Dài chỉ, 60cm 2xCV, kim 9mm, 3/8C, | Covidien/ Mỹ | 36 | Lá | 60 | 215050 | 12903000 | C.ty CP Thiết bị VTYT Thanh Hóa | 0 | 0 | 0 | 0 | 0 | 0 | 0 | 0 | 0 | 0 | 0 | 0 | 0 | 0 |  | 0 | 0 | 0 | 0 | 60 | 0 | 0 | 0 | 0 | 0 | 0 | 0 | 0 | 0 | 0 | 0 | 0 | 0 | 0 | 0 | 0 | 0 | 60
322 | N3.612 | Chỉ thép số 5 M650G | 48 lá / hộp | dài 45cm, kim 48mm, kim tròn, cong kim 1/2C | Johnson & Johnson/ Mỹ | 60 | Lá | 101 | 96260 | 9722260 | C.ty CP Thiết bị VTYT Thanh Hóa | 95 | 0 | 0 | 0 | 0 | 0 | 0 | 0 | 0 | 0 | 0 | 0 | 0 | 0 |  | 0 | 0 | 0 | 0 | 0 | 0 | 0 | 0 | 0 | 5 | 1 | 0 | 0 | 0 | 0 | 0 | 0 | 0 | 0 | 0 | 0 | 0 | 101
323 | N3.613 | Chỉ thép số 5 W995 | 12 lá /hộp | Chỉ thép số 5, sợi chỉ dài 75cm, kim 55mm, 1/2C kim tam giác. | Johnson & Johnson/ Mỹ | 60 | Lá | 497 | 191000 | 94927000 | C.ty CP Thiết bị VTYT Thanh Hóa | 225 | 0 | 0 | 0 | 0 | 0 | 0 | 0 | 0 | 0 | 27 | 0 | 0 | 24 | 4 | 0 | 4 | 20 | 10 | 36 | 0 | 20 | 39 | 26 | 10 | 5 | 0 | 0 | 40 | 0 | 0 | 0 | 0 | 0 | 7 | 0 | 0 | 497
324 | N4.826 | Chỉ thép mềm đường kính các loại | 5m/ cuộn | Thép không rỉ; 1cuộn 5m | Orthon innovations - pakistan | 60 tháng | Cuộn | 43 | 180000 | 7740000 | Liên danh nhà thầu ANSINHMED | 0 | 0 | 0 | 0 | 0 | 0 | 0 | 0 | 0 | 0 | 2 | 12 | 0 | 0 |  | 14 | 0 | 10 | 0 | 0 | 0 | 0 | 0 | 4 | 0 | 0 | 0 | 0 | 0 | 0 | 0 | 0 | 1 | 0 | 0 | 0 | 0 | 43
325 | N4.763 | Chỉ thép Răng hàm mặt các số | 01 cuộn / túi | Chất liệu bằng thep dẻo không rỉ, chiều dài của chi 10m | Ortho Tech/ Pakistan | >36 | Cuộn | 396 | 350000 | 138600000 | C.ty CP Thiết bị VTYT Thanh Hóa | 350 | 0 | 0 | 0 | 0 | 0 | 0 | 0 | 0 | 0 | 2 | 5 | 0 | 1 |  | 0 | 0 | 0 | 15 | 0 | 0 | 0 | 0 | 0 | 10 | 3 | 0 | 0 | 0 | 0 | 10 | 0 | 0 | 0 | 0 | 0 | 0 | 396
326 | N4.658 | Chỉ thép số 03 / số 04 / số 05 | 1 cái/ hộp | Vật liệu hợp kim không gỉ Stainless Steel mác 430 có độ dẻo độ cứng và độ bền vật liệu cao. Chịu lực sức bền cơ học chống mỏi vật liệu. Trung tính chống ăn mòn, chống ôxy hoá khử. Đẳng điện chống nhiễm từ tính. | Ortho Tech/ Pakistan | >36 | Cái | 88 | 350000 | 30800000 | C.ty CP Thiết bị VTYT Thanh Hóa | 0 | 0 | 0 | 0 | 0 | 0 | 0 | 0 | 0 | 0 | 0 | 0 | 0 | 0 |  | 0 | 0 | 30 | 0 | 0 | 0 | 0 | 0 | 0 | 30 | 3 | 0 | 0 | 0 | 0 | 25 | 0 | 0 | 0 | 0 | 0 | 0 | 88
327 | N3.614 | Chỉ thép số 1 M660G | 48 lá / hộp | Chỉ thép số 1, dài 45cm, kim 40mm, kim tròn đầu tam giác | Johnson & Johnson/ Mỹ | 60 | Lá | 17 | 117000 | 1989000 | C.ty CP Thiết bị VTYT Thanh Hóa | 0 | 0 | 0 | 0 | 0 | 0 | 0 | 0 | 0 | 0 | 0 | 0 | 0 | 0 |  | 0 | 0 | 0 | 0 | 0 | 0 | 0 | 0 | 0 | 5 | 2 | 0 | 0 | 0 | 0 | 10 | 0 | 0 | 0 | 0 | 0 | 0 | 17
328 | N3.615 | Chỉ thép liền kim số 4 | 12 sợi/ Hộp | Dài 45cm kim 1/2 tam giác vòng kim 48mm | SMI - Bỉ | 24 tháng | Lá | 17 | 85000 | 1445000 | Liên danh nhà thầu ANSINHMED | 0 | 0 | 0 | 0 | 0 | 0 | 0 | 0 | 0 | 0 | 0 | 0 | 0 | 0 |  | 0 | 0 | 0 | 0 | 0 | 0 | 0 | 0 | 0 | 5 | 2 | 0 | 0 | 0 | 0 | 10 | 0 | 0 | 0 | 0 | 0 | 0 | 17
329 | N3.627 | Chỉ tan nhanh tổng hợp đa sợi Caresyn Rapid (Polyglycolic Acid) số 2/0 | Hộp 36 lá | Chỉ tiêu nhanh Chất liệu Polyglycolic acid tổng hợp, được bao bọc bởi lớp Calcium stearate, axit béo saccharose và polycaprolactone. KT: dài 90cm; Kim tam giác 1/2C dài 37mm. Chỉ khâu có độ mịn, đa sợi dạng bện. Sức căng còn 50% sau 7 ngày, tiêu hoàn toàn trong vòng 42 ngày. Tiêu chuẩn ISO 13485:2012, CE. | CPT/ Việt Nam | 60 | Lá | 130 | 60000 | 7800000 | C.ty CP Thiết bị VTYT Thanh Hóa | 0 | 0 | 0 | 0 | 0 | 0 | 0 | 0 | 0 | 0 | 0 | 0 | 0 | 0 |  | 0 | 0 | 0 | 0 | 0 | 0 | 0 | 0 | 130 | 0 | 0 | 0 | 0 | 0 | 0 | 0 | 0 | 0 | 0 | 0 | 0 | 0 | 130
330 | N3.628 | Chỉ tiêu tổng hợp Surgicryl PGA số 0 | 12 sợi/ Hộp | Dài 75cm kim 1/2 kim tròn vòng kim 30mm, Chất liệu Polyglycolic Acid tan nhanh được bao bọc bởi lớp Calcium stearate, axit béo saccharose và polycaprolactone. Sức căng còn 50% sau 21 ngày, tiêu hoàn toàn trong vòng 60-90 ngày | SMI - Bỉ | 24 tháng | Lá | 202 | 48000 | 9696000 | Liên danh nhà thầu ANSINHMED | 0 | 0 | 0 | 0 | 0 | 0 | 0 | 0 | 0 | 0 | 0 | 0 | 0 | 0 |  | 0 | 0 | 0 | 0 | 0 | 0 | 0 | 0 | 130 | 0 | 0 | 0 | 0 | 0 | 0 | 0 | 0 | 0 | 0 | 0 | 0 | 72 | 202
331 | N3.629 | Chỉ tiêu tổng hợp Surgicryl PGA số 1 | 12 sợi/ Hộp | Dài 90cm kim 1/2 kim tròn vòng kim 40mm, Chất liệu Polyglycolic Acid tan nhanh được bao bọc bởi lớp Calcium stearate, axit béo saccharose và polycaprolactone. Sức căng còn 50% sau 21 ngày, tiêu hoàn toàn trong vòng 60-90 ngày | SMI - Bỉ | 24 tháng | Lá | 3631 | 48000 | 174288000 | Liên danh nhà thầu ANSINHMED | 0 | 0 | 0 | 0 | 0 | 0 | 0 | 0 | 0 | 0 | 241 | 0 | 0 | 0 |  | 0 | 0 | 0 | 600 | 0 | 0 | 0 | 0 | 130 | 0 | 0 | 0 | 0 | 0 | 0 | 0 | 600 | 500 | 0 | 0 | 1200 | 360 | 3631
332 | N3.630 | Chỉ tiêu tổng hợp Surgicryl PGA số 2 | 12 sợi/ Hộp | Dài 90cm kim 1/2 kim tròn vòng kim 40mm, Chất liệu Polyglycolic Acid tan nhanh được bao bọc bởi lớp Calcium stearate, axit béo saccharose và polycaprolactone. Sức căng còn 50% sau 21 ngày, tiêu hoàn toàn trong vòng 60-90 ngày | SMI - Bỉ | 24 tháng | Lá | 460 | 65000 | 29900000 | Liên danh nhà thầu ANSINHMED | 0 | 0 | 0 | 0 | 0 | 0 | 0 | 0 | 0 | 0 | 0 | 0 | 0 | 0 |  | 0 | 0 | 0 | 0 | 0 | 0 | 0 | 0 | 260 | 0 | 0 | 0 | 0 | 0 | 0 | 0 | 0 | 200 | 0 | 0 | 0 | 0 | 460
333 | N3.631 | Chỉ tiêu tổng hợp Surgicryl PGA số 2/0 | 12 sợi/ Hộp | Dài 75cm kim 1/2 kim tròn vòng kim 26mm, Chất liệu Polyglycolic Acid tan nhanh được bao bọc bởi lớp Calcium stearate, axit béo saccharose và polycaprolactone. Sức căng còn 50% sau 21 ngày, tiêu hoàn toàn trong vòng 60-90 ngày | SMI - Bỉ | 24 tháng | Lá | 764 | 46000 | 35144000 | Liên danh nhà thầu ANSINHMED | 0 | 0 | 0 | 0 | 0 | 0 | 0 | 0 | 0 | 0 | 0 | 0 | 0 | 0 |  | 0 | 0 | 0 | 360 | 0 | 0 | 0 | 0 | 260 | 0 | 0 | 0 | 0 | 0 | 0 | 0 | 0 | 0 | 0 | 0 | 0 | 144 | 764
334 | N3.632 | Chỉ tiêu tổng hợp Surgicryl PGA số 3/0 | 12 sợi/ Hộp | Dài 75cm kim 1/2 kim tròn vòng kim 26mm, Chất liệu Polyglycolic Acid tan nhanh được bao bọc bởi lớp Calcium stearate, axit béo saccharose và polycaprolactone. Sức căng còn 50% sau 21 ngày, tiêu hoàn toàn trong vòng 60-90 ngày | SMI - Bỉ | 24 tháng | Lá | 1254 | 48000 | 60192000 | Liên danh nhà thầu ANSINHMED | 0 | 0 | 0 | 0 | 0 | 0 | 0 | 0 | 0 | 0 | 0 | 0 | 0 | 0 |  | 0 | 0 | 0 | 180 | 0 | 0 | 0 | 0 | 130 | 0 | 0 | 0 | 0 | 0 | 0 | 0 | 600 | 200 | 0 | 0 | 0 | 144 | 1254
335 | N4.764 | Chỉ tiêu tổng hợp tan nhanh Polyglactin 910 số 2/0 dài 90cm (Mitsu FST) | 12 lá / hộp | Chỉ tiêu tổng hợp đa sợi, sợi bện Glacomer 910 số 2/0, Dài chỉ 90cm, kim VH36mm, kim tròn 1/2C, 36mm; | Meril/Ấn Độ | 3 năm | Sợi | 18300 | 49800 | 911340000 | Liên danh C.ty TNHH TBYT & Dược phẩm An Phúc - C.ty C.Phần T.Mại Thiên Vũ | 0 | 0 | 0 | 0 | 0 | 0 | 0 | 18300 | 0 | 0 | 0 | 0 | 0 | 0 |  | 0 | 0 | 0 | 0 | 0 | 0 | 0 | 0 | 0 | 0 | 0 | 0 | 0 | 0 | 0 | 0 | 0 | 0 | 0 | 0 | 0 | 0 | 18300
336 | N4.756 | Trusynth 4/0 | 12 sợi/hộp | Chỉ tiêu tổng hợp đa sợi, sợi bện Glacomer 91 ECOSORB số 4/0, Dài chỉ 75cm, kim RH17mm, kim tròn 1/2C, 17mm; | Sutures India/ Ấn Độ | 60 | Sợi | 850 | 38000 | 32300000 | C.ty CP Thiết bị VTYT Thanh Hóa | 850 | 0 | 0 | 0 | 0 | 0 | 0 | 0 | 0 | 0 | 0 | 0 | 0 | 0 |  | 0 | 0 | 0 | 0 | 0 | 0 | 0 | 0 | 0 | 0 | 0 | 0 | 0 | 0 | 0 | 0 | 0 | 0 | 0 | 0 | 0 | 0 | 850
337 | N2.141 | Chỉ tơ phẫu thuật | 01 cuộn/hộp | - Dài 100m, chưa tiệt trùng, không tan - Chất liệu: bằng sợi tơ tằm | Cty Bình Minh/Việt Nam | 24 | Cuộn | 870 | 57700 | 50199000 | C.ty CP Thiết bị VTYT Thanh Hóa | 800 | 0 | 0 | 0 | 0 | 0 | 0 | 0 | 0 | 0 | 0 | 0 | 0 | 0 |  | 0 | 0 | 0 | 0 | 10 | 0 | 0 | 0 | 0 | 5 | 0 | 0 | 0 | 0 | 0 | 50 | 0 | 0 | 0 | 0 | 0 | 5 | 870
338 | N2.127 | Surgicryl PGA số 1 | Hộp 12 lá | Chất liệu (Polyglycolic Acid) số 1 kim 40 mm | SMI/Bỉ | 24 tháng | Lá | 900 | 49700 | 44730000 | Liên danh Công ty CP Vinamed - CP Dược trang TBYT Bình Định | 0 | 0 | 0 | 0 | 0 | 0 | 0 | 0 | 0 | 0 | 0 | 0 | 0 | 0 |  | 0 | 0 | 0 | 0 | 0 | 0 | 0 | 0 | 0 | 0 | 0 | 0 | 200 | 100 | 0 | 0 | 600 | 0 | 0 | 0 | 0 | 0 | 900
339 | N2.128 | Surgicryl PGA số 2/0 | Hộp 12 lá | Chất liệu (Polyglycolic Acid) số 2/0 kim 26 mm | SMI/Bỉ | 24 tháng | Lá | 2300 | 43120 | 99176000 | Liên danh Công ty CP Vinamed - CP Dược trang TBYT Bình Định | 0 | 0 | 0 | 0 | 0 | 0 | 0 | 0 | 0 | 0 | 0 | 0 | 0 | 0 |  | 0 | 0 | 0 | 0 | 0 | 0 | 0 | 0 | 0 | 2000 | 0 | 0 | 200 | 100 | 0 | 0 | 0 | 0 | 0 | 0 | 0 | 0 | 2300
340 | N2.129 | Surgicryl PGA số 3/0 | Hộp 12 lá | Chất liệu (Polyglycolic Acid) số 3/0 kim 26 mm | SMI/Bỉ | 24 tháng | Lá | 800 | 41720 | 33376000 | Liên danh Công ty CP Vinamed - CP Dược trang TBYT Bình Định | 0 | 0 | 0 | 0 | 0 | 0 | 0 | 0 | 0 | 0 | 0 | 0 | 0 | 0 |  | 0 | 0 | 0 | 0 | 0 | 0 | 0 | 0 | 0 | 0 | 0 | 100 | 0 | 100 | 0 | 0 | 600 | 0 | 0 | 0 | 0 | 0 | 800
341 | N2.130 | Surgicryl PGA số 4/0 | Hộp 12 lá | Chất liệu (Polyglycolic Acid) số 4/0 kim 22 mm | SMI/Bỉ | 24 tháng | Lá | 230 | 42980 | 9885400 | Liên danh Công ty CP Vinamed - CP Dược trang TBYT Bình Định | 0 | 0 | 0 | 0 | 0 | 0 | 0 | 0 | 0 | 0 | 0 | 0 | 0 | 0 |  | 0 | 0 | 0 | 0 | 0 | 0 | 0 | 130 | 0 | 0 | 0 | 0 | 0 | 100 | 0 | 0 | 0 | 0 | 0 | 0 | 0 | 0 | 230
342 | N2.131 | Chỉ tiêu tổng hợp Surgicryl PGA số 5/0 kim 17mm | 12 sợi/ Hộp | Dài 75cm kim 1/2 kim tròn vòng kim 17mm, Chất liệu Polyglycolic Acid | SMI - Bỉ | 24 tháng | Lá | 250 | 45000 | 11250000 | Liên danh nhà thầu ANSINHMED | 0 | 0 | 0 | 0 | 0 | 0 | 0 | 0 | 0 | 0 | 0 | 0 | 0 | 0 |  | 0 | 0 | 0 | 0 | 0 | 0 | 0 | 0 | 0 | 0 | 0 | 150 | 0 | 100 | 0 | 0 | 0 | 0 | 0 | 0 | 0 | 0 | 250
343 | N3.622 | Surgicryl 910 số 1 | Hộp 12 lá | Chỉ tiêu tổng hợp sợi bện Polyglactin 910 số 1, sợi chỉ màu tím dài 90cm, kim tròn, đầu tròn, dài 40mm, cong kim 1/2C. | SMI/Bỉ | 24 tháng | Lá | 11122 | 50400 | 560548800 | Liên danh Công ty CP Vinamed - CP Dược trang TBYT Bình Định | 0 | 0 | 0 | 0 | 480 | 0 | 0 | 0 | 0 | 0 | 0 | 600 | 0 | 2500 |  | 12 | 0 | 0 | 0 | 750 | 480 | 0 | 650 | 1950 | 2300 | 0 | 0 | 0 | 10 | 390 | 0 | 0 | 1000 | 0 | 0 | 0 | 0 | 11122
344 | N4.828 | Chỉ tiêu tổng hợp tan nhanh Surgicryl Rapid số 5/0 | 12 sợi/ Hộp | dài 75cm, kim 3/8 kim tam giác vòng kim 12mm | SMI - Bỉ | 24 tháng | Lá | 62 | 80000 | 4960000 | Liên danh nhà thầu ANSINHMED | 0 | 0 | 0 | 0 | 36 | 0 | 0 | 0 | 0 | 0 | 0 | 0 | 0 | 0 |  | 0 | 0 | 0 | 0 | 0 | 0 | 0 | 0 | 26 | 0 | 0 | 0 | 0 | 0 | 0 | 0 | 0 | 0 | 0 | 0 | 0 | 0 | 62
345 | N4.830 | Chỉ tiêu tổng hợp tan nhanh Polyglactin 910 số 3/0 dài 75cm (Mitsu) | 12 lá / hộp | Chỉ tiêu tổng hợp tan nhanh Polyglactin 910 số 3/0, không màu dài 75cm, kim tam giác dài 19mm, cong kim 3/8C. | Meril/Ấn Độ | 3 năm | Lá | 75 | 46500 | 3487500 | Liên danh C.ty TNHH TBYT & Dược phẩm An Phúc - C.ty C.Phần T.Mại Thiên Vũ | 25 | 0 | 0 | 0 | 0 | 0 | 0 | 0 | 0 | 0 | 0 | 0 | 0 | 0 |  | 0 | 0 | 0 | 0 | 0 | 0 | 0 | 0 | 0 | 50 | 0 | 0 | 0 | 0 | 0 | 0 | 0 | 0 | 0 | 0 | 0 | 0 | 75
346 | N4.829 | LUXCRYL 910 RAPID 4/0 DS 19mm 75cm | Hộp/12 lá | Chỉ tiêu tổng hợp tan nhanh Polyglactin 910 số 4/0, không màu dài 75cm, kim tam giác dài 19mm, cong kim 3/8C. | Lux-Sutures AG-Luxembourg | 24 tháng | Lá | 25 | 70350 | 1758750 | C.ty CP Dược VTYT Thanh Hóa | 25 | 0 | 0 | 0 | 0 | 0 | 0 | 0 | 0 | 0 | 0 | 0 | 0 | 0 |  | 0 | 0 | 0 | 0 | 0 | 0 | 0 | 0 | 0 | 0 | 0 | 0 | 0 | 0 | 0 | 0 | 0 | 0 | 0 | 0 | 0 | 0 | 25
|  | 5.3 Dao phẫu thuật | [9 empty] | 0 | 0 | 0 | 0 | 0 | 0 | 0 | 0 | 0 | 0 | 0 | 0 | 0 | 0 | 0 | 0 | 0 | 0 | 0 | 0 | 0 | 0 | 0 | 0 | 0 | 0 | 0 | 0 | 0 | 0 | 0 | 0 | 0 | 0 | 0 | 0 | 0 | 0
347 | N3.299 | Dao mổ mắt 3.0mm (Clear Corneal Knifes) | Hộp 5 cái | Dao tạo đường hầm trong mổ phaco 3.0mm | Kai Medical/ Nhật | 60 tháng | Cái | 100 | 189000 | 18900000 | Liên danh Công ty CP Vinamed - CP Dược trang TBYT Bình Định | 0 | 0 | 0 | 0 | 0 | 0 | 0 | 0 | 0 | 0 | 0 | 0 | 0 | 0 |  | 100 | 0 | 0 | 0 | 0 | 0 | 0 | 0 | 0 | 0 | 0 | 0 | 0 | 0 | 0 | 0 | 0 | 0 | 0 | 0 | 0 | 0 | 100
348 | N3.303 | Dao mổ mắt 15 độ (Stab Knifes) | Hộp 5 cái | Lưỡi bằng thép không gỉ, không gây chói. Tay cầm nhựa, thiết kế để cầm thoải mái. Tạo độ rộng 15 độ, góc tạo độ sâu tử 3 - 5mm. Cạnh xiên của mũi dao có gờ kép, vát. Mũi dao nhọn. Đóng trong túi vô khuẩn | Kai Medical/ Nhật | 60 tháng | Cái | 633 | 94500 | 59818500 | Liên danh Công ty CP Vinamed - CP Dược trang TBYT Bình Định | 0 | 0 | 20 | 0 | 0 | 0 | 0 | 0 | 0 | 0 | 0 | 0 | 0 | 220 |  | 0 | 0 | 3 | 0 | 0 | 0 | 0 | 0 | 0 | 0 | 0 | 0 | 0 | 0 | 0 | 100 | 60 | 0 | 0 | 130 | 0 | 100 | 633
349 | N3.304 | Dao mổ mắt 2.8=>3.2mm (Clear Corneal Knifes) | Hộp 5 cái | Lưỡi dao làm bằng thép không gỉ, không gây chói. Lưỡi dao bẻ góc và có cạnh xiên lên trên. Tay cầm nhựa, thiết kế để cầm thoải mái. Đóng túi tiệt trùng. | Kai Medical/ Nhật | 60 tháng | Cái | 1231 | 189000 | 232659000 | Liên danh Công ty CP Vinamed - CP Dược trang TBYT Bình Định | 265 | 0 | 0 | 0 | 0 | 0 | 0 | 0 | 0 | 0 | 0 | 0 | 0 | 220 |  | 0 | 150 | 3 | 0 | 0 | 0 | 0 | 0 | 0 | 0 | 0 | 1 | 0 | 0 | 390 | 0 | 0 | 0 | 0 | 102 | 0 | 100 | 1231
350 | N3.309 | Dao Crescent | 6 cái / Hộp | Cạnh mài ngang (Crosslapped Edge), hai mặt vát (MCU26) | Oasis/ Mỹ | 48 | Cái | 3 | 279000 | 837000 | C.ty CP Thiết bị VTYT Thanh Hóa | 0 | 0 | 0 | 0 | 0 | 0 | 0 | 0 | 0 | 0 | 0 | 0 | 0 | 0 |  | 0 | 0 | 3 | 0 | 0 | 0 | 0 | 0 | 0 | 0 | 0 | 0 | 0 | 0 | 0 | 0 | 0 | 0 | 0 | 0 | 0 | 0 | 3
351 | N3.306 | Dao mổ tạo vạt mổ ngoài bao(Crescent Knives) | Hộp 5 cái | Lưỡi dao làm bằng thép không gỉ, không gây chói. Lưỡi dao bẻ góc. Đóng túi tiệt trùng. | Kai Medical/ Nhật | 60 tháng | Cái | 239 | 262500 | 62737500 | Liên danh Công ty CP Vinamed - CP Dược trang TBYT Bình Định | 0 | 0 | 0 | 0 | 0 | 0 | 0 | 0 | 0 | 0 | 0 | 0 | 0 | 0 |  | 64 | 0 | 25 | 0 | 0 | 0 | 0 | 0 | 0 | 0 | 0 | 0 | 0 | 0 | 0 | 0 | 0 | 0 | 0 | 0 | 0 | 150 | 239
352 | N3.302 | Dao mổ phaco 2.2mm | 6 cái / hộp | Chất liệu thép không gỉ, chống chói mắt. Cán nhựa. Đóng gói trong túi vô khuẩn . Tạo vết mổ 2.8mm | Rumex/ Anh | 60 | Cái | 248 | 185000 | 45880000 | C.ty CP Thiết bị VTYT Thanh Hóa | 0 | 0 | 60 | 0 | 0 | 0 | 0 | 0 | 0 | 0 | 0 | 0 | 0 | 0 |  | 125 | 0 | 0 | 0 | 0 | 0 | 0 | 0 | 0 | 0 | 0 | 3 | 0 | 0 | 0 | 0 | 60 | 0 | 0 | 0 | 0 | 0 | 248
353 | N3.305 | Dao mổ mắt 15 độ (Stab Knifes) | Hộp 5 cái | Lưỡi dao làm bằng thép không rỉ, không gây chói. Tay cầm nhựa thiết kế để cầm thoải mái. Tạo độ mở rộng góc 15° tạo độ sâu từ 3-5mm, mũi dao nhọn. Có nắp an toàn bảo vệ. | Kai Medical/ Nhật | 60 tháng | Cái | 958 | 94500 | 90531000 | Liên danh Công ty CP Vinamed - CP Dược trang TBYT Bình Định | 0 | 0 | 60 | 0 | 0 | 0 | 0 | 0 | 0 | 0 | 0 | 0 | 0 | 0 |  | 650 | 0 | 0 | 0 | 0 | 0 | 0 | 0 | 0 | 0 | 0 | 3 | 0 | 0 | 0 | 0 | 0 | 0 | 0 | 245 | 0 | 0 | 958
354 | N3.308 | Dao mổ mắt 2.2=>3.2mm (Clear Corneal Knifes) | Hộp 5 cái | Cạnh mài ngang (Crosslapped Edge), hai mặt vát, gồm các kích thước: 2,2mm (MSL22) - 2,8mm (MSL28) – 3.0mm (MSL30) – 3.2mm (MSL32) | Kai Medical/ Nhật | 60 tháng | Cái | 300 | 189000 | 56700000 | Liên danh Công ty CP Vinamed - CP Dược trang TBYT Bình Định | 0 | 0 | 300 | 0 | 0 | 0 | 0 | 0 | 0 | 0 | 0 | 0 | 0 | 0 |  | 0 | 0 | 0 | 0 | 0 | 0 | 0 | 0 | 0 | 0 | 0 | 0 | 0 | 0 | 0 | 0 | 0 | 0 | 0 | 0 | 0 | 0 | 300
355 | N4.467 | Dây cưa sọ não | 05 cái/gói | Chất liệu: Làm bằng thép không gỉ | General Implants/ Đức | 60 | Cái | 190 | 91000 | 17290000 | C.ty CP Thiết bị VTYT Thanh Hóa | 175 | 0 | 0 | 0 | 0 | 0 | 0 | 0 | 0 | 0 | 10 | 0 | 0 | 0 |  | 0 | 0 | 0 | 0 | 0 | 0 | 0 | 0 | 0 | 4 | 0 | 0 | 0 | 0 | 0 | 1 | 0 | 0 | 0 | 0 | 0 | 0 | 190
356 | N4.740 | Dây cưa sọ não Gigli | 1 cái/1 gói | Thép y tế. Dài từ 32- 40cm | GoldTier / Pakistan | Không thời hạn | Cái | 80 | 115000 | 9200000 | C.ty CP Thiết bị VTYT Thanh Hóa | 80 | 0 | 0 | 0 | 0 | 0 | 0 | 0 | 0 | 0 | 0 | 0 | 0 | 0 |  | 0 | 0 | 0 | 0 | 0 | 0 | 0 | 0 | 0 | 0 | 0 | 0 | 0 | 0 | 0 | 0 | 0 | 0 | 0 | 0 | 0 | 0 | 80
357 | N3.566 | Lưỡi bào khớp các loại | Hộp 1 cái | Chất liệu plastic + thép không gỉ đường kính 2.5 mm, 3.5 mm, 4.5mm, 5.5mm Sử dụng tương thích với thiết bị Core Driver Formula | Eberle/ Đức | 36 tháng | Cái | 33 | 3600000 | 118800000 | Liên danh Công ty CP Vinamed - CP Dược trang TBYT Bình Định | 25 | 0 | 0 | 0 | 0 | 0 | 0 | 0 | 0 | 0 | 0 | 0 | 0 | 0 |  | 0 | 8 | 0 | 0 | 0 | 0 | 0 | 0 | 0 | 0 | 0 | 0 | 0 | 0 | 0 | 0 | 0 | 0 | 0 | 0 | 0 | 0 | 33
358 | N3.470 | Lưỡi bào khớp đường kính các cỡ | Gói/cái | Chất liệu plastic + thép không gỉ đường kính 2.5 mm, 3.5 mm, 4.2mm, Sử dụng tương thích với thiết bị Core Power Instrument Driver Formula | Rema-Đức | 36 tháng | Cái | 40 | 3800000 | 152000000 | C.ty CP Dược VTYT Thanh Hóa | 40 | 0 | 0 | 0 | 0 | 0 | 0 | 0 | 0 | 0 | 0 | 0 | 0 | 0 |  | 0 | 0 | 0 | 0 | 0 | 0 | 0 | 0 | 0 | 0 | 0 | 0 | 0 | 0 | 0 | 0 | 0 | 0 | 0 | 0 | 0 | 0 | 40
359 | N3.471 | Lưỡi bào shaver mài xương | 1 cái/gói | Chiều dài làm việc 13cm, có các loại răng mài khác nhau, đk (2.5mm, 4.0mm, 4.5mm, 5.0mm, 5.5mm) Sử dụng tương thích với thiết bị của hãng Conmed đã có sẵn tại bệnh viện | Conmed/Mỹ | 24 tháng | Cái | 23 | 4200000 | 96600000 | C.ty TNHH Thành An - Hà Nội | 23 | 0 | 0 | 0 | 0 | 0 | 0 | 0 | 0 | 0 | 0 | 0 | 0 | 0 |  | 0 | 0 | 0 | 0 | 0 | 0 | 0 | 0 | 0 | 0 | 0 | 0 | 0 | 0 | 0 | 0 | 0 | 0 | 0 | 0 | 0 | 0 | 23
360 | N4.852 | Lưỡi dao cắt tiền liệt tuyến đơn cực loại 1 chân dùng cho dụng cụ nội soi | 01 cái/hộp | Lưỡi dao cắt tiền liệt tuyến đơn cực loại 1 chân tương thích với dụng cụ nội soi các máy dùng để phẫu thuật nội soi tiền liệt tuyến | Stapmed/Đức | 5 năm | Cái | 1 | 980000 | 980000 | Liên danh C.ty TNHH TBYT & Dược phẩm An Phúc - C.ty C.Phần T.Mại Thiên Vũ | 0 | 0 | 0 | 0 | 0 | 0 | 0 | 0 | 0 | 0 | 0 | 0 | 0 | 0 |  | 1 | 0 | 0 | 0 | 0 | 0 | 0 | 0 | 0 | 0 | 0 | 0 | 0 | 0 | 0 | 0 | 0 | 0 | 0 | 0 | 0 | 0 | 1
361 | N3.634 | Feather disposable microtome blades | 50 cái / hộp | Dùng để cắt bệnh phẩm mô cứng. Độ nghiêng 35 độ, sắc, mảnh | Feather/ Nhật Bản | 60 | Cái | 275 | 79900 | 21972500 | C.ty CP Thiết bị VTYT Thanh Hóa | 250 | 0 | 0 | 0 | 0 | 0 | 0 | 0 | 0 | 0 | 0 | 0 | 0 | 0 |  | 0 | 0 | 0 | 0 | 0 | 0 | 0 | 0 | 0 | 0 | 0 | 0 | 0 | 0 | 0 | 25 | 0 | 0 | 0 | 0 | 0 | 0 | 275
362 | N4.835 | Lưỡi dao mổ điện + dây điện cực | 01 cái/ túi | Lưỡi dao làm bằng thép không rỉ , chiều dài của dây 1000 mm trở lên, cán dao có 2 nốt ON và OF , phích căm diện cực gồm 1 chân | Leonhard Lang GmbH/ Áo | 60 | Bộ | 1903 | 83000 | 157949000 | C.ty CP Thiết bị VTYT Thanh Hóa | 850 | 0 | 0 | 50 | 240 | 0 | 0 | 0 | 0 | 10 | 5 | 0 | 50 | 1 |  | 15 | 10 | 100 | 15 | 20 | 20 | 100 | 0 | 0 | 30 | 5 | 3 | 100 | 100 | 0 | 25 | 24 | 40 | 0 | 0 | 60 | 30 | 1903
363 | N4.853 | Lưỡi dao mổ tiệt trùng số 10#, 11#, 15#, 20#, 21# | 01 cái/túi | Chất liệu Carbon, các cỡ khác nhau số 10, 11, 15, 20, 21, lắp được vào tất cả cán giao mổ kim loại, nhựa...Sử dụng một lần. | Gima/ Ý | 36 | Cái | 44490 | 840 | 37371600 | C.ty CP Thiết bị VTYT Thanh Hóa | 0 | 0 | 600 | 0 | 0 | 0 | 360 | 900 | 0 | 0 | 5900 | 1800 | 0 | 3700 |  | 575 | 0 | 2500 | 1200 | 200 | 1200 | 4000 | 2600 | 3250 | 0 | 0 | 5 | 3000 | 0 | 0 | 5000 | 4100 | 1600 | 1500 | 0 | 500 | 0 | 44490
364 | N4.769 | Lưỡi dao mổ tiệt trùng các số | Hộp 100 cái | Chất liệu bằng thép không rỉ, mũi nhọn, có lưỡi hình bầu dục | Kehr- Ấn Độ | 60 tháng | Cái | 78990 | 820 | 64771800 | C.ty TNHH Lê Lợi | 15000 | 0 | 4000 | 1500 | 7200 | 0 | 725 | 20000 | 0 | 0 | 0 | 0 | 0 | 0 | 800 | 3450 | 1400 | 3000 | 1200 | 400 | 0 | 0 | 0 | 0 | 6000 | 2000 | 0 | 0 | 2000 | 3900 | 0 | 0 | 0 | 0 | 2415 | 1000 | 3000 | 78990
365 | N4.855 | Tay dao mổ điện 3 giắc | 01 cái/ túi | Tiệt trùng bằng khí EO, dùng cho máy mổ điện cao tần 3 giắc. Sử dụng một lần. Đạt tiêu chuẩn ISO 13485, CE 0137 | Leonhard Lang GmbH/ Áo | 60 | Cái | 163 | 42000 | 6846000 | C.ty CP Thiết bị VTYT Thanh Hóa | 3 | 0 | 0 | 0 | 0 | 0 | 0 | 0 | 0 | 0 | 0 | 0 | 0 | 0 |  | 115 | 0 | 0 | 0 | 15 | 0 | 0 | 0 | 0 | 0 | 0 | 5 | 0 | 0 | 0 | 25 | 0 | 0 | 0 | 0 | 0 | 0 | 163
|  | Nhóm 6. Vật liệu thay thế, vật liệu cấy ghép nhân tạo | [9 empty] | 0 | 0 | 0 | 0 | 0 | 0 | 0 | 0 | 0 | 0 | 0 | 0 | 0 | 0 | 0 | 0 | 0 | 0 | 0 | 0 | 0 | 0 | 0 | 0 | 0 | 0 | 0 | 0 | 0 | 0 | 0 | 0 | 0 | 0 | 0 | 0 | 0 | 0
|  | 6.1 Van nhân tạo, mạch máu nhân tạo | [9 empty] | 0 | 0 | 0 | 0 | 0 | 0 | 0 | 0 | 0 | 0 | 0 | 0 | 0 | 0 | 0 | 0 | 0 | 0 | 0 | 0 | 0 | 0 | 0 | 0 | 0 | 0 | 0 | 0 | 0 | 0 | 0 | 0 | 0 | 0 | 0 | 0 | 0 | 0
366 | N3.148 | Van tim cơ học hai lá không gây tiếng động ATS loại thông thường Intra-Annular các cỡ Mã hàng: 500DM | 01 cái/ hộp | Van hai lá ATS cấu tạo bởi 2 cánh van được sản xuất bởi Carbon định hình có tính chất định hình tốt và tuổi thọ dài. Loại van không phát ra tiếng động. | Medtronic/ Mỹ | 12 | Cái | 10 | 33066000 | 330660000 | C.ty CP Thiết bị VTYT Thanh Hóa | 10 | 0 | 0 | 0 | 0 | 0 | 0 | 0 | 0 | 0 | 0 | 0 | 0 | 0 |  | 0 | 0 | 0 | 0 | 0 | 0 | 0 | 0 | 0 | 0 | 0 | 0 | 0 | 0 | 0 | 0 | 0 | 0 | 0 | 0 | 0 | 0 | 10
367 | N3.254 | Van tim nhân tạo sinh học động mạch chủ Hancock II | 01 cái/ hộp | Van được sản xuất từ màng tim lợn. Lá van làm bằng chất liệu sinh học có tính tương đồng sinh học cao khi ghép cho bệnh nhân. Chất liệu: • Stent: Acetal homopolymer được bao phủ bởi sợi polyester • Vòng tròn chắn bức xạ và stent post makers: Hợp kim Hợp kim HaynesR # 25 • Điều trị mô: Sodium dodecyl sulfate surfactant (T6) Hệ thống cấy ghép ưu việt CinchR: Acetal homopolymer Cấy ghép dễ dàng Vòng van có đánh dấu để dễ dàng định vị van vào tim khi khâu van. Đảm bảo huyết động qua van Có đủ tài liệu nghiên cứu chứng minh tính an toàn và hiệu quả của van. Đặc biệt, van sinh học hai lá Hancock II có độ bền là 20 năm. Trong khi đó van của các hãng khác không đạt được độ bền này Van sinh học hai lá Hancock II có các cỡ từ 25mm đến 33mm - Đạt tiêu chuẩn chất lượng ISO 13485:2003; FDA | Medtronic/ Mỹ | 12 | Cái | 8 | 46500000 | 372000000 | C.ty CP Thiết bị VTYT Thanh Hóa | 8 | 0 | 0 | 0 | 0 | 0 | 0 | 0 | 0 | 0 | 0 | 0 | 0 | 0 |  | 0 | 0 | 0 | 0 | 0 | 0 | 0 | 0 | 0 | 0 | 0 | 0 | 0 | 0 | 0 | 0 | 0 | 0 | 0 | 0 | 0 | 0 | 8
368 | N3.253 | Van tim nhân tạo sinh học hai lá Hancock II mã số: T510 | 01 cái/ hộp | Van được sản xuất từ màng tim lợn. Lá van làm bằng chất liệu sinh học có tính tương đồng sinh học cao khi ghép cho bệnh nhân. Chất liệu: • Stent: Acetal homopolymer được bao phủ bởi sợi polyester • Vòng tròn chắn bức xạ và stent post makers: Hợp kim HaynesR # 25 • Điều trị mô: Sodium dodecyl sulfate surfactant (T6) Hệ thống cấy ghép ưu việt CinchR: Acetal homopolymer Cấy ghép dễ dàng Vòng van có đánh dấu để dễ dàng định vị van vào tim khi khâu van. Đảm bảo huyết động qua van Có đủ tài liệu nghiên cứu chứng minh tính an toàn và hiệu quả của van. Đặc biệt, van sinh học hai lá Hancock II có độ bền là 20 năm. Trong khi đó van của các hãng khác không đạt được độ bền này Van sinh học hai lá Hancock II có các cỡ từ 25mm đến 33mm - Đạt tiêu chuẩn chất lượng ISO 13485:2003; FDA | Medtronic/ Mỹ | 12 | Cái | 8 | 39300000 | 314400000 | C.ty CP Thiết bị VTYT Thanh Hóa | 8 | 0 | 0 | 0 | 0 | 0 | 0 | 0 | 0 | 0 | 0 | 0 | 0 | 0 |  | 0 | 0 | 0 | 0 | 0 | 0 | 0 | 0 | 0 | 0 | 0 | 0 | 0 | 0 | 0 | 0 | 0 | 0 | 0 | 0 | 0 | 0 | 8
369 | N3.259 | SJM Regent Standard Valve/ Van động mạch chủ cơ học Bicarbon có phủ Carbofilm thiết kế Partially Supra Annular | 01 cái/ hộp | Van cơ học động mạch chủ loại tiêu chuẩn Regent Standard các số, các cỡ - Lá van làm bằng chất liệu Pyrolytic carbon có tính tương đồng sinh học cao khi ghép cho bệnh nhân van - Bề mặt nhẵn giảm thiểu hình thành cục máu đông - Cánh van thiết kế kiểu trụ xoay, mở rộng tới 85 độ - Cánh van mở hoàn toàn, không dập dờn. - Vòng van và lá van có kiểu thiết kế ngồi trên vòng van tự nhiên làm tăng diện tích hiệu dụng (EOA), Gradient huyết động thấp, không tạo dòng huyết động xoáy. - Vòng van được bọc bằng chất liệu polyester tương thích sinh học cao với màng tim - Vòng van có đánh dấu để dễ dàng định vị van vào tim khi khâu van - Có tính cản quang để nhìn thấy khi chụp X.Quang thông thường - Có đầy đủ các kích cỡ thích hợp với các bệnh nhân khác nhau. - Có trên 1000 báo cáo nghiên cứu theo dõi kéo dài tới trên 20 năm chứng minh hiệu quả lâm sàng tốt. | St Jude Medical/ Mỹ | 60 | Cái | 3 | 29497000 | 88491000 | C.ty CP Thiết bị VTYT Thanh Hóa | 3 | 0 | 0 | 0 | 0 | 0 | 0 | 0 | 0 | 0 | 0 | 0 | 0 | 0 |  | 0 | 0 | 0 | 0 | 0 | 0 | 0 | 0 | 0 | 0 | 0 | 0 | 0 | 0 | 0 | 0 | 0 | 0 | 0 | 0 | 0 | 0 | 3
|  | 6.2 Giá đỡ (stent) | [9 empty] | 0 | 0 | 0 | 0 | 0 | 0 | 0 | 0 | 0 | 0 | 0 | 0 | 0 | 0 | 0 | 0 | 0 | 0 | 0 | 0 | 0 | 0 | 0 | 0 | 0 | 0 | 0 | 0 | 0 | 0 | 0 | 0 | 0 | 0 | 0 | 0 | 0 | 0
370 | N4.180 | Orsiro | Hộp 01 cái | Giá đỡ mạch vành hybrid phủ thuốc Sirolimus: - Giá đỡ công nghệ tác động kép Biolute và ProBio - Vật liệu stent làm bằng Cobalt chromium. Làm trên nền stent Pro-Kinetic Energy, có phủ lớp Silicon Carbide a-SiC:H (PROBIO) ngăn chặn không cho ion kim loại khuếch tán ra lòng mạch, giảm các triệu chứng như huyết khối trong stent, tái hẹp trong stent, chất liệu bóng mang stent là Semi Crystalline Polymer. - Tẩm thuốc Sirolimus, liều lượng 1.4µg/mm2. Thuốc được phóng thích 100% trong vòng 100 ngày - Dùng polymer Poly-L-Lactic Acid (PLLA) (polymer tự tiêu) phân hủy trong thời gian < 2 năm - Chiều dài Catheter stent 140 cm, loại Rapid exchange - Dây dẫn tương thích 0.014" - Profile: 0.017", thanh stent mỏng (60µm) ngoại trừ đường kính 3.5, 4.0 (80µm). - Guiding tương thích nhỏ nhất 5F (đường kính trong ≥ 0.056") - Áp lực bơm bóng bình thường 8 atm, áp lực vỡ bóng 16 atm - Đường kính ống thông đầu gần 2.0F, đầu xa 2.6F đối với cỡ ø 2.25- 3.5 mm, đầu xa 2.8F đối với cỡ ø 4.0 - Đủ kích thước: đường kính: 2.25, 2.5, 2.75, 3.0, 3.5, 4.0mm; chiều dài: 9, 13, 15, 18, 22, 26, 30, 35, 40 mm. - Đạt tiêu chuẩn chất lượng ISO, CE - Hạn dùng 2 năm. | Biotronik AG/ Thụy Sỹ | 24 | Cái | 18 | 42326000 | 761868000 | C.ty CP Thiết bị VTYT Thanh Hóa | 18 | 0 | 0 | 0 | 0 | 0 | 0 | 0 | 0 | 0 | 0 | 0 | 0 | 0 |  | 0 | 0 | 0 | 0 | 0 | 0 | 0 | 0 | 0 | 0 | 0 | 0 | 0 | 0 | 0 | 0 | 0 | 0 | 0 | 0 | 0 | 0 | 18
371 | N4.178 | Dynamic | Hộp 01 cái | Stent động mạch chậu - Stent bung bằng bóng. - Vật liệu làm bằng thép không gỉ - Catheter OTW, chiều dài catheter 80cm và 130cm - Tương thích wire 0.035" và ống dẫn 5F, 6F, 7F - Thanh stent dày: 160µm (ø 5.0 - 8.0 mm); 180µm (ø 9.0 - 10.0 mm) - Stent đượcphủ Silicon Carbide PROBIO (a-SiC:H) ngăn chặn không cho ion kim loại khuếch tan ra lòng mạch theo thời gian, giảm các triệu chứng như huyết khối trong stent, tái hẹp trong stent. - Đủ kích thước khác nhau: đường kính: 5.0, 6.0, 7.0, 8.0, 9.0, 10 mm và chiều dài: 15, 25, 38, 56 mm. - Đạt tiêu chuẩn chất lượng ISO, CE - Hạn dùng 3 năm. | Biotronik AG/ Thụy Sỹ | 36 | Cái | 6 | 20500000 | 123000000 | C.ty CP Thiết bị VTYT Thanh Hóa | 6 | 0 | 0 | 0 | 0 | 0 | 0 | 0 | 0 | 0 | 0 | 0 | 0 | 0 |  | 0 | 0 | 0 | 0 | 0 | 0 | 0 | 0 | 0 | 0 | 0 | 0 | 0 | 0 | 0 | 0 | 0 | 0 | 0 | 0 | 0 | 0 | 6
372 | N4.186 | Pulsar - 18 | Hộp 01 cái | Giá đỡ mạch chi tự bung - Stent tự bung bằng súng. - Vật liệu làm bằng Nitinol nhớ hình. - Độ co gập 6 triệu lần - Độ dày thanh stent 140µm - Mỗi đầu stent có 6 marker bằng vàng - Catheter OTW, chiều dài catheter 90cm và 135cm - Tương thích wire 0.018", hệ thống can thiệp 4F phủ Silicon Carbide PROBIO (a-SiC:H) ngăn chặn không cho ion kim loại khuếch tan ra lòng mạch theo thời gian như Nickel, giảm các triệu chứng như huyết khối trong stent, tái hẹp trong stent. - Đủ kích thước khác nhau: đường kính: 4.0, 5.0, 6.0, 7.0 mm và chiều dài: 30, 40, 60, 80, 100, 120, 150, 170, 200 mm. - Đạt tiêu chuẩn chất lượng ISO, CE - Hạn dùng 3 năm | Biotronik AG/ Thụy Sỹ | 36 | Cái | 4 | 31487400 | 125949600 | C.ty CP Thiết bị VTYT Thanh Hóa | 4 | 0 | 0 | 0 | 0 | 0 | 0 | 0 | 0 | 0 | 0 | 0 | 0 | 0 |  | 0 | 0 | 0 | 0 | 0 | 0 | 0 | 0 | 0 | 0 | 0 | 0 | 0 | 0 | 0 | 0 | 0 | 0 | 0 | 0 | 0 | 0 | 4
373 | N3.205 | COROFIC | 1 cái/ hộp | Nguyên liệu CoCr L605 Alloy, chiều dày thanh chống: 0.08mm, phủ thuốc Sirolimus. Lớp Polymer mang thuốc Sirolimus: 1.4 micro mét/mm2. Đa dạng kích cỡ: đường kính 2.5-4.5mm, chiều dài 12-42mm. Hiệu AlisCr | Macrimasa-Pharma/ Tây Ban Nha | 24 | Cái | 3 | 39900000 | 119700000 | C.ty CP Thiết bị VTYT Thanh Hóa | 3 | 0 | 0 | 0 | 0 | 0 | 0 | 0 | 0 | 0 | 0 | 0 | 0 | 0 |  | 0 | 0 | 0 | 0 | 0 | 0 | 0 | 0 | 0 | 0 | 0 | 0 | 0 | 0 | 0 | 0 | 0 | 0 | 0 | 0 | 0 | 0 | 3
374 | N4.183 | Khung giá đỡ stent ngoại biên tự bung Zeus | 01 cái/ hộp | - Nitinol stent. - Thiết kế cải tiến: linh hoạt, chống gãy, chống xoắn, không bong tróc. Cân bằng giữa khả năng thích ứng và hỗ trợ mạch máu. - Catheter dài: 80 và 140 cm. - Tương thích với introducer 6F. - Tương thích với catheter guiding 8F. • Tương thích với guidewires 0,035 inch. • 4 marker RO ở mỗi đầu của stent. • 2 marker RO trong catheter. - 2 size: Nhỏ (L: 40 mm - 100 mm); Lớn (L:> 100 mm). | Rontis/ Thụy Sỹ | 24 | Cái | 3 | 21900000 | 65700000 | C.ty CP Thiết bị VTYT Thanh Hóa | 3 | 0 | 0 | 0 | 0 | 0 | 0 | 0 | 0 | 0 | 0 | 0 | 0 | 0 |  | 0 | 0 | 0 | 0 | 0 | 0 | 0 | 0 | 0 | 0 | 0 | 0 | 0 | 0 | 0 | 0 | 0 | 0 | 0 | 0 | 0 | 0 | 3
375 | N4.209 | Khung giá đỡ ĐM thận và đường mật có thiết kế mắt đóng, mắt mở, gắn trên bóng (Đk: 5.00, 6.00, 7.00, mm; Dài 12, 15, 18 mm) COGENT/ Biliary Stents | 1 cái/ hộp | - Làm bằng hợp kim Cobalt Chromium chính hiệu (L605) - Có thiết kế Hybrid về kết cấu cũng như mắt stent. Kết hợp mắt đóng ở 2 đầu và mắt mở ở giữa, đặc biệt mắt stent được thiết kế với các thanh nối kết hợp hình Y và S, bề rộng thanh thay đổi theo từng vị trí làm tăng độ linh hoạt và sức chịu lực cho stent, dễ dàng mở đường vào nhánh bên tránh gây mất nhánh. - Đầu bóng dôi ra thon hình nón, ngắn (<0,5mm) giảm tổn thương thành mạch. - Đủ cứng (Sức chống khoẻ, đảm bảo thành mạch không xẹp lại, không làm mất đường công sinh lý mạch máu) - Đường kính: 5.00, 6.00, 7.00mm - Độ dài : 12, 15, 18mm | Allium/ Israel | 12 | Cái | 3 | 21000000 | 63000000 | C.ty CP Thiết bị VTYT Thanh Hóa | 3 | 0 | 0 | 0 | 0 | 0 | 0 | 0 | 0 | 0 | 0 | 0 | 0 | 0 |  | 0 | 0 | 0 | 0 | 0 | 0 | 0 | 0 | 0 | 0 | 0 | 0 | 0 | 0 | 0 | 0 | 0 | 0 | 0 | 0 | 0 | 0 | 3
376 | N3.156 | Covered Stent (Celosia/Silene) | 1 cái/ hộp | 1/ Vật liệu Stent : hợp kim thép không gỉ, Cobalt Chromium 2/ Độ dày Stent : Celosia 0.003mm/0.076'' , Silene 0.076mm/0.003'' 3/ Stent màng bọc Polymer: ePTFE 4/ Chiều rộng: 0.046mm - 0.127mm / 0.0018 - 0.005” 5/ Hệ thống đẩy: Celosia RX , Silene OTW 6/ Vật liệu bóng: Semi-Compiant, Nylon Blend 7/ Kích thước trục (đầu gần-xa): 1.9-2.7F 8/ Chiều dài làm việc : Celosia 142cm, Silene 130cm 9/ Chiều dài sử dụng : Celosia 5 - 40mm, Silene 15 - 70mm, 10/ Đường kính : Celosia 2.0 - 7.0mm, Silene 6.0 - 10.0mm 11/ Áp lực : Celosia 8 - 16 atm, Silene 8 - 12 atm 12/ Kích thước trục (Đầu gần - xa): 1.9 - 2.7F, 5 - 7F 13/ Cấu hình đầu vào: Celosia 0.017'', Silene 0.039'' 14/ Khả năng tương thích dây dẫn : 0.014'', 15 Khả năng tương thích ống thông : Celosia 5 - 6F, Silene 6F 16/ Stent Cover dễ dàng đi qua đoạn mạch khúc khỉu, chỗ tổn thương. 17/ Đặc biệt tốt cho cho các bệnh nhân trong trường hợp cấp cứu do bị sì mạch, thủng mạch hoặc vỡ đoạn mạch. | Insitu/ Mỹ | 24 | Cái | 4 | 66800000 | 267200000 | C.ty CP Thiết bị VTYT Thanh Hóa | 4 | 0 | 0 | 0 | 0 | 0 | 0 | 0 | 0 | 0 | 0 | 0 | 0 | 0 |  | 0 | 0 | 0 | 0 | 0 | 0 | 0 | 0 | 0 | 0 | 0 | 0 | 0 | 0 | 0 | 0 | 0 | 0 | 0 | 0 | 0 | 0 | 4
377 | N3.131 | Khung giá đỡ động mạch ngoại biên Corver Stent Bentley | 1 cái/hộp | - Khung giá đỡ động mạch ngoại biên Corver Stent Bentley chất liệu CoCr(L605), có bề dày 120 Micromet Có chiều dài 5, 6, 7, 8, 9, 10mm Chiều dài 18, 22, 28, 23, 38, 27, 37, 57, 58mm Chiều dài hệ thống 75cm, 120cm Áp suất danh định của bóng 8-9bar Stent sử dụng dây dẫn 0,035'' | Bentley/ Đức | 36 | Cái | 4 | 70000000 | 280000000 | C.ty CP Thiết bị VTYT Thanh Hóa | 4 | 0 | 0 | 0 | 0 | 0 | 0 | 0 | 0 | 0 | 0 | 0 | 0 | 0 |  | 0 | 0 | 0 | 0 | 0 | 0 | 0 | 0 | 0 | 0 | 0 | 0 | 0 | 0 | 0 | 0 | 0 | 0 | 0 | 0 | 0 | 0 | 4
378 | N4.187 | Khung giá đỡ động mạch vành (stent) bọc thuốc các loại (Zotarolimus) Resolute Integrity (RSINT), Resolute onyx | 01 cái /hộp | • Bọc thuốc (Zotarolimus) • Kỹ thuật sóng hình Sin • Mắt cáo mở, đường kính 0.38mm cho việc tiếp cận tổn thương nhánh dễ dàng • Được FDA phê duyệt cho điều trị bệnh nhân bị tiểu đường. - ĐK: 2.25, 2.5mm, 2.75mm, chiều dài 8,12,14,18,22,26,30mm - ĐK 3.0mm, 3.5mm, 4.0mm. chiều dài 8,12,15,18,22,26,30, 34, 38mm | Medtronic/ Ireland | 12 | Cái | 3 | 45800000 | 137400000 | C.ty CP Thiết bị VTYT Thanh Hóa | 3 | 0 | 0 | 0 | 0 | 0 | 0 | 0 | 0 | 0 | 0 | 0 | 0 | 0 |  | 0 | 0 | 0 | 0 | 0 | 0 | 0 | 0 | 0 | 0 | 0 | 0 | 0 | 0 | 0 | 0 | 0 | 0 | 0 | 0 | 0 | 0 | 3
379 | N3.210 | Stent nong mạch vành loại bọc thuốc Rapamycine - Itrix/ Abaris™ Rapamycin | 1 cái/ hộp | - Stent giải phóng thuốc Rapamycin (Biolimus A9), có phủ lớp polymer tự tiêu (Poly (D, L-Lactide-co-Glycolid) và Polylactide 50% Polyglycolid 50%). - Khung stent làm từ khung thép không gỉ được carbon hóagiúp làm nhẹ và dễ dàng trong quá trình đặt stent vào vị trí tổn thương. - Đường kính: từ 2,0 đến 4,0 mm (bước nhảy là 0,25mm) - Chiều dài Stent: từ 10 tới 38mm - Lớp phủ: 2.0 μg/mm2 - Thời gian bán hủy: 6 tuần | AMG GmbH/ Qualimed Innovative Medizinproduckte GmbH/ Đức | 12 | Cái | 3 | 41590000 | 124770000 | C.ty CP Thiết bị VTYT Thanh Hóa | 3 | 0 | 0 | 0 | 0 | 0 | 0 | 0 | 0 | 0 | 0 | 0 | 0 | 0 |  | 0 | 0 | 0 | 0 | 0 | 0 | 0 | 0 | 0 | 0 | 0 | 0 | 0 | 0 | 0 | 0 | 0 | 0 | 0 | 0 | 0 | 0 | 3
380 | N3.238 | Amazonia SIR | 1 cái/ hộp | - Vật liệu : hợp kim Cobalt Chromium L605 - Có phủ lớp polymer sinh học tự tiêu từ 6 ~ 8 tháng - Phủ thuốc : Sirolimus 1.4 µg/mm2 - Thời gian tải thuốc: 48 ngày - Độ dày stent : 73 mm (mạ thuốc 5 mm) - Liều lượng : 2,5 mg / mm 2 - Chiều dài : Từ 8mm đến 40 mm - Đường kính : Từ 2,25mm - 4,00 mm - Số lượng tế bào : 6 tế bào cho 2.25 , 2.5 mm ; 8 tế bào cho 2.75 , 3.0 , 3.5 mm ; 10 tế bào cho 4.0 mm - Kim loại tỷ lệ động mạch : Từ 14 đến 16% - Áp lực : 8 - 14 atm - Khả năng tương thích dây dẫn : 0.014 " - Khả năng tương thích ống thông : 5F cho tất cả các size - Cấu hình đầu vào: 0.016'' - Stent dễ dàng đi qua đoạn mạch xa, khúc khỉu, vôi hóa để đến chỗ tổn thương một cách dễ dàng theo mong muốn của bác sĩ. | Minvasys/ Pháp | 24 | Cái | 150 | 38900000 | 5835000000 | C.ty CP Thiết bị VTYT Thanh Hóa | 150 | 0 | 0 | 0 | 0 | 0 | 0 | 0 | 0 | 0 | 0 | 0 | 0 | 0 |  | 0 | 0 | 0 | 0 | 0 | 0 | 0 | 0 | 0 | 0 | 0 | 0 | 0 | 0 | 0 | 0 | 0 | 0 | 0 | 0 | 0 | 0 | 150
381 | N4.182 | Khung giá đỡ động mạch vành phủ thuốc Sirolimus iVascular ANGIOLITE | 01 cái/ hộp | - Mật độ phủ thuốc 1,4 μg/mm2 với công nghệ phủ thuốc độc quyền nano siêu âm . - Áp suất bung stent : 16 atm- 22 atm. - Chất liệu: hợp kim Cobalt Chromium L605. Stent được sản xuất bằng kỹ thuật “laser cutting” trong ống kim loại và được xử lý để có bề mặt trơn láng và mượt. Phần ngoại biên của ống thông được phủ bởi lớp ái nước để bôi trơn ống thông, nhờ đó các thao tác đến các vị trí tổn thương được thực hiện dễ dàng và chính xác. - Đường kính dây dẫn tối đa :0.36mm = 0.014 inch. - Chiều dải hữu ích của ống thông là 142cm trong khi tổng chiều dài là 150cm. - Kích cỡ: đường kính: 2,0 mm đến 4,5 mm; chiều dài: 9 đến 39 mm. Profile kích thước nhỏ: 0.017'', chiều dài lớn, tỷ lệ tái hẹp thấp. - Chất liệu của balloon : Nylon và Pebax. Bóng Semi-compliant. | Life Vascular Devices (LVD) Biotech S.L./ Tây Ban Nha | 24 | Cái | 23 | 37500000 | 862500000 | C.ty CP Thiết bị VTYT Thanh Hóa | 23 | 0 | 0 | 0 | 0 | 0 | 0 | 0 | 0 | 0 | 0 | 0 | 0 | 0 |  | 0 | 0 | 0 | 0 | 0 | 0 | 0 | 0 | 0 | 0 | 0 | 0 | 0 | 0 | 0 | 0 | 0 | 0 | 0 | 0 | 0 | 0 | 23
382 | N3.214 | Coroflex Isar/ Coroflex Isar Neo | 1 cái/hộp | - Làm bằng hợp kim Cobal Chrome, phủ thuốc Sirolimus - Không có lớp polyme mang thuốc - Dài 8 đến 32mm - Đường kính 2.0 đến 4.0mm - Khẩu kính nhỏ dễ đi tới tổn thương hẹp khít - Ái nước dễ luồn tới tổn thương - Đủ cứng để đảm bảo thành mạch không xẹp nhưng không mất đường cong sinh lý của mạch máu | B.Braun/ Đức | 24 | Cái | 6 | 43800000 | 262800000 | C.ty CP Thiết bị VTYT Thanh Hóa | 6 | 0 | 0 | 0 | 0 | 0 | 0 | 0 | 0 | 0 | 0 | 0 | 0 | 0 |  | 0 | 0 | 0 | 0 | 0 | 0 | 0 | 0 | 0 | 0 | 0 | 0 | 0 | 0 | 0 | 0 | 0 | 0 | 0 | 0 | 0 | 0 | 6
383 | N3.211 | EMAGIC | 1 cái/hộp | Phủ thuốc Sirolimus - Có lớp Polymer tự tiêu sinh học - Nền khung stent là hợp kim Co-Cr. Cấu trúc stent mềm, thân khỏe dễ đẩy qua nhưng tổn thương hẹp nặng, vôi hóa mức độ khác nhau. - Co báo cáo nghiên cứu ngẫu nhiên, đa trung tâm đảm bảo an toàn và hiệu quả khi dùng trên người - Có đầy đủ kích cỡ theo yêu cầu - Sử dung thích hợp cho những tổn thương vôi hóa nhiều, type B2 - Đường kính từ 2- 4.5mm Dài từ 9-48mm | Eurocor/ Đức | 18 | Cái | 30 | 40500000 | 1215000000 | C.ty CP Thiết bị VTYT Thanh Hóa | 30 | 0 | 0 | 0 | 0 | 0 | 0 | 0 | 0 | 0 | 0 | 0 | 0 | 0 |  | 0 | 0 | 0 | 0 | 0 | 0 | 0 | 0 | 0 | 0 | 0 | 0 | 0 | 0 | 0 | 0 | 0 | 0 | 0 | 0 | 0 | 0 | 30
384 | N4.211 | Khung giá đỡ động mạch vành phủ thuốc Sirolimus loại đặc biệt giãn nở từ giữa BIOMIME (Đk: 2.0, 2.25, 2.5, 2.75, 3.0, 3.5, 4.0, 4.5 mm; Chiều dài: 8, 13, 16, 19, 24, 29, 32, 37, 40, 44, 48 mm) | 1 cái/ hộp | - Phủ thuốc Sirolimus - Polymer bền vững hoặc tự tiêu sinh học - Nền stent có đặc điểm là hợp kim Co-Cr. Cấu trúc stent mềm, thân khỏe dễ đẩy qua những tổn thương cong queo, xoắn vặn, vôi hóa - Có báo cáo nghiên cứu ngẫu nhiên, đa trung tâm đảm bảo an toàn và hiệu quả khi dùng trên người. Ưu tiên có những nghiên cứu đối đầu với các loại khung giá đỡ cùng loại, đã được công bố tại những Hội nghị chuyên ngành lớn. - Có đầy đủ kích cỡ theo yêu cầu. Sử dụng thích hợp cho những tổn thương thông thường , đơn giản, type A, B1 | Meril/ Ấn Độ | 24 | Cái | 115 | 37000000 | 4255000000 | C.ty CP Thiết bị VTYT Thanh Hóa | 115 | 0 | 0 | 0 | 0 | 0 | 0 | 0 | 0 | 0 | 0 | 0 | 0 | 0 |  | 0 | 0 | 0 | 0 | 0 | 0 | 0 | 0 | 0 | 0 | 0 | 0 | 0 | 0 | 0 | 0 | 0 | 0 | 0 | 0 | 0 | 0 | 115
385 | N4.212 | Khung giá đỡ động mạch vành phủ thuốc Sirolimus loại đặc biệt giãn nở từ giữa, thân đàn hồi cao (Đk: 2.0, 2.25, 2.5, 2.75, 3.0, 3.5, 4.0, 4.5 mm; Chiều dài: 8, 13, 16, 19, 24, 29, 32, 37, 40, 44, 48 mm) BIOMIME AURA | Hộp 1 cái | Chất liệu Cobalt Chromium, độ dày thanh stent 65µm Phủ thuốc họ Sirolimus Có thiết kế Hybrid về kết cấu cũng như mắt stent. Kết hợp mắt đóng ở 2 đầu và mắt mở ở giữa, đặc biệt mắt stent được thiết kế với các thanh nối kết hợp hình Y và S, bề rộng thanh thay đổi theo từng vị trí làm tăng độ linh hoạt và sức chịu lực cho stent, dễ dàng mở đường vào nhánh bên tránh gây mất nhánh. Thiết kế cơ chế bung từ giữa nên tránh gây ra hiện tượng Dogbone, gây tổn thương thành mạch ở hai đầu Công nghệ thiết kế liền mạch với catheter cho phép tăng lực đẩy và giảm các lực tác động. Có tính đàn hồi cao, có độ xâm lấn thành mạch tối thiểu Phủ thuốc trên nền Polimer tự tiêu giảm nguy cơ tái hẹp, rất linh hoạt, thuận lợi cho quá trình đặt vào thành mạch (0% nguy cơ đột quỵ) Đầu bóng dôi ra thon hình nón, ngắn (<0,5mm) giảm tổn thương thành mạch. Thiết kế Novel Shaft tăng khả năng chịu đựng và chống xoắn cho stent. Đảm bảo đủ các kích cỡ: đường kính 2.0, 2.25, 2.5, 2.75, 3.0,3.5,4.0, 4.5 mm Độ dài phong phú: 8,13,16,19,24,29,32,37,40,44,48 mm Có báo cáo đa trung tâm đảm bảo an toàn. | Meril/ Ấn Độ | 24 | Cái | 4 | 39500000 | 158000000 | C.ty CP Thiết bị VTYT Thanh Hóa | 4 | 0 | 0 | 0 | 0 | 0 | 0 | 0 | 0 | 0 | 0 | 0 | 0 | 0 |  | 0 | 0 | 0 | 0 | 0 | 0 | 0 | 0 | 0 | 0 | 0 | 0 | 0 | 0 | 0 | 0 | 0 | 0 | 0 | 0 | 0 | 0 | 4
386 | N4.213 | Giá đỡ động mạch vành phủ thuốc sirolimus ABRAX | 1 cái/ hộp | Chất liệu Cobalt Chromium, độ dày thanh stent 65µm Phủ thuốc họ Sirolimus Có thiết kế Hybrid về kết cấu cũng như mắt stent. Kết hợp mắt đóng ở 2 đầu và mắt mở ở giữa, đặc biệt mắt stent được thiết kế với các thanh nối kết hợp hình Y và S, bề rộng thanh thay đổi theo từng vị trí làm tăng độ linh hoạt và sức chịu lực cho stent, dễ dàng mở đường vào nhánh bên tránh gây mất nhánh. Thiết kế cơ chế bung từ giữa nên tránh gây ra hiện tượng Dogbone, gây tổn thương thành mạch ở hai đầu Có tính đàn hồi cao, có độ xâm lấn thành mạch tối thiểu Phủ thuốc trên nền Polimer tự tiêu giảm nguy cơ tái hẹp, rất linh hoạt, thuận lợi cho quá trình đặt vào thành mạch (0% nguy cơ đột quỵ) Đầu bóng dôi ra thon hình nón, ngắn (<0,5mm) giảm tổn thương thành mạch. Là stent đặc biệt và duy nhất có đường kính 2 đầu khác nhau và nhỏ dần, phù hợp với các đoạn mạch dài và nhỏ dần, đường kính hai đầu đa dạng: 2.75-2.25, 3.00-2.50, 3.50-3.00 mm Độ dài phù hợp với đoạn mạch: 30, 40, 50, 60 mm Có báo cáo đa trung tâm đảm bảo an toàn và hiệu quả khi dùng trên người | Rontis/ Thụy Sỹ | 18 | Cái | 8 | 41950000 | 335600000 | C.ty CP Thiết bị VTYT Thanh Hóa | 8 | 0 | 0 | 0 | 0 | 0 | 0 | 0 | 0 | 0 | 0 | 0 | 0 | 0 |  | 0 | 0 | 0 | 0 | 0 | 0 | 0 | 0 | 0 | 0 | 0 | 0 | 0 | 0 | 0 | 0 | 0 | 0 | 0 | 0 | 0 | 0 | 8
387 | N4.214 | Khung giá đỡ động mạch vành phủ thuốc Sirolimus M'Sure-S | 1 cái/hộp | Dụng cụ này tích hợp tính năng Công nghệ cao và bằng chứng về hiệu quả lâm sàng nổi trội cũng như tính an toàn cao. Lớp phủ tự tiêu có tính tương thích sinh học cao, hạn chế tối đa phản ứng viêm, nguy cơ huyết khối thấp nhất, tái phủ nội mạc nhanh, hạn chế tái hẹp. Đường kính dụng cụ nhỏ, dễ lách qua chỗ hẹp, cong Giá đỡ động mạch Vành, phủ thuốc Sirolimus là loại thuốc đã được chứng minh tác dụng và độ an toàn qua hàng trăm nghiên cứu lâm sàng. Chiều dài stents : 8,12,16,20,24,28,32,36,40, 44, 48 mm Đường kính các stents : 2.50, 2.75, 3.00, 3.50, 4.00 mm Bề dầy nhánh Stent 59 micromet Stent có thiết kế Open cell + Close cell Chất liệu làm stent : Surgical Grade L605 Co-Cr alloy Áp suất danh định: 6 bar, Áp suất tối đa : 16bar | Multimedics/ Ấn Độ | 18 | Cái | 28 | 38840000 | 1087520000 | C.ty CP Thiết bị VTYT Thanh Hóa | 28 | 0 | 0 | 0 | 0 | 0 | 0 | 0 | 0 | 0 | 0 | 0 | 0 | 0 |  | 0 | 0 | 0 | 0 | 0 | 0 | 0 | 0 | 0 | 0 | 0 | 0 | 0 | 0 | 0 | 0 | 0 | 0 | 0 | 0 | 0 | 0 | 28
388 | N4.188 | Stent sinh học phủ thuốc điều trị kép COMBO; COMBO Plus (tất cả các cỡ) | 1 cái/ hộp | Là loại Stent sinh học kết hợp phủ thuốc Sirolimus. Stent kết hợp phủ thuốc Sirolimus trên nền lớp polymer sinh học bên trên bề mặt stent, và phủ lớp kháng thể Anti CD34 bề mặt bên dưới Stent. Lớp thuốc Sirolimus hoàn toàn được phóng thích trong thời gian 30 ngày. Lớp polymer sinh học tự tiêu trong vòng 90 ngày. Kích cỡ size từ 2.5 mm đến 4.0 mm, chiều dài từ 9 mm đến 38 mm. | Orbus Neich/ Hà Lan | 18 | Cái | 13 | 40900000 | 531700000 | C.ty CP Thiết bị VTYT Thanh Hóa | 13 | 0 | 0 | 0 | 0 | 0 | 0 | 0 | 0 | 0 | 0 | 0 | 0 | 0 |  | 0 | 0 | 0 | 0 | 0 | 0 | 0 | 0 | 0 | 0 | 0 | 0 | 0 | 0 | 0 | 0 | 0 | 0 | 0 | 0 | 0 | 0 | 13
389 | N3.212 | YUKON Choice PC | 1 cái/ hộp | Khung giá đỡ động mạch vành thép không gỉ loại phủ thuốc Rapamycin trên nền polymer tự tiêu (Sirolimus) YUKON Choice 4 Des, YUKON Choice PC | Translumina/ Đức | 18 | Cái | 100 | 39690000 | 3969000000 | C.ty CP Thiết bị VTYT Thanh Hóa | 100 | 0 | 0 | 0 | 0 | 0 | 0 | 0 | 0 | 0 | 0 | 0 | 0 | 0 |  | 0 | 0 | 0 | 0 | 0 | 0 | 0 | 0 | 0 | 0 | 0 | 0 | 0 | 0 | 0 | 0 | 0 | 0 | 0 | 0 | 0 | 0 | 100
390 | N3.213 | Giá đỡ (Stent) mạch vành phủ thuốc Sirolimus (XPLOSION+) | 1 Cái / hộp | Khung giá đỡ động mạch vành chất liệu Co-Cr loại phủ thuốc Rapamycin trên nền polymer tự tiêu(Sirolimus) YUKON Chrome Des | USM Healthcare/ Việt Nam | 24 | Cái | 3 | 48000000 | 144000000 | C.ty CP Thiết bị VTYT Thanh Hóa | 3 | 0 | 0 | 0 | 0 | 0 | 0 | 0 | 0 | 0 | 0 | 0 | 0 | 0 |  | 0 | 0 | 0 | 0 | 0 | 0 | 0 | 0 | 0 | 0 | 0 | 0 | 0 | 0 | 0 | 0 | 0 | 0 | 0 | 0 | 0 | 0 | 3
391 | N4.199 | Khung giá đỡ mạch ngoại vi tự bung Nitinol Zeus | 01 cái/ hộp | Stent làm bằng Nitinol với thiết kế đặc biệt giúp chống gập gốc, mềm mại, bung chính xác bằng nút xoay và bấm/kéo nhanh Complete SE, thích hợp với những tổn thương khó. OTW 0.035", guide 6F. Chiều dài của hệ thống Stent Comlete SE là 80cm và 130cm Các cỡ từ : 4, 5, 6, 7, 8, 9, 10mm, dài : 20, 30, 40, 60, 80, 100. 120, 150mm. | Rontis/ Thụy Sỹ | 24 | Cái | 8 | 27800000 | 222400000 | C.ty CP Thiết bị VTYT Thanh Hóa | 8 | 0 | 0 | 0 | 0 | 0 | 0 | 0 | 0 | 0 | 0 | 0 | 0 | 0 |  | 0 | 0 | 0 | 0 | 0 | 0 | 0 | 0 | 0 | 0 | 0 | 0 | 0 | 0 | 0 | 0 | 0 | 0 | 0 | 0 | 0 | 0 | 8
392 | N4.177 | Dynamic Renal | Hộp 01 cái | Giá đỡ động mạch thận: - Stent bung bằng bóng. - Vật liệu làm bằng Cobalt Chromium, phủ Silicon Carbide PROBIO (a-SiC:H) ngăn chặn không cho ion kim loại khuếch tán ra lòng mạch theo thời gian, giảm các triệu chứng như huyết khối trong stent, tái hẹp trong stent. - Thanh stent dày: 130µm (ø 4.5 - 5.0 mm); 150µm (ø 6.0 - 7.0 mm). - Catheter dài 80 và 140cm. - Tương thích wire 0.014", sheath 4F, 5F - Có 1 vòng marker trên một đầu stent giúp định vị stent dễ dàng hơn. - Đủ kích thước khác nhau: đường kính: 4.5, 5.0, 6.0, 7.0 mm và chiều dài: 12, 15, 19 mm. - Đạt tiểu chuẩn chất lượng ISO, CE - Hạn dùng 3 năm. | Biotronik AG/ Thụy Sỹ | 36 | Cái | 4 | 20500000 | 82000000 | C.ty CP Thiết bị VTYT Thanh Hóa | 4 | 0 | 0 | 0 | 0 | 0 | 0 | 0 | 0 | 0 | 0 | 0 | 0 | 0 |  | 0 | 0 | 0 | 0 | 0 | 0 | 0 | 0 | 0 | 0 | 0 | 0 | 0 | 0 | 0 | 0 | 0 | 0 | 0 | 0 | 0 | 0 | 4
393 | N4.197 | Pronova-XR | 1 cái / hộp | - Thân dạng ống làm bằng hợp kim Cobalt Chromium xẻ rãnh, với thiết kế có dạng lưới mỗi đốt có 3 mối liên kết, 9 phần tử dạng zic zắc bao quanh tạo thành dạng ống đảm bảo dãn nở tốt. Stent được phủ một lớp Sirolimus có tác dụng tốt đối với chống tái hẹp, được thiết kế đặc biệt có thể uống theo đường cong sinh lý mạch máu stent phóng thuốc từ từ, tỉ lệ tái hẹp thấp. - Linh hoạt, mềm dẻo dễ uống dọc theo đường đi của mạch máu. - Với cấu trúc dạng ống tối ưu có độ dày 65um đảm bảo chắn bức xạ cả trước và sau khi giãn nở. - Sự tương thích của dây dẫn kim loại có đầu nhọn một góc 0.036v đường kính 5F đảm bảo chắc chắn đưa vào một cách dễ dàng và chính xác. - Profile nhỏ. - Đủ các cỡ đường kính từ 2.25mm, 2.5mm, 2.75mm, 3.0mm, 3.25mm, 3.5mm, 4.0mm - Độ dài đa dạng từ 13, 18, 23 đến 48mm | Vascular Concept/ Ấn Độ | 24 | Cái | 33 | 38800000 | 1280400000 | C.ty CP Thiết bị VTYT Thanh Hóa | 33 | 0 | 0 | 0 | 0 | 0 | 0 | 0 | 0 | 0 | 0 | 0 | 0 | 0 |  | 0 | 0 | 0 | 0 | 0 | 0 | 0 | 0 | 0 | 0 | 0 | 0 | 0 | 0 | 0 | 0 | 0 | 0 | 0 | 0 | 0 | 0 | 33
394 | N4.198 | Prozeta | 1 cái / hộp | Thân dạng ống làm bằng hợp kim Cobalt chromium. Linh hoạt, mềm dẻo dễ uống dọc theo đường đi của mạch máu. Với cấu trúc dạng ống tối ưu có độ dày 65um đảm bảo chắn bức xạ cả trước và sau khi giãn nở. Sự tương thích của dây dẫn kim loại có đầu nhọn một góc 0.036v đường kính 5F đảm bảo chắc chắn đưa vào một cách dễ dàng và chính xác. Profile nhỏ. Đủ các cỡ 2.5mm, 2.75mm, 3.0mm, 3.5mm, 4.0mm Độ dài đa dạng từ 13, 18 đến 38mm | Vascular Concept/ Ấn Độ | 36 | Cái | 5 | 24065000 | 120325000 | C.ty CP Thiết bị VTYT Thanh Hóa | 5 | 0 | 0 | 0 | 0 | 0 | 0 | 0 | 0 | 0 | 0 | 0 | 0 | 0 |  | 0 | 0 | 0 | 0 | 0 | 0 | 0 | 0 | 0 | 0 | 0 | 0 | 0 | 0 | 0 | 0 | 0 | 0 | 0 | 0 | 0 | 0 | 5
395 | N3.158 | Khung giá đỡ động mạch vành (Stent) loại Cobalt Chromium có bọc Sirolimus dài đến 43mm; 48mm Eucalimus | 01 cái/ hộp | Stent được phủ thuốc Sirolimus trên nền một lớp Polymer tự tiêu theo tiêu chuẩn ISO 10.993. Thuốc Sirolimus có tác dụng tốt đối với chống tái hẹp, thuốc được giải phóng từ từ, tỉ lệ tái hẹp thấp. Kích cỡ của stent rất đa dạng và đặc biệt: Đường kính từ 2.25mm, 2.5mm, 2.75mm, 3.0mm, 3.25mm, 3.5mm, 4.0mm. Độ dài từ 13mm, 18mm, 23mm, 28mm, 33mm, 38mm, 43mm, 48mm. Quy trình sản xuất và quản lý chất lượng của stent: -Stent và bóng trong stent được sản xuất tại Đức do nhà máy của Hãng Eucatech AG - Đức -Thuốc Sirolimus phủ trên stent được sản xuất tại Mỹ đạt chuẩn FDA | Eucatech/ Đức | 36 | Cái | 28 | 38300000 | 1072400000 | C.ty CP Thiết bị VTYT Thanh Hóa | 28 | 0 | 0 | 0 | 0 | 0 | 0 | 0 | 0 | 0 | 0 | 0 | 0 | 0 |  | 0 | 0 | 0 | 0 | 0 | 0 | 0 | 0 | 0 | 0 | 0 | 0 | 0 | 0 | 0 | 0 | 0 | 0 | 0 | 0 | 0 | 0 | 28
396 | N4.184 | Stent động mạch vành phủ thuốc Sirolimus DESTINY | 01 cái/ hộp | Khung giá đỡ động mạch vành phủ thuốc Paclitaxel, ACTIVE, là hệ thống gồm stent phủ thuốc và bóng. Cấu tạo như sau: • Một lớp 316 L Apolo 3 stainless steel bao gồm thuốc paclitaxel chứa trong một lớp phủ polymer P - 5 . Lớp phủ được làm bằng polymer chứa Paclitaxel với nồng độ 0,36 µg / mm2, tối đa 88 µg đối với stent có kích thước lớn nhất. • Bán nở, nhanh chóng trao đổi giãn nở bóng catheter, với sự hỗ trợ áp suất cao • Bóng có điểm đánh dấu để có thể đặt stent ở vị trí chính xác, và được thiết kế để cung cấp một phân đoạn mở rộng để biết đường kính và chiều dài • Stent có các độ dài : 9, 14, 18, 23, 28, 36, 39 mm và đường kính 2.0, 2.25, 2.5, 2.75, 3.0, 3.5, 4.0, 4.5 mm. | IBERHOSPITEX, S.A/ Tây Ban Nha | 24 | Cái | 3 | 48300000 | 144900000 | C.ty CP Thiết bị VTYT Thanh Hóa | 3 | 0 | 0 | 0 | 0 | 0 | 0 | 0 | 0 | 0 | 0 | 0 | 0 | 0 |  | 0 | 0 | 0 | 0 | 0 | 0 | 0 | 0 | 0 | 0 | 0 | 0 | 0 | 0 | 0 | 0 | 0 | 0 | 0 | 0 | 0 | 0 | 3
397 | N3.239 | Ultimaster | 1 cái / hộp | Cấu tạo,Đặc điểm, Hình dạng : Khung giá đỡ động mạch vành bọc thuốc Sirolimus dùng polymer tự tiêu phủ mặt stent áp thành mạch .Làm bằng Cobalt -Chromium L605. Cấu trúc thành mỏng chỉ 80Micron. . Khẩu kính nhỏ, dễ qua tổn thương chỉ 0.044" ( 1.12mm) đối với Stent 3.0 . Bóng dùng để nong stent làm bằng chất liệu Nylon . Thân đẩy bóng đoạn gần cỡ 2.6F; đoạn xa 2.0F. Đoạn xa phủ chất ái nước hydrophilic coating, đoạn gần phủ silicone. . Mềm mại, linh hoạt ,thân khỏe dễ đẩy qua những tổn thương . Sức chống khỏe cống lại thành mạch xẹp lại. . Phủ thuốc Sirolimus chống tái hẹp, liều thấp chỉ 3.9Microgram/mm chiều dài stent. . Lớp Polymer mang thuốc là loại Polymer tự tiêu Poly ( DL-Lactide-co-caprolactone) , giảm nguy cơ huyết khối muộn . Lớp Polymer và thuốc chỉ phủ ở mặt stent áp thành mạch, thuốc và polymer giải phóng hoàn toàn sau 3-4 tháng . Có báo cáo CENTURY II nghiên cứu ngẫu nhiên, đa trung tâm đảm bảo an toàn và hiệu quả khi dùng trên người. Kích thước: Đường kính 2.25; 2.5 ; 2.75; 3.0 ; 3.5; 4.0 dài 9, 12, 15, 18, 24, 28, 33, 38mm Tiêu chuẩn kỹ thuật: ISO, EC Tiệt trùng: Irradiation Công dụng : -Nong đoạn động mạch vành bị hẹp, chống đỡ không cho chỗ hẹp bị xẹp lại. - Sử dụng thích hợp cho mọi loại tổn thương mạch vành như vôi hóa ít, vôi hóa nhiều, gập góc xoắn vặn.... Bao gói : Bảo quản trong ống nhựa, đóng gói riêng rẽ, mỗi cái xếp trong 1 hộp | Terumo/ Nhật Bản | 24 | Cái | 13 | 40980000 | 532740000 | C.ty CP Thiết bị VTYT Thanh Hóa | 13 | 0 | 0 | 0 | 0 | 0 | 0 | 0 | 0 | 0 | 0 | 0 | 0 | 0 |  | 0 | 0 | 0 | 0 | 0 | 0 | 0 | 0 | 0 | 0 | 0 | 0 | 0 | 0 | 0 | 0 | 0 | 0 | 0 | 0 | 0 | 0 | 13
398 | N4.176 | PRO - Kinetic Energy | Hộp 01 cái | Giá đỡ mạch vành thường Co-Cr: - Làm bằng Cobalt Chromium, phủ hợp chất Silicon Carbide a-SiC:H (PROBIO) ngăn chặn không cho ion kim loại khuếch tán ra lòng mạch, giảm các triệu chứng như huyết khối trong stent, tái hẹp trong stent. - Stent bung bằng bóng, làm trên nền bóng chất liệu semi-crystalline co-polymer (nền bóng Pantera), áp lực bình thường 9atm, áp lực vỡ bóng từ 14 – 16atm. - Profile 0.017", thanh stent mỏng: đường kính 2.0, 3.0mm (60µm); đường kính 3.5, 4.0 mm (80µm); đường kính 4.5, 5.0mm (120µm) - Đường kính thân ống thông đầu gần 2.0F, đầu xa 2.5F đối với cỡ ø 2.0- 3.5 mm, đầu xa 2.8F đối với cỡ ø 4.0- 5.0 mm - Tương thích guiding nhỏ nhất 5F - Chiều dài Catheter stent 140 cm, loại Rapid exchange - Dây dẫn tương thích 0.014" - Đủ kích thước: đường kính: 2.0, 2,25, 2.5, 2.75, 3.0, 3.5, 4.0, 4.5, 5.0 mm, chiều dài : 9, 13, 15, 18, 20, 22, 26, 30, 35, 40mm. - Đạt tiêu chuẩn chất lượng ISO, CE - Hạn dùng 3 năm. | Biotronik AG/ Thụy Sỹ | 36 | Cái | 4 | 24800000 | 99200000 | C.ty CP Thiết bị VTYT Thanh Hóa | 4 | 0 | 0 | 0 | 0 | 0 | 0 | 0 | 0 | 0 | 0 | 0 | 0 | 0 |  | 0 | 0 | 0 | 0 | 0 | 0 | 0 | 0 | 0 | 0 | 0 | 0 | 0 | 0 | 0 | 0 | 0 | 0 | 0 | 0 | 0 | 0 | 4
399 | N3.240 | POLARIS | 1 cái / hộp | Stent phủ chất nitinol với các điểm đánh dấu bằng tantalum cho phép dễ dàng hiển thị rõ dưới huỳnh quang. - Thiết kế gợn sóng - Ống thông vận chuyển rất linh hoạt giúp dễ dàng hơn cho nhưng giải phẫu khó. 1. Mềm, ít sang chấn, dễ sử dụng. 2. Thành Stent có đàn hồi tốt. 3. Mặt nghiêng thấp (min. 9F). 4. Bóng nở đồng đều. 5. Chiều dài Stent: 20, 40, 60, 80, 100, 120 mm 6. Đường kính Stent: 6, 7, 8, 9, 10, 11 mm 7. Bóng có thể nong tới đường kính 25mm | Qualimed/ Đức | 24 | Cái | 13 | 21500000 | 279500000 | C.ty CP Thiết bị VTYT Thanh Hóa | 13 | 0 | 0 | 0 | 0 | 0 | 0 | 0 | 0 | 0 | 0 | 0 | 0 | 0 |  | 0 | 0 | 0 | 0 | 0 | 0 | 0 | 0 | 0 | 0 | 0 | 0 | 0 | 0 | 0 | 0 | 0 | 0 | 0 | 0 | 0 | 0 | 13
|  | 6.3 Thủy tinh thể nhân tạo | [9 empty] | 0 | 0 | 0 | 0 | 0 | 0 | 0 | 0 | 0 | 0 | 0 | 0 | 0 | 0 | 0 | 0 | 0 | 0 | 0 | 0 | 0 | 0 | 0 | 0 | 0 | 0 | 0 | 0 | 0 | 0 | 0 | 0 | 0 | 0 | 0 | 0 | 0 | 0
400 | N3.71 | Thuỷ tinh thể đa tiêu cự AT LISA 809M | 1chiếc/hộp | Thủy tinh thể nhân tạo mềm, giả điều tiết, theo nguyên lý nhiễu xạ và khúc xạ. Càng hình hộp, thiết kế bờ vuông. Chất liệu Hydrophilic Acrylic (25%) kết hợp bề mặt Hyd rophobic. Thiết kế phi cầu giảm quang sai sau mổ. Chế tạo bằng công nghệ độc quyền SMP, | Carl Zeiss/ Đức | 36 | Chiếc | 2 | 15440000 | 30880000 | C.ty CP Thiết bị VTYT Thanh Hóa | 0 | 0 | 2 | 0 | 0 | 0 | 0 | 0 | 0 | 0 | 0 | 0 | 0 | 0 |  | 0 | 0 | 0 | 0 | 0 | 0 | 0 | 0 | 0 | 0 | 0 | 0 | 0 | 0 | 0 | 0 | 0 | 0 | 0 | 0 | 0 | 0 | 2
401 | N4.118 | Thuỷ tinh thể SDHB | 1chiếc/hộp | TTT mềm 1 mảnh phia cầu + Cartridge với chất liệu Acrylic kỵ nước với 0,04% chromophore. Chỉ số khúc xạ 1,55, lọc tia UV, lọc ánh sáng xanh. Thiết kế dạng hình xuyến ở mặt sau optic để điều chỉnh loạn thị. Optic thiết kế cạnh vuông và phi cầu, đường kính optic 6.0mm, chiều dài kính 13mm với Haptic Stablefore® Modified -L giúp tương thích với nhiều cỡ bao. Optic và Haptic được thiết kế liền một mảnh cùng chất liệu | Sidapharm/ Hy Lạp | 60 | Chiếc | 1 | 9799860 | 9799860 | C.ty CP Thiết bị VTYT Thanh Hóa | 0 | 0 | 0 | 0 | 0 | 0 | 0 | 0 | 0 | 0 | 0 | 0 | 0 | 0 |  | 0 | 0 | 0 | 0 | 0 | 0 | 0 | 0 | 0 | 0 | 0 | 0 | 0 | 0 | 0 | 1 | 0 | 0 | 0 | 0 | 0 | 0 | 1
402 | N4.121 | Thủy tinh thể nhân tạo mềm một mảnh Basis V Hydrophobic | Hộp 1 chiếc | TTT mềm 1 mảnh phi cầu + Cartridge với chất liệu Acrylic kỵ nước + 0,04% Chromophore, chỉ số khúc xạ 1.55, lọc tia UV, lọc ánh sáng xanh, thiết kế mặt sau của optic phi cầu, Optic thiết kế cạnh vuông, đường kính optic 6.0 mm, chiều dài kính 13mm với Haptic Stablefore® Modified -L giúp tương thích với nhiều cỡ bao. Optic và Haptic được thiết kế liền một mảnh cùng chất liệu | Gemma Medical AG/ Thụy Sỹ | 60 tháng | Chiếc | 110 | 3200000 | 352000000 | Liên danh Công ty CP Vinamed - CP Dược trang TBYT Bình Định | 0 | 0 | 0 | 0 | 0 | 0 | 0 | 0 | 0 | 0 | 0 | 0 | 0 | 0 |  | 0 | 0 | 0 | 0 | 0 | 0 | 0 | 0 | 0 | 0 | 0 | 0 | 0 | 0 | 0 | 50 | 60 | 0 | 0 | 0 | 0 | 0 | 110
403 | N4.119 | Thuỷ tinh thể nhân tạo Acrysof MA60AC; MA60MA | 1chiếc/hộp | TTT mềm 03 mảnh chất liệu Acrylic kỵ nước, chỉ số khúc xạ 1.55, Lọc tia UV, đường kính optic 5,5mm-6 mm. Optic thiết kế cạnh vuông, thiết kế càng ba mảnh PMMA, sử dụng cho bệnh nhân bị cận thị nặng | Alcon/ Mỹ | 60 | Chiếc | 76 | 2122500 | 161310000 | C.ty CP Thiết bị VTYT Thanh Hóa | 0 | 0 | 0 | 0 | 0 | 0 | 0 | 0 | 0 | 0 | 0 | 0 | 0 | 0 |  | 0 | 0 | 0 | 0 | 0 | 0 | 0 | 0 | 0 | 30 | 0 | 0 | 0 | 0 | 0 | 10 | 36 | 0 | 0 | 0 | 0 | 0 | 76
404 | N3.72 | Thuỷ tinh thể nhân tạo treo CZ70BD (kính treo) | 1chiếc/hộp | TTT cứng 01 mảnh chất liệu PMMA dùng khâu củng mạc, đường kính optic 7 mm | Alcon/ Mỹ | 60 | Chiếc | 190 | 1000000 | 190000000 | C.ty CP Thiết bị VTYT Thanh Hóa | 0 | 0 | 100 | 0 | 0 | 0 | 0 | 0 | 0 | 0 | 0 | 0 | 0 | 0 |  | 51 | 0 | 0 | 0 | 0 | 0 | 0 | 0 | 0 | 0 | 0 | 0 | 0 | 0 | 0 | 3 | 36 | 0 | 0 | 0 | 0 | 0 | 190
405 | N3.77 | Thuỷ tinh thể đa tiêu IQ ReSTOR +2.5D (SV25T0) | 1 Cái/ Hộp | TTT mềm 1 mảnh đa tiêu cự phi cầu + Cartridge với chất liệu Acrylic kỵ nước + 0,04% Chromophore , mặt trên optic với 07 vòng tròn dựa trên nguyên tắc Khúc xạ và Nhiễu xạ Apodize để bệnh nhân nhìn gần, trung bình và xa. Công suất cộng thêm trên optic là +2.5.0D. Chỉ số khúc xạ 1.55, lọc tia UV, lọc ánh sáng xanh, thiết kế optic phi cầu, cạnh vuông, đường kính optic 6.0 mm, chiều dài kính 13mm với Haptic Stablefore® Modified -L giúp tương thích với nhiều cỡ bao. Optic và Haptic được thiết kế liền một mảnh cùng chất liệu. | Alcon/ Mỹ | 60 | Cái | 1 | 17640000 | 17640000 | C.ty CP Thiết bị VTYT Thanh Hóa | 0 | 0 | 0 | 0 | 0 | 0 | 0 | 0 | 0 | 0 | 0 | 0 | 0 | 0 |  | 0 | 0 | 0 | 0 | 0 | 0 | 0 | 0 | 0 | 0 | 0 | 0 | 0 | 0 | 0 | 1 | 0 | 0 | 0 | 0 | 0 | 0 | 1
406 | N4.117 | Thuỷ tinh thể nhân tạo cứng Aurolab/PMMA Intraocular Lenses - Model: S3550/3550SQ | 1 chiếc/hộp | - Đóng gói dạng hộp một chiếc - Chất liệu: PMMA - Thiết kế hai mặt lồi, hấp thụ tia sáng từ ngoại (UV), càng chữ C cải tiến. - Góc nghiêng: 0.3 - 0.4 độ - Hằng số A: 118.5 - Chỉ số ACD: 5.0mm - Đường kính quang học: 5.5mm - Độ dài toàn thể: 12.mm | Aurolab/ Ấn Độ | 36 | Chiếc | 20 | 618000 | 12360000 | C.ty CP Thiết bị VTYT Thanh Hóa | 0 | 0 | 20 | 0 | 0 | 0 | 0 | 0 | 0 | 0 | 0 | 0 | 0 | 0 |  | 0 | 0 | 0 | 0 | 0 | 0 | 0 | 0 | 0 | 0 | 0 | 0 | 0 | 0 | 0 | 0 | 0 | 0 | 0 | 0 | 0 | 0 | 20
407 | N3.74 | Thủy tinh thể nhân tạo mềm 1 mảnh Aquasense / Aquasense Pal | 1chiếc/ hộp | Thể thuỷ tinh nhân tạo mềm ngậm nước aquasense Pal, Thiết kế phi cầu, 1 mảnh, 2 càng, đơn tiêu cự, chất liệu : Hydrophilic Acrylic hấp thụ UV, chất liệu quai Acrylic, thiết kế bờ cạnh vuông 360o, Được sản xuất bằng công nghệ chiết xuất nguyên liệu chính xác tuyệt đối P.U.R.E, chỉ số khúc xạ 1.46, độ sâu tiền phòng 5.1, hằng số A 118.2, góc quai 5 độ, dải công suất + 4D đến + 30.0 D, Đường kính tổng thể 12,5mm, đường kính quang học : 6.0mm. Hệ thống quang của thể thủy tinh nhân tạo phi cầu chính xác Pal ( Precision Asperic Lenses) của hãng Aaren Scientific được thiết kế nhằm bù quang sai sẵn có của mắt người nhằm đạt được hiệu suất quang học vượt trội ngay cả trong trường hợp thể thủy tinh nhân tạo bị lệch.Tiêu chuẩn chất lượng: ISO 13485, CE, Cung cấp súng bắn nhân Comport L kèm theo. | AAren Sciencetific. inc/ Mỹ | 48 | Chiếc | 1992 | 2830000 | 5637360000 | C.ty CP Thiết bị VTYT Thanh Hóa | 500 | 0 | 0 | 0 | 0 | 0 | 0 | 0 | 0 | 0 | 20 | 0 | 0 | 220 |  | 0 | 150 | 0 | 0 | 0 | 0 | 0 | 0 | 0 | 70 | 0 | 0 | 0 | 0 | 260 | 250 | 36 | 0 | 0 | 336 | 0 | 150 | 1992
408 | N4.123 | Thủy tinh thể nhân tạo mềm / UV Aspheric Lens : Model:872 | 1chiếc/hộp | Thủy tinh nhân tạo mềm 1 mảnh, 2 càng 611HPS, Model: 611HPS, tiêu chuẩn chất lượng ISO 13485, ISO 9001, CE Thủy tinh thể nhân tạo mềm ngậm nước, thiết kế phi cầu, một mảnh, 2 càng, đơn tiêu cự, Chất liệu : Hydrophilic/hydrophobic copolymer (25% nuớc).Hấp thụ tia UV Đường kính quang học : 6.0 mm Chiều dài toàn bộ thuỷ tinh thể : 12.0 mm Góc càng : 9 độ Dải công suất: -10D - + 9 D ( Mức tăng 1D); + 10D - +26,5D ( Mức tăng 0,5D); + 27D-+35D ( mức tăng 1,0D) Độ sâu tiền phòng: 5.2 ( Dải công suất dương), 4,9 ( Dải công suất âm) Hằng số A : 118.9 (Dải công suất dương) - 118.3 (Dải công suất âm) Thiết kế 1 mảnh, bờ cạnh sắc 360độ. Chỉ số khúc xạ: 1,46, đường mổ nhỏ : từ 2,2mm Tiêu chuẩn chất lượng: ISO 9001, ISO 13485, CE, FSC Cung cấp kèm theo 1 InJecter, 1 catridge/ 1 TTT | Tekia/ Mỹ | 48 | Chiếc | 109 | 2500000 | 272500000 | C.ty CP Thiết bị VTYT Thanh Hóa | 0 | 0 | 0 | 0 | 0 | 0 | 0 | 0 | 0 | 0 | 0 | 0 | 0 | 0 |  | 0 | 0 | 0 | 0 | 0 | 0 | 0 | 0 | 0 | 30 | 0 | 0 | 0 | 0 | 0 | 0 | 36 | 0 | 0 | 43 | 0 | 0 | 109
409 | N3.73 | Thủy tinh thể nhân tạo mềm HOYA iSert 151 | 1chiếc/hộp | - Thủy tinh thể mềm một mảnh, phi cầu chất liệu acrylic hydrophilic, bề mặt kị nước. - Quang học dạng ASPHERIC (phi cầu) mặt trước của optic. - Thủy tinh thể vàng tự nhiên lọc ánh sáng xanh, lọc tia UV - Optic thiết kế rìa vuông 360 độ. - Đường kính optic | HOYA/ Nhật Bản | 36 | Chiếc | 36 | 2770000 | 99720000 | C.ty CP Thiết bị VTYT Thanh Hóa | 0 | 0 | 0 | 0 | 0 | 0 | 0 | 0 | 0 | 0 | 0 | 0 | 0 | 0 |  | 0 | 0 | 0 | 0 | 0 | 0 | 0 | 0 | 0 | 0 | 0 | 0 | 0 | 0 | 0 | 0 | 36 | 0 | 0 | 0 | 0 | 0 | 36
410 | N4.127 | Thuỷ tinh thể nhân tạo mềm Aquafold CBF 32 Flex | Hộp 1 chiếc | 1 mảnh, càng chữ Z, lọc được tia cực tím hai mặt lồi chống đục bao sau. Đạt tiêu chuẩn ISO, CE, FDA. Đường kính optic: 6.0mm, đường kính TTT 12.5mm. Góc càng: 0 độ. A - constant: 118.2. Được cung cấp cùng súng và cartridge dùng 1 lần. Dải công suất: từ -8 | Omni/ Ấn Độ | 60 tháng | Chiếc | 71 | 1495000 | 106145000 | Liên danh Công ty CP Vinamed - CP Dược trang TBYT Bình Định | 5 | 0 | 0 | 0 | 0 | 0 | 0 | 0 | 0 | 0 | 0 | 0 | 0 | 0 |  | 0 | 0 | 0 | 0 | 0 | 0 | 0 | 0 | 0 | 30 | 0 | 0 | 0 | 0 | 0 | 0 | 36 | 0 | 0 | 0 | 0 | 0 | 71
411 | N4.124 | Thủy tinh thể nhân tạo Acrysof IQ ReSTOR + 3 Toric SND1TT | 1chiếc/hộp | TTT mềm 1 mảnh đa tiêu phi cầu + Cartridge với chất liệu Acrylic kỵ nước + 0,04% Chromophore , mặt trên optic với 09 vòng tròn dựa trên nguyên tắc Khúc xạ và Nhiễu xạ Apodize để bệnh nhân nhìn gần, trung bình và xa. Mặt sau optic có dạng hình xuyến để điều chỉnh loạn thị giác mạc. Công suất cộng thêm: +3.0D. Chỉ số khúc xạ 1.55, lọc tia UV, lọc ánh sáng xanh, thiết kế optic phi cầu, cạnh vuông, đường kính optic 6.0 mm, tổng chiều dài 13mm với Haptic Stablefore® Modified -L giúp tương thích với nhiều cỡ bao. Optic và Haptic được thiết kế liền một mảnh cùng chất liệu. | Alcon/ Mỹ | 60 | Chiếc | 3 | 27700000 | 83100000 | C.ty CP Thiết bị VTYT Thanh Hóa | 0 | 0 | 2 | 0 | 0 | 0 | 0 | 0 | 0 | 0 | 0 | 0 | 0 | 0 |  | 0 | 0 | 0 | 0 | 0 | 0 | 0 | 0 | 0 | 0 | 0 | 0 | 0 | 0 | 0 | 1 | 0 | 0 | 0 | 0 | 0 | 0 | 3
|  | 6.4 Xương, sụn, khớp, gân nhân tạo | [9 empty] | 0 | 0 | 0 | 0 | 0 | 0 | 0 | 0 | 0 | 0 | 0 | 0 | 0 | 0 | 0 | 0 | 0 | 0 | 0 | 0 | 0 | 0 | 0 | 0 | 0 | 0 | 0 | 0 | 0 | 0 | 0 | 0 | 0 | 0 | 0 | 0 | 0 | 0
412 | N4.128 | Khớp gối toàn phần Gender Knee bao gồm: Lồi cầu xương đùi, đệm mâm chày, mâm chày, bánh chè, xi măng ngoại khoa | Bộ | Khớp gối có xi măng gồm: Lồi cầu chất liệu Cobalt - Chrome. Mâm chày chất liệu Titanium. Lớp đệm mân chày chất liệu Polyethylene cao phân tử. Xi măng xanh tiệt trùng 40g. Khớp gối thiết kế cung cấp cho bệnh nhân chuyển động tự nhiên, tuổi thọ cấy ghép cao hơn, biên độ vận động 150 độ, ISO 13485 | Zimmer/ Mỹ | >24 tháng | Bộ | 8 | 61000000 | 488000000 | C.ty TNHH Thành An - Hà Nội | 8 | 0 | 0 | 0 | 0 | 0 | 0 | 0 | 0 | 0 | 0 | 0 | 0 | 0 |  | 0 | 0 | 0 | 0 | 0 | 0 | 0 | 0 | 0 | 0 | 0 | 0 | 0 | 0 | 0 | 0 | 0 | 0 | 0 | 0 | 0 | 0 | 8
413 | N3.98 | Khớp gối toàn phần NRG ( bao gồm: Lồi cầu xương đùi, đệm mâm chày, mâm chày, xương bánh chè, xi măng ngoại khoa, dẫn lưu kín vết mổ) | Bộ/ Hộp tiệt trùng | Lồi cầu chất liệu Cobalt - Chrome #3/4/5/6/7/8/9/11/13; bề rộng ngoài lồi cầu: 57/60/62/65/67/70/72/77/82mm, kích thước ngang mặt trong: 35/37/39/42/44/46/49/53/58mm. Mâm chày chất liệu Titanium, thiết kế rãnh dọc cỡ 30/35/40mm; kích thước ngang mặt mâm chày: 40/42/44/45/47/51/54/58mm, kích thước dọc mặt mâm chày:61/63/66/68/71/77/82/88mm. Lót đệm mâm chày chất liệu Polyethylene cao phân tử các cỡ #3/5/7/9/11; độ dày: 8/10/12/15/18/21/24mm. Xi măng đóng gói tiệt trùng,đóng tiệt trùng 40g thành phần: 75% Methyl Methacrylate Styrene Copolymer; 15% Polymethylmethacrylate; 10% Barium Sulfate; | Stryker/ Mỹ | > 6 | Bộ | 6 | 51000000 | 306000000 | C.ty cổ phần công nghệ y tế BMS | 5 | 0 | 0 | 0 | 0 | 0 | 0 | 0 | 0 | 0 | 0 | 0 | 0 | 0 |  | 0 | 0 | 0 | 0 | 0 | 0 | 0 | 0 | 0 | 1 | 0 | 0 | 0 | 0 | 0 | 0 | 0 | 0 | 0 | 0 | 0 | 0 | 6
414 | N4.130 | Bộ khớp háng bán phần có xi măng chuôi dài Vectra: Đầu chỏm Bipolar, chỏm khớp, cuống khớp Vectra, xi măng ngoại khoa, bơm xi măng | Hộp 1 bộ | Ổ cối bán phần chất liệu Cobalt Chrome Alloy, các cỡ 41/42/43/44 /45/46/47/48 /49/50/51/52/53 /54/55/56/58 /61/64/68/72mm. Chỏm chất liệu CoCr V40. Có các size cổ 22/26/28mm. Chuôi thép không gỉ, chiều dài 205/200/220/240/260mm, chuôi gắn tự định tâm Nút chặn xi măng, chất liệu UHMWPE, Đóng tiệt trùng. Súng gắn xi măng, chất liệu nhựa, đóng tiệt trùng Xi măng đóng gói tiệt trùng 40g thành phần: 75% Methyl Methacrylate Styrene Copolymer; 15% Polymethylmethacrylate; 10% Barium Sulfate. | Transysteme/ Pháp | 48 Tháng | Bộ | 5 | 42000000 | 210000000 | Liên danh Công ty CP Vinamed - CP Dược trang TBYT Bình Định | 5 | 0 | 0 | 0 | 0 | 0 | 0 | 0 | 0 | 0 | 0 | 0 | 0 | 0 |  | 0 | 0 | 0 | 0 | 0 | 0 | 0 | 0 | 0 | 0 | 0 | 0 | 0 | 0 | 0 | 0 | 0 | 0 | 0 | 0 | 0 | 0 | 5
415 | N4.132 | Khớp háng bán phần không xi măng chuôi dài - Vectra Revision bao gồm: Đầu chỏm Bipolar, chỏm khớp, cuống khớp Vectra Revision | Hộp 1 bộ | Ổ cối bán phần chất liệu Cobalt Chrome Alloy, các cỡ 41/42/43/44 /45/46/47/48 /49/50/51/52/53 /54/55/56/58 /61/64/68/72mm. Chỏm CoCr. Có các size cổ 22/26/28mm. Có vòng tròn tự khóa ở bên trong. Chuôi nén xương Phủ Purefix HA công nghệ SOMA, 3 điểm tỳ Taper,Chuôi có mặt tiếp xúc lớn, đường gân 2 bên. lớp HA tạo ra kết cấu gắn kết bền vững giữa xương và sản phẩm, chiều dài thân: 93/96/99/102/105/108/111/ 114/117/120/123/126mm, góc nghiêng 132 độ, chiều dài cổ: 27/30/35/37/40mm. | Transysteme/ Pháp | 48 Tháng | Bộ | 8 | 44000000 | 352000000 | Liên danh Công ty CP Vinamed - CP Dược trang TBYT Bình Định | 5 | 0 | 0 | 0 | 0 | 0 | 0 | 0 | 0 | 0 | 0 | 0 | 0 | 0 |  | 0 | 0 | 0 | 0 | 0 | 0 | 0 | 0 | 0 | 3 | 0 | 0 | 0 | 0 | 0 | 0 | 0 | 0 | 0 | 0 | 0 | 0 | 8
416 | N3.88 | Khớp háng Hybrid (bao gồm: Ổ cối, Lót ổ cối, Vít ổ cối, Chuôi khớp có xi măng, Chỏm khớp, Nút chặn, Định tâm, Súng bơm xi măng, Xi măng ngoại khoa, Dẫn lưu kín vết mổ) | Bộ/ Hộp tiệt trùng | Bộ khớp háng toàn phần hybrid 1/2 xi măng (Hybrid trident) Ổ cối không xi titanium, Kích thước có: 46, 48, 50, 52, 54, 56. Trên cup có 3-5 lỗ để bắt vít ổ cối Chỏm Chất liệu Cobalt - Chrome Lót ổ cối chất liệu polyethylen cao phân tử,Thiết kế kiểu nghiêng 10 độ để chống trật Chuôi Omnifit có xi Cobalt Chromium Alloy , góc cổ nghiêng 132 độ các cỡ: 100/110/120/130/140/150/160/170mm Nút chặn xi măng, chất liệu nhựa, Đóng tiệt trùng Định vị trung tâm, chất liệu nhựa, Đóng tiệt trùng Súng gắn xi măng, chất liệu nhựa, đóng tiệt trùng Xi măng Đóng gói tiệt trùng 40g, dùng để gắn ổ cối , chỏm vào xương Vis ổ cối titanium (2vit/bộ) ISO 13485:2003+ AC:2009 No SX60039465 0001 | Stryker/ Mỹ | > 6 | Bộ | 5 | 47000000 | 235000000 | C.ty cổ phần công nghệ y tế BMS | 5 | 0 | 0 | 0 | 0 | 0 | 0 | 0 | 0 | 0 | 0 | 0 | 0 | 0 |  | 0 | 0 | 0 | 0 | 0 | 0 | 0 | 0 | 0 | 0 | 0 | 0 | 0 | 0 | 0 | 0 | 0 | 0 | 0 | 0 | 0 | 0 | 5
417 | N3.97 | Khớp háng lưỡng cực có xi măng chuôi dài vectra revision | Hộp 1 bộ | Ổ cối bán phần chất liệu Cobalt Chrome Alloy, các cỡ 41/42/43/44 /45/46/47/48 /49/50/51/52/53 /54/55/56/58 /61/64/68/72mm. Chỏm chất liệu CoCr V40. Có các size cổ 22/26/28mm. Chuôi thép không gỉ, chiều dài 205/200/220/240/260mm, chuôi gắn tự định tâm Nút chặn xi măng, chất liệu UHMWPE, Đóng tiệt trùng. Súng gắn xi măng, chất liệu nhựa, đóng tiệt trùng Xi măng đóng gói tiệt trùng 40g thành phần: 75% Methyl Methacrylate Styrene Copolymer; 15% Polymethylmethacrylate; 10% Barium Sulfate; | Transysteme/ Pháp | 48 Tháng | Bộ | 13 | 42000000 | 546000000 | Liên danh Công ty CP Vinamed - CP Dược trang TBYT Bình Định | 13 | 0 | 0 | 0 | 0 | 0 | 0 | 0 | 0 | 0 | 0 | 0 | 0 | 0 |  | 0 | 0 | 0 | 0 | 0 | 0 | 0 | 0 | 0 | 0 | 0 | 0 | 0 | 0 | 0 | 0 | 0 | 0 | 0 | 0 | 0 | 0 | 13
418 | N3.96 | Khớp hãng lưỡng cực có xi măng Multipolar chuôi CPT | Bộ | Ổ cối bán phần chất liệu Cobalt - Chrome Alloy, các cỡ 41/42/43/44/46/47/48/49/50/51/52/53/54/55/56/58/61/68/72mm. Chỏm chất liệu CoCrV40. Có các size cổ 32/36mm Chuôi thép không gỉ, Cổ stem không có ngấn chắn giúp điều chỉnh offset độ dài của chân cho phù hợp từng ca mổ. Có 6 size offset: 30mm, 33mm, 35.5mm, 37.5mm, 44mm and 50mm phù hợp từng bệnh nhân, chuôi gắn tự định tâm. Chiều dài 95/115/125/150mm Nút chặn xi măng, chất liệu UHMWPE, Đóng tiệt trùng Súng gắn xi măng, chất liệu nhựa, đóng tiệt trùng Xi măng đóng gói tiệt trùng 40g thành phần: 75% Methyl Methacrylate Styrence Copolymer; 15% Polymethylmethacrylate, 10% Barium Sulface | Zimmer/ Mỹ | >24 tháng | Bộ | 10 | 33000000 | 330000000 | C.ty TNHH Thành An - Hà Nội | 10 | 0 | 0 | 0 | 0 | 0 | 0 | 0 | 0 | 0 | 0 | 0 | 0 | 0 |  | 0 | 0 | 0 | 0 | 0 | 0 | 0 | 0 | 0 | 0 | 0 | 0 | 0 | 0 | 0 | 0 | 0 | 0 | 0 | 0 | 0 | 0 | 10
419 | N3.87 | Khớp háng lưỡng cực có xi măng (gồm: Vỏ đầu chỏm có Lót đệm; Chuôi khớp; Chỏm khớp; Nút chặn; Định tâm; súng bơm xi măng; Xi măng ngoại khoa; Dẫn lưu vết mổ; Miếng dán phẫu thuật) | Bộ/ Hộp tiệt trùng | Ổ cối bán phần chất liệu Cobalt Chrome Alloy, các cỡ 41/42/43/44 /45/46/47/48 /49/50/51/52/53 /54/55/56/58 /61/64/68/72mm. Chỏm chất liệu CoCr. Có các size cổ 22/26/28mm. Có vòng tròn tự khóa ở bên trong. Chuôi có xi Cobalt Chromium Alloy , góc cổ nghiêng 132 độ các cỡ: 100/110/120/130/140/150/160/170mm Nút chặn xi măng, chất liệu UHMWPE, Đóng tiệt trùng. Định vị trung tâm, chất liệu PMMA, Đóng tiệt trùng. Súng gắn xi măng, chất liệu nhựa, đóng tiệt trùng Xi măng đóng gói tiệt trùng 40g thành phần: 75% Methyl Methacrylate Styrene Copolymer; 15% Polymethylmethacrylate; 10% Barium Sulfate; ISO 13485:2003+ AC:2009 No SX60039465 0001 | Stryker/ Mỹ | > 6 | Bộ | 5 | 35000000 | 175000000 | C.ty cổ phần công nghệ y tế BMS | 4 | 0 | 0 | 0 | 0 | 0 | 0 | 0 | 0 | 0 | 0 | 0 | 0 | 0 |  | 0 | 0 | 0 | 0 | 0 | 0 | 0 | 0 | 0 | 0 | 0 | 0 | 0 | 0 | 0 | 0 | 1 | 0 | 0 | 0 | 0 | 0 | 5
420 | N3.95 | Khớp háng lưỡng cực không xi măng chuôi dài, bao gồm: Vỏ đầu chỏm Bipolar, lót đầu chỏm Bipolar, cuống khớp loại dài TTHR EASY, chỏm khớp đk 28mm , dẫn lưu kín vết mổ | Hộp/bộ | 1. Ổ cối bán phần chất liệu Cobalt Chrome Alloy, các cỡ 38/41/42/ 43/44 /45/ 46 /47/48/ 49/50/ 51/52/ 53/54/55/56/58mm 2. Chỏm titamnium CoCr,các cỡ đk 22mm(+0;+2.5,+5;+10) /26mm (+0; +2.5; +5; +7.5; +10)/ 28mm (-2.5;+0;+5;+7.5; +10)/ 32mm(-5; -2.5; +0; +2.5; +5; +7.5;+10) 3.Chuôi Làm bằng hợp kim cao cấp Ti6Al4V-phủ HA - Plasma - Phần cổ chuôi: Góc cổ Nghiêng 132 độ, dài 70mm, có các cỡ #1/2/3/4/5/6/7/8 phù hợp với các đk chỏm 22/26/28/32/36mm (-4; 0; +4; +8; +12) -Phần thân chuôi rời: Chuôi có các rãnh 2 bên giảm sự đè nén của trọng lượng cơ thể và phủ plasma chiều dài 127/ 167/ 217/ 267/ 317mm khi kết nối cổ chuôi cấu thành các chiều dài tương ứng: 197/ 237/ 287/ 337/ 387mm | Biotechni-Pháp | 48 tháng | Bộ | 13 | 42000000 | 546000000 | C.ty CP Dược VTYT Thanh Hóa | 13 | 0 | 0 | 0 | 0 | 0 | 0 | 0 | 0 | 0 | 0 | 0 | 0 | 0 |  | 0 | 0 | 0 | 0 | 0 | 0 | 0 | 0 | 0 | 0 | 0 | 0 | 0 | 0 | 0 | 0 | 0 | 0 | 0 | 0 | 0 | 0 | 13
421 | N3.99 | Khớp háng lưỡng cực không xi măng chuôi Versys | Bộ | Ổ cối bán phần chất liệu Cobalt Chrome Alloy, các cỡ 41/42/43/44/45/46/47/48/49/50/51/52/53/54/55/56/58/61/64/68/72mm Chỏm CoCr. Có các size cổ 22/26/28mm. Có vòng tròn tụ khóa ớ bên trong. Chuôi nén xương AccoladeII Phủ Purefix HA công nghệ SOMA, 3 điểm tỳ Taper, Chuôi có mặt tiếp xúc lớn, đường gân 2 bên. Lớp HA tạo ra kết cấu gắn kết bền vững giữa xương và sản phẩm, chiều dài thân: 93/96/99/102/105/108/111/114/117/120/123/126mm, góc nghiêng 132 độ, chiều dài cổ: 27/30/35/37/40mm | Zimmer/ Mỹ | >24 tháng | Bộ | 18 | 36000000 | 648000000 | C.ty TNHH Thành An - Hà Nội | 15 | 0 | 0 | 0 | 0 | 0 | 0 | 0 | 0 | 0 | 3 | 0 | 0 | 0 |  | 0 | 0 | 0 | 0 | 0 | 0 | 0 | 0 | 0 | 0 | 0 | 0 | 0 | 0 | 0 | 0 | 0 | 0 | 0 | 0 | 0 | 0 | 18
422 | N3.86 | Khớp háng bán phần không xi măng gồm: Vỏ đầu chỏm+lót đầu chỏm; chỏm khớp, cuống khớp, miếng dán phẫu thuật | Hộp/bộ | Chuôi cuống bằng hợp kim Ti-6Al-4V Metallic Alloy có lớp hoạt tính sinh học tạo mầm liên kết vi thể Hydroxitapatit ; Chỏm và Vỏ đầu chỏm bằng hợp kim Zimaloy Alloy ; Lót Polyethylen | Biotechni-Pháp | 48 tháng | Bộ | 4 | 38000000 | 152000000 | C.ty CP Dược VTYT Thanh Hóa | 4 | 0 | 0 | 0 | 0 | 0 | 0 | 0 | 0 | 0 | 0 | 0 | 0 | 0 |  | 0 | 0 | 0 | 0 | 0 | 0 | 0 | 0 | 0 | 0 | 0 | 0 | 0 | 0 | 0 | 0 | 0 | 0 | 0 | 0 | 0 | 0 | 4
423 | N4.133 | Khớp háng toàn phần có xi măng CPT - ZCA | Bộ | 1. Ổ cối loại có xi chất liệu UHMWPE polyethylen cao phân tử, có các kích thước: 48/50/52/54/56/58/61mm Chỏm V40: Chất liệu ion CoCr 3. Chuôi có xi măng Exeter chất liệu thép không gỉ, Cổ chuôi không có ngấn chắn. Có các cỡ cổ: 30/33/35,5/37,5/44/50mm, chuôi có gắn khóa tự định tâm bằng polymer, chiều dài chuôi: 95/115/125/150mm 4. Xi măng đóng gói tiệt trùng 40g thành phần: 75% Methyl Methacrylate Styrence Copolymer; 15% Polymethylmethacrylate, 10% Barium Sulface 5. Súng xi măng chát liệu nhựa 6. Nút chặn chất liệu Polyethylene | Zimmer/ Mỹ | >24 tháng | Bộ | 11 | 39000000 | 429000000 | C.ty TNHH Thành An - Hà Nội | 5 | 0 | 0 | 0 | 0 | 0 | 0 | 0 | 0 | 0 | 0 | 0 | 0 | 0 |  | 0 | 0 | 4 | 0 | 0 | 0 | 0 | 0 | 0 | 2 | 0 | 0 | 0 | 0 | 0 | 0 | 0 | 0 | 0 | 0 | 0 | 0 | 11
424 | N3.93 | Khớp háng toàn phần không xi măng chuôi dài Taperloc (gồm: Ổ cối , lót ổ cối, chuôi khớp, chỏm khớp, vít ổ cối, dẫn lưu kín vết mổ) | Bộ/ Hộp tiệt trùng | 1.ổ cối phủ plasma tổ ong. Phía trên có nhiều lỗ nhỏ để bắt vít ổ cối, Thiết kế khóa bền chắc cỡ 42/44/46/48/50/52/54/56/ 58/60/63/64/66/68/70mm 2.chỏm chất liệu Cobalt Chrome Alloy( CoCr) ,Kích cỡ: 28mm(+0;+3;+9); 32mm (+0;+6;+9;+12; -3); 3.lót đệm: chất liệu Chất liệu Highly cross-linked polyethylene 4.Chuôi:- Vật liệu Titanium Alloy Ti-6AL-4V, Vỏ ngoài phủ lớp nhám plasma.Bề mặt PPS bao phủ tăng độ vững. Lỗ chốt mấu chuyển cho phép gắn mấu chuyển trực tiếp vào vật tư, tăng độ vững và hỗ trợ chỉnh xương. Thiết kế phù hợp: tạo độ vững tương thích với xương, giảm thiểu sự thiếu hụt. Độ dài chuôi lên đến 250mm với biên độ vận động 114 độ 150/190 /210/250mm 5.Vít ổ cối: Chất liệu titan | Biomet/ Mỹ | > 6 | Bộ | 155 | 52180000 | 8087900000 | C.ty cổ phần công nghệ y tế BMS | 150 | 0 | 0 | 0 | 0 | 0 | 0 | 0 | 0 | 0 | 0 | 0 | 0 | 0 |  | 0 | 5 | 0 | 0 | 0 | 0 | 0 | 0 | 0 | 0 | 0 | 0 | 0 | 0 | 0 | 0 | 0 | 0 | 0 | 0 | 0 | 0 | 155
425 | N3.89 | Khớp háng toàn phần không xi măng cuống khớp phủ sợi, bao gồm: Ổ cối Trilogy, lót ổ cối Trilogy, cuống khớp phủ sợi Versys, chỏm khớp, vít ổ cối, dẫn lưu kín vết mổ Hemovac | Bộ | 1. ổ cối phủ plasma tổ ong. Phía trên có nhiều lỗ nhỏ để bắt vít ổ cối. Thiết kế khóa bền chắc cỡ 42/44/46/48/50/52/54/56/58/60/63/64/66/68/70mm 2. Chỏm chất liệu Cobalt Chrome Alloy (CoCr) Kích cỡ: 28mm(+0;+3;+9); 32mm(+0;+6;+9;+12;-3) 3. Lót đệm/; Chất liệu Highly cross-linked polyethylene 4 Chuôi Taperloc: Titanium vỏ ngoài phun HA Cấu trúc rãnh ngang giúp ngăn chặn lún, Cấu trúc rãnh dọc giúp chống xoay. Được thiết kế thon khít với xương mức độ dần dần giúp giảm đâu đùi, cổ côn 12/14, góc nghiêng 135 độ, kích thước: 130/132/134/136/137/140/142/146/148/150/152/154/156mm 5. Vít ổ cối: Chất liệu Titan ISO 13485:2003 FM 547157 | Zimmer/ Mỹ | >24 tháng | Bộ | 5 | 44500000 | 222500000 | C.ty TNHH Thành An - Hà Nội | 5 | 0 | 0 | 0 | 0 | 0 | 0 | 0 | 0 | 0 | 0 | 0 | 0 | 0 |  | 0 | 0 | 0 | 0 | 0 | 0 | 0 | 0 | 0 | 0 | 0 | 0 | 0 | 0 | 0 | 0 | 0 | 0 | 0 | 0 | 0 | 0 | 5
426 | N3.85 | Khớp háng toàn phần không xi măng ( gồm: Ổ cối; Lót ổ cối; chuôi khớp; Chỏm khớp +28mm; Vít ổ cối; Dẫn lưu vết mổ; Miếng dán phẫu thuật) | Bộ/ Hộp tiệt trùng | 1. Ổ cối Cấu tạo bằng titanium (Ti6Al4V) phủ HA,Phía trên có nhiều lỗ nhỏ để bắt vít ổ cối. các cỡ : 42/44/46/48/50/52/54/56/ 58/60/62/64/66/68/70/72mm 2. Lót ổ cối:Polyethylen cao phân tử chống mài mòn, chiụ nén tốt, với các cỡ: 26C/26D/ 26E/ 26F/ 28C/ 28D/ 28E/ 28F/ 32D /32E/ 32F /32G. Độ nghiêng 10 độ chống trật 3.Chỏm titamnium CoCr,các cỡ đk 22mm(+0;+2.5,+5;+10) /26mm (+0; +2.5; +5; +7.5; +10)/ 28mm (-2.5;+0;+5;+7.5; +10)/ 32mm(-5; -2.5; +0; +2.5; +5; +7.5;+10) 4.Chuôi Làm bằng hợp kim cao cấp Ti6Al4V- HA - Plasma phun toàn bộ chiều dài thân chuôi giúp gắn kết xương nhanh, Bên ngoài được bọc lớp mạt giũa làm tăng thêm sức chịu bền. và góc nghiêng cổ 127 độ.Chuôi có các rãnh 2 bên giảm sự đè nén của trọng lượng cơ thể, đk bờ: 11/12/13/ 14/15 /16/17 /18/19 /20mm, chiều dài 155/ 175/205/255mm ISO 13485:2003+ AC:2009 No SX60039465 0001 | Stryker/ Mỹ | > 6 | Bộ | 34 | 49000000 | 1666000000 | C.ty cổ phần công nghệ y tế BMS | 20 | 0 | 0 | 0 | 0 | 0 | 0 | 0 | 0 | 0 | 11 | 0 | 0 | 0 |  | 0 | 0 | 0 | 0 | 0 | 0 | 0 | 0 | 0 | 3 | 0 | 0 | 0 | 0 | 0 | 0 | 0 | 0 | 0 | 0 | 0 | 0 | 34
427 | N4.134 | Khớp háng toàn phần không xi măng chuôi dài (gồm: Ổ cối, lót ổ cối, vít ổ cối, chỏm khớp, chuôi khớp) | Bộ/ Hộp tiệt trùng | Ổ cối titanium(Ti6Al4V) phủ HA.Kích thước có: 40/42/44/46/48/50/52/54/56/ 58/60/62/64/66/68/70/72mm.Trên ổ cối có 3-5 lỗ để bắt vít. Chỏm khớp chất liệu CoCr, size cổ 22/26/28mm,có vòng tròn tự khóa ở bên trong. Lót đệm chất liệu polyethylen Crossfire cao phân tử thiết kế kiểu nghiêng 10 độ chống trật. Chuôi khớp làm bằng hợp kim cao cấp Ti6Al4V phủ hydroxylapatite (HA),góc cổ nghiêng 132 độ.Chuôi có các rãnh 2 bên. Các cỡ: 100/110/120/130/140/ 150/160/170mm. Vít bắt ổ cối chất liệu titanium,cỡ 20/25/30/35mm đường kính 6.5mm | Stryker/ Mỹ | > 6 | Bộ | 9 | 69000000 | 621000000 | C.ty cổ phần công nghệ y tế BMS | 8 | 0 | 0 | 0 | 0 | 0 | 0 | 0 | 0 | 0 | 0 | 0 | 0 | 0 |  | 0 | 0 | 1 | 0 | 0 | 0 | 0 | 0 | 0 | 0 | 0 | 0 | 0 | 0 | 0 | 0 | 0 | 0 | 0 | 0 | 0 | 0 | 9
428 | N3.90 | Khớp háng toàn phần không xi măng, bao gồm: Ổ cối Trilogy, lót ổ cối Trilogy, cuống khớp Versys | Bộ | 1. ổ cối phủ plasma tổ ong. Phía trên có nhiều lỗ nhỏ để bắt vít ổ cối. Thiết kế khóa bền chắc cỡ 42/44/46/48/50/52/54/56/58/60/63/64/66/68/70mm 2. Chỏm chất liệu Cobalt Chrome Alloy (CoCr) Kích cỡ: 28mm(+0;+3;+9); 32mm(+0;+6;+9;+12;-3) 3. Lót đệm/; Chất liệu Highly cross-linked polyethylene Chuôi: Titanium vỏ ngoài phun HA Cấu trúc rãnh ngang giúp ngăn chặn lún, Cấu trúc rãnh dọc giúp chống xoay. Được thiết kế thon khít với xương mức độ dần dần giúp giảm đau đùi, cổ côn 12/14, góc nghiêng 123/133 độ, kích thước: 130/132/134/136/137/140/142/146/148/150/152/154/156mm 5. Vít ổ cối: Chất liệu Titan ISO 13485:2003 FM 547157 | Zimmer/ Mỹ | >24 tháng | Bộ | 20 | 44500000 | 890000000 | C.ty TNHH Thành An - Hà Nội | 10 | 0 | 0 | 0 | 0 | 0 | 0 | 0 | 0 | 0 | 0 | 0 | 0 | 0 |  | 0 | 10 | 0 | 0 | 0 | 0 | 0 | 0 | 0 | 0 | 0 | 0 | 0 | 0 | 0 | 0 | 0 | 0 | 0 | 0 | 0 | 0 | 20
429 | N3.91 | Khớp háng toàn phần không xi măng Versys Crosslinked | Bộ | Ổ cối cấu tạo bằng titanium (Ti6A14V) phủ HA. Kích thước có: 42/44/46/48/50/52/54/56/58/60/62/64/66/68/70/72mm. Trên ổ cối có 3-5 lỗ để bắt vít Chỏm khớp chất liệu CoCr, size cổ 22/26/28mm, có vòng tròn tự khóa bên trong. Lót đệm chất liệu polyethylen Crossfire cao phân tử thiết kế kiểu nghiêng 10 độ chống trật. Chuôi khớp làm bằng hợp kim cao cấp TI6A14V phủ hydroxylapatite (HA), góc cổ nghiêng 132 độ. Chuôi có các rãnh 2 bên. Các cỡ 100/110/120/130/140/150/160/170mm. Vít ổ cối: chất liệu titanium, cỡ 20/25/30/35mm, đường kính 6.5mm. Miếng dán phẫu thuật | Zimmer/ Mỹ | >24 tháng | Bộ | 5 | 46000000 | 230000000 | C.ty TNHH Thành An - Hà Nội | 5 | 0 | 0 | 0 | 0 | 0 | 0 | 0 | 0 | 0 | 0 | 0 | 0 | 0 |  | 0 | 0 | 0 | 0 | 0 | 0 | 0 | 0 | 0 | 0 | 0 | 0 | 0 | 0 | 0 | 0 | 0 | 0 | 0 | 0 | 0 | 0 | 5
430 | N3.92 | Khớp háng toàn phần không xi măng Crosslinked đk 32mm | Bộ | Ổ cối cấu tạo bằng titanium (Ti6A14V) phủ HA. Kích thước có: 42/44/46/48/50/52/54/56/58/60/62/64/66/68/70/72mm. Trên ổ cối có 3-5 lỗ để bắt vít Chỏm khớp chất liệu CoCr, size cổ 32mm, có vòng tròn tự khóa bên trong. Lót đệm chất liệu polyethylen Crossfire cao phân tử thiết kế kiểu nghiêng 10 độ chống trật. Chuôi khớp làm bằng hợp kim cao cấp TI6A14V phủ hydroxylapatite (HA), góc cổ nghiêng 132 độ. Chuôi có các rãnh 2 bên. Các cỡ 100/110/120/130/140/150/160/170mm. Vít ổ cối: chất liệu titanium, cỡ 20/25/30/35mm, đường kính 6.5mm. Miếng dán phẫu thuật | Zimmer/ Mỹ | >24 tháng | Bộ | 10 | 51800000 | 518000000 | C.ty TNHH Thành An - Hà Nội | 10 | 0 | 0 | 0 | 0 | 0 | 0 | 0 | 0 | 0 | 0 | 0 | 0 | 0 |  | 0 | 0 | 0 | 0 | 0 | 0 | 0 | 0 | 0 | 0 | 0 | 0 | 0 | 0 | 0 | 0 | 0 | 0 | 0 | 0 | 0 | 0 | 10
431 | N4.136 | Khớp vai bán phần | Bộ | 1. Thành phân chuôi khớp - Chiều dài chuôi: 130, 170mm 2. Đầu chỏm cánh tay (Humeral Head): Vật liệu: Hợp kim Zimaloy Co-Cr-Mo Alloy - Đường kính: 40 hoặc 46, 52, 56mm | Zimmer/ Mỹ | >24 tháng | Bộ | 8 | 51000000 | 408000000 | C.ty TNHH Thành An - Hà Nội | 8 | 0 | 0 | 0 | 0 | 0 | 0 | 0 | 0 | 0 | 0 | 0 | 0 | 0 |  | 0 | 0 | 0 | 0 | 0 | 0 | 0 | 0 | 0 | 0 | 0 | 0 | 0 | 0 | 0 | 0 | 0 | 0 | 0 | 0 | 0 | 0 | 8
432 | N4.137 | Khớp vai toàn phần | Bộ | 1. Thành phân chuôi khớp - Chiều dài chuôi: 130, 170mm 2. Đầu chỏm cánh tay (Humeral Head): - Đường kính: 40 hoặc 46, 52, 56mm 3. Ổ chảo (Glenoid): Gai loại có chốt - peg - Đường kính ngoài: 40 hoặc 46, 52mm | Zimmer/ Mỹ | >24 tháng | Bộ | 3 | 45500000 | 136500000 | C.ty TNHH Thành An - Hà Nội | 3 | 0 | 0 | 0 | 0 | 0 | 0 | 0 | 0 | 0 | 0 | 0 | 0 | 0 |  | 0 | 0 | 0 | 0 | 0 | 0 | 0 | 0 | 0 | 0 | 0 | 0 | 0 | 0 | 0 | 0 | 0 | 0 | 0 | 0 | 0 | 0 | 3
433 | N3.100 | Xương ghép nhân tạo NANOSTIM 2cc | 1 cái/gói | - Thành phần 100% Hydroxypatite, khả năng liên kết và tái tạo xương cao. - Dung tích 2cc. | Medtronic/Mỹ | > 24 tháng | Hộp | 3 | 7500000 | 22500000 | C.ty TNHH Thành An - Hà Nội | 3 | 0 | 0 | 0 | 0 | 0 | 0 | 0 | 0 | 0 | 0 | 0 | 0 | 0 |  | 0 | 0 | 0 | 0 | 0 | 0 | 0 | 0 | 0 | 0 | 0 | 0 | 0 | 0 | 0 | 0 | 0 | 0 | 0 | 0 | 0 | 0 | 3
434 | N3.107 | Xương ghép nhân tạo MASTERGRAFT 10cc | 1 cái/gói | - Thành phần hoá học: 15% Hydroxyapatite và 85% beta-Tricalcium Phosphal. - Cấu trúc vật lý: Cấu tạo xốp khổng lồ 3 chiều đồng nhất. - Kích thước hạt: 1.6mm - 9.0mm. - Độ xốp của hạt: 80%. - Dung tích 10cc. | Medtronic/Mỹ | > 24 tháng | Gói | 5 | 8000000 | 40000000 | C.ty TNHH Thành An - Hà Nội | 5 | 0 | 0 | 0 | 0 | 0 | 0 | 0 | 0 | 0 | 0 | 0 | 0 | 0 |  | 0 | 0 | 0 | 0 | 0 | 0 | 0 | 0 | 0 | 0 | 0 | 0 | 0 | 0 | 0 | 0 | 0 | 0 | 0 | 0 | 0 | 0 | 5
|  | 6.5 Miếng vá, mảnh ghép | [9 empty] | 0 | 0 | 0 | 0 | 0 | 0 | 0 | 0 | 0 | 0 | 0 | 0 | 0 | 0 | 0 | 0 | 0 | 0 | 0 | 0 | 0 | 0 | 0 | 0 | 0 | 0 | 0 | 0 | 0 | 0 | 0 | 0 | 0 | 0 | 0 | 0 | 0 | 0
435 | N4.565 | Lưới titan vá sọ (Kích thước 150x150 mm) | Cái / túi | Độ dày 0.8mm.Dùng trong phẫu thuật thay thế xương sọ não, chất liệu Titanium nguyên chất, không gây kích ứng với cơ thể, dễ uốn và sử dụng | Synimed/ Pháp | > 60 | Cái | 5 | 16000000 | 80000000 | C.ty CP Thiết bị VTYT Thanh Hóa | 5 | 0 | 0 | 0 | 0 | 0 | 0 | 0 | 0 | 0 | 0 | 0 | 0 | 0 |  | 0 | 0 | 0 | 0 | 0 | 0 | 0 | 0 | 0 | 0 | 0 | 0 | 0 | 0 | 0 | 0 | 0 | 0 | 0 | 0 | 0 | 0 | 5
436 | N4.475 | Lưới vá sọ não titan 3D 100 x 100mm | Miếng/ túi | Vật liệu Pure Titanium tinh khiết 98% có trọng lương riêng nhẹ, độ dẻo độ cứng và độ bền vật liệu cao. Chịu lực sức bền cơ học chống mỏi vật liệu. Trung tính chống ăn mòn, chống ôxy hoá khử. Đẳng điện chống nhiễm từ tính. Không gây nhiễu từ trường. | Synimed/ Pháp | > 60 | Miếng | 14 | 11000000 | 154000000 | C.ty CP Thiết bị VTYT Thanh Hóa | 8 | 0 | 0 | 0 | 0 | 0 | 0 | 0 | 0 | 0 | 0 | 0 | 0 | 0 |  | 0 | 0 | 0 | 0 | 0 | 0 | 0 | 0 | 0 | 0 | 0 | 0 | 0 | 0 | 0 | 0 | 6 | 0 | 0 | 0 | 0 | 0 | 14
437 | N4.476 | Lưới vá sọ não titan 100 x 120mm | 01 miếng/túi | Vật liệu Pure Titanium tinh khiết 98% có trọng lương riêng nhẹ, độ dẻo độ cứng và độ bền vật liệu cao. Chịu lực sức bền cơ học chống mỏi vật liệu. Trung tính chống ăn mòn, chống ôxy hoá khử. Đẳng điện chống nhiễm từ tính. Không gây nhiễu từ trường. | Rebstock Instrumens GmbH- Đức | Vĩnh Viễn | Miếng | 14 | 12000000 | 168000000 | Liên danh nhà thầu ANSINHMED | 8 | 0 | 0 | 0 | 0 | 0 | 0 | 0 | 0 | 0 | 0 | 0 | 0 | 0 |  | 0 | 0 | 0 | 0 | 0 | 0 | 0 | 0 | 0 | 0 | 0 | 0 | 0 | 0 | 0 | 0 | 6 | 0 | 0 | 0 | 0 | 0 | 14
438 | N4.477 | Lưới vá sọ não titan 3D 60 x 45mm | Miếng/ túi | Vật liệu Pure Titanium tinh khiết 98% có trọng lượng riêng nhẹ, độ dẻo độ cứng và độ bền vật liệu cao. Chịu lực sức bền cơ học chống mỏi vật liệu. Trung tính chống ăn mòn, chống ôxy hoá khử. Đẳng điện chống nhiễm từ tính. Không gây nhiễu từ trường. | Synimed/ Pháp | > 60 | Miếng | 11 | 6700000 | 73700000 | C.ty CP Thiết bị VTYT Thanh Hóa | 5 | 0 | 0 | 0 | 0 | 0 | 0 | 0 | 0 | 0 | 0 | 0 | 0 | 0 |  | 0 | 0 | 0 | 0 | 0 | 0 | 0 | 0 | 0 | 0 | 0 | 0 | 0 | 0 | 0 | 0 | 6 | 0 | 0 | 0 | 0 | 0 | 11
439 | N4.478 | Lưới vá sọ não titan 60 x 80mm | 01 miếng/túi | Vật liệu Pure Titanium tinh khiết 98% có trọng lương riêng nhẹ, độ dẻo độ cứng và độ bền vật liệu cao. Chịu lực sức bền cơ học chống mỏi vật liệu. Trung tính chống ăn mòn, chống ôxy hoá khử. Đẳng điện chống nhiễm từ tính. Không gây nhiễu từ trường. | Rebstock Instrumens GmbH- Đức | Vĩnh Viễn | Miếng | 21 | 7300000 | 153300000 | Liên danh nhà thầu ANSINHMED | 15 | 0 | 0 | 0 | 0 | 0 | 0 | 0 | 0 | 0 | 0 | 0 | 0 | 0 |  | 0 | 0 | 0 | 0 | 0 | 0 | 0 | 0 | 0 | 0 | 0 | 0 | 0 | 0 | 0 | 0 | 6 | 0 | 0 | 0 | 0 | 0 | 21
440 | N4.479 | Lưới vá sọ não titan 3D 90 x 120mm | 01 miếng/túi | Kích thước 90 x120mm, chất liệu titanium(Vật liệu Pure Titanium tinh khiết 100% có trọng lượng riêng nhẹ, độ dẻo độ cứng và độ bền vật liệu cao. Chịu lực sức bền cơ học chống mỏi vật liệu. Trung tính chống ăn mòn, chống ôxy hoá khử. Đẳng điện chống nhiễm từ tính. Không gây nhiễu từ trường.) | Rebstock Instrumens GmbH- Đức | Vĩnh Viễn | Miếng | 6 | 11200000 | 67200000 | Liên danh nhà thầu ANSINHMED | 0 | 0 | 0 | 0 | 0 | 0 | 0 | 0 | 0 | 0 | 0 | 0 | 0 | 0 |  | 0 | 0 | 0 | 0 | 0 | 0 | 0 | 0 | 0 | 0 | 0 | 0 | 0 | 0 | 0 | 0 | 6 | 0 | 0 | 0 | 0 | 0 | 6
441 | N4.194 | Miếng vá phẫu thuật tim Neuro patch | 2 lá / hộp | Miếng vá tim nhân tạo 4x5cm | B.Braun/ Tây Ban Nha | 60 | Lá | 113 | 2203000 | 248939000 | C.ty CP Thiết bị VTYT Thanh Hóa | 13 | 0 | 0 | 0 | 100 | 0 | 0 | 0 | 0 | 0 | 0 | 0 | 0 | 0 |  | 0 | 0 | 0 | 0 | 0 | 0 | 0 | 0 | 0 | 0 | 0 | 0 | 0 | 0 | 0 | 0 | 0 | 0 | 0 | 0 | 0 | 0 | 113
442 | N3.383 | Miếng vá sọ titan | 01 miếng/túi | Chất liệu titan, cấu tạo dạng Matrix, có lỗ doa sẵn không bị lồi chuôi vít khi bắt vít, kích thước 100x120x1,0mm | Rebstock Instrumens GmbH- Đức | Vĩnh Viễn | Cái (Miếng) | 16 | 10500000 | 168000000 | Liên danh nhà thầu ANSINHMED | 10 | 0 | 0 | 0 | 6 | 0 | 0 | 0 | 0 | 0 | 0 | 0 | 0 | 0 |  | 0 | 0 | 0 | 0 | 0 | 0 | 0 | 0 | 0 | 0 | 0 | 0 | 0 | 0 | 0 | 0 | 0 | 0 | 0 | 0 | 0 | 0 | 16
443 | N3.422 | Miếng vá sọ titan Cỡ 206mm x 123mm | Miếng/ túi | Chất liệu titan, cấu tạo dạng Matrix, có lỗ doa sẵn không bị lồi chuôi vít khi bắt vít,kích thước 206x123mm | ORTHOTECH / Hàn Quốc | >=5 năm | Miếng | 60 | 18980000 | 1138800000 | C.ty TNHH DP và thiết bị y tế Anh Đức | 60 | 0 | 0 | 0 | 0 | 0 | 0 | 0 | 0 | 0 | 0 | 0 | 0 | 0 |  | 0 | 0 | 0 | 0 | 0 | 0 | 0 | 0 | 0 | 0 | 0 | 0 | 0 | 0 | 0 | 0 | 0 | 0 | 0 | 0 | 0 | 0 | 60
444 | N3.421 | Miếng vá sọ titan Cỡ 75mm x 120mm | 1 Miếng/túi | Chất liệu titan, cấu tạo dạng Matrix, có lỗ doa sẵn không bị lồi chuôi vít khi bắt vít,kích thước 75x120mm | Biomet/ Mỹ | 36 | Miếng | 5 | 9500000 | 47500000 | C.ty CP Thiết bị VTYT Thanh Hóa | 5 | 0 | 0 | 0 | 0 | 0 | 0 | 0 | 0 | 0 | 0 | 0 | 0 | 0 |  | 0 | 0 | 0 | 0 | 0 | 0 | 0 | 0 | 0 | 0 | 0 | 0 | 0 | 0 | 0 | 0 | 0 | 0 | 0 | 0 | 0 | 0 | 5
|  | 6.6 Vật liệu thay thế, vật liệu cấy ghép nhân tạo khác | [9 empty] | 0 | 0 | 0 | 0 | 0 | 0 | 0 | 0 | 0 | 0 | 0 | 0 | 0 | 0 | 0 | 0 | 0 | 0 | 0 | 0 | 0 | 0 | 0 | 0 | 0 | 0 | 0 | 0 | 0 | 0 | 0 | 0 | 0 | 0 | 0 | 0 | 0 | 0
|  | Nhóm 7. Vật tư y tế sử dụng trong một số chuyên khoa | [9 empty] | 0 | 0 | 0 | 0 | 0 | 0 | 0 | 0 | 0 | 0 | 0 | 0 | 0 | 0 | 0 | 0 | 0 | 0 | 0 | 0 | 0 | 0 | 0 | 0 | 0 | 0 | 0 | 0 | 0 | 0 | 0 | 0 | 0 | 0 | 0 | 0 | 0 | 0
445 | N4.206 | Bóng nong động mạch vành loại áp lực cao MOZEC NC có chất phủ bề mặt Biocompatible, hydrophilic & Lubricious (Đk: 2.0, 2.5, 2.75, 3.0, 3.5, 4.0 mm; Chiều dài: 8, 10, 13, 15, 18, 23 mm) | 1 cái/hộp | Chất liệu: Nylon-Non-Compliant - Chất phủ bề mặt: Biocompatible, Hydrophilic & Lubricious tăng khả lực đẩy và khả năng luồn lách cho bóng - Khẩu kính nhỏ để đi tới tổn thương hẹp khít dễ dàng - Ái nước - Thân khoẻ (dễ đẩy) - Xì hơi nhanh - Đầu bóng thon hình nón, ngắn, giảm tổn thương cho thành mạch - Công nghệ dẫn ống liền mạch cho phép tăng sức đẩy và chịu đựng - Thiết kế Novel Shaft tăng độ khỏe và chống xoắn vặn - Đủ các cỡ: 2.0, 2.5, 2.75, 3.0, 3.5, 4.0 mm - Độ dài đa dạng: 8, 10, 13, 15, 18, 23 mm - Chịu áp lực cao với khả năng nở đúng cỡ tham chiếu ở khoảng áp lực 12-20 atm, mức áp lực gẫy vỡ bóng trên 26 atm - Độ giãn nở vừa phải | Meril/ Ấn Độ | 36 | Cái | 58 | 11200000 | 649600000 | C.ty CP Thiết bị VTYT Thanh Hóa | 58 | 0 | 0 | 0 | 0 | 0 | 0 | 0 | 0 | 0 | 0 | 0 | 0 | 0 |  | 0 | 0 | 0 | 0 | 0 | 0 | 0 | 0 | 0 | 0 | 0 | 0 | 0 | 0 | 0 | 0 | 0 | 0 | 0 | 0 | 0 | 0 | 58
446 | N3.120 | Nit Occlud Lê VSD | 1 Bộ / hộp | Hệ thống coil xoắn ốc làm bằng Nitinol. Đưa coil vào cơ thể bằng dụng cụ mở đường sau khi đã đo kích thước ống động mạch và lựa chọn kích cỡ coil thích hợp. Coil được nối với bộ thả bằng kỹ thuật đặc biệt, sau đó coil được kéo dài và thẳng, đặt vào bộ cat | Pfm/ Đức | 36 | Bộ | 4 | 56500000 | 226000000 | C.ty CP Thiết bị VTYT Thanh Hóa | 4 | 0 | 0 | 0 | 0 | 0 | 0 | 0 | 0 | 0 | 0 | 0 | 0 | 0 |  | 0 | 0 | 0 | 0 | 0 | 0 | 0 | 0 | 0 | 0 | 0 | 0 | 0 | 0 | 0 | 0 | 0 | 0 | 0 | 0 | 0 | 0 | 4
447 | N3.121 | Nit Occlud PDA | 1 Bộ / hộp | Hệ thống coil xoắn ốc làm bằng Nitinol. Đưa coil vào cơ thể bằng dụng cụ mở đường sau khi đã đo kích thước ống động mạch và lựa chọn kích cỡ coil thích hợp. Coil được nối với bộ thả bằng kỹ thuật đặc biệt, sau đó coil được kéo dài và thẳng, đặt vào bộ cat | Pfm/ Đức | 36 | Bộ | 4 | 23795000 | 95180000 | C.ty CP Thiết bị VTYT Thanh Hóa | 4 | 0 | 0 | 0 | 0 | 0 | 0 | 0 | 0 | 0 | 0 | 0 | 0 | 0 |  | 0 | 0 | 0 | 0 | 0 | 0 | 0 | 0 | 0 | 0 | 0 | 0 | 0 | 0 | 0 | 0 | 0 | 0 | 0 | 0 | 0 | 0 | 4
448 | N4.142 | Aspiration Catheter 6F/7F | 1 bộ/hộp | Dụng cụ lấy và hút huyết khối | SIS Medical AG/ Thụy Sỹ | 36 | Bộ | 6 | 12500000 | 75000000 | C.ty CP Thiết bị VTYT Thanh Hóa | 6 | 0 | 0 | 0 | 0 | 0 | 0 | 0 | 0 | 0 | 0 | 0 | 0 | 0 |  | 0 | 0 | 0 | 0 | 0 | 0 | 0 | 0 | 0 | 0 | 0 | 0 | 0 | 0 | 0 | 0 | 0 | 0 | 0 | 0 | 0 | 0 | 6
449 | N4.208 | Stemicath | Hộp 1 bộ | Tương thích với các loại Guiding Catheter Guidewire can thiệp sẵn có - Bộ gồm: 1 ống dẫn, 1 ống tiêm 30ml, 1 túi lọc, 1 van khóa một chiều, 1 vòi rửa, 1 ống mở rộng. - Thiết kế mềm, dễ uốn, đầu ngắn dễ dàng luồn vào nơi có khối huyết. - Đầu có ống thăm kháng xoắn, đảm bảo tối ưu trong các lối quanh co. - Lòng đủ rộng để có thể hút đựoc các loại huyết khối (30ml) - Bề mặt trơn, phủ Hydrophilic có thể luồn dễ dàng trong lòng ĐMV và không gây tổn thương ĐMV - Kích cỡ: 6F (I.D 0.070”/1.78mm) | Minvasys/ Pháp | 36 | Bộ | 13 | 10300000 | 133900000 | C.ty CP Thiết bị VTYT Thanh Hóa | 13 | 0 | 0 | 0 | 0 | 0 | 0 | 0 | 0 | 0 | 0 | 0 | 0 | 0 |  | 0 | 0 | 0 | 0 | 0 | 0 | 0 | 0 | 0 | 0 | 0 | 0 | 0 | 0 | 0 | 0 | 0 | 0 | 0 | 0 | 0 | 0 | 13
450 | N3.129 | Bộ dụng cụ hút huyết khối động mạch vành EMAX | 01 Bộ / hộp | Bộ hút huyết khối động mạch vành. Có đầy đủ catheter, bơm hút và các phụ kiện đồng bộ để hút cục máu đông. - Dài 145cm, đủ đi qua catheter trợ giúp can thiệp - Tương thích catheter 6F và 5F. - Đầu vát tiếp xúc tôt với cục máu đông, hút triệt để - Lòng rộng nhất trong các loại dụng cụ hút HK, đảm bảo hút tốt cục máu đông lớn. - Đầu ống phủ hydrophilic trơn ít gây tổn thương mạch - Đặc biệt có hai loại cho trường hợp tới trước 6h và, và sau 6h (trước 24h). | Tsunamed/ Qualimed/ Đức | 36 | Cái | 9 | 7870000 | 70830000 | C.ty CP Thiết bị VTYT Thanh Hóa | 9 | 0 | 0 | 0 | 0 | 0 | 0 | 0 | 0 | 0 | 0 | 0 | 0 | 0 |  | 0 | 0 | 0 | 0 | 0 | 0 | 0 | 0 | 0 | 0 | 0 | 0 | 0 | 0 | 0 | 0 | 0 | 0 | 0 | 0 | 0 | 0 | 9
451 | N3.201 | Dụng cụ mở đường vào động mạch quay Steer-R | 20 cái/hộp | Dụng cụ mở đường quay (sheath Introducer) 4F, 5F, 6F - Tiêu chuẩn FDA, ISO, CE - Chất liệu polythylene và Polypropylene, mềm dẻo an toàn cho bệnh nhân - Có Guirewire kèm (làm bằng thép không rỉ), đường kính 0.018”, dài 40cm - Có kèm theo kim chọc mạch 21Gx4cm - Đủ các cỡ 4F, 5F, 6F dài 7 cm, 11 cm, 23 cm mỗi size được thiết kế màu sắc khác nhau. - Hạn dùng 3 năm. | Frisch Medical/ Ấn Độ | 36 | Cái | 110 | 505000 | 55550000 | C.ty CP Thiết bị VTYT Thanh Hóa | 110 | 0 | 0 | 0 | 0 | 0 | 0 | 0 | 0 | 0 | 0 | 0 | 0 | 0 |  | 0 | 0 | 0 | 0 | 0 | 0 | 0 | 0 | 0 | 0 | 0 | 0 | 0 | 0 | 0 | 0 | 0 | 0 | 0 | 0 | 0 | 0 | 110
452 | N3.115 | Bộ phân phối HeraTM | 1 cái / túi | Có 3 cổng, gắn tốt với các dây nối Khóa dễ chỉnh, chắc chắn, thuận tiện cho người sử dụng | USM Healthcare/ Việt Nam | 36 | Cái | 600 | 220000 | 132000000 | C.ty CP Thiết bị VTYT Thanh Hóa | 600 | 0 | 0 | 0 | 0 | 0 | 0 | 0 | 0 | 0 | 0 | 0 | 0 | 0 |  | 0 | 0 | 0 | 0 | 0 | 0 | 0 | 0 | 0 | 0 | 0 | 0 | 0 | 0 | 0 | 0 | 0 | 0 | 0 | 0 | 0 | 0 | 600
453 | N4.204 | Van cầm máu loại trượt | 1 cái / túi | Có 2 loại: loại đầu xoay, loại đầu bấm. Lòng ống bên trong lớn: 0.118'' (3.0mm) Khử trùng: ETO. Thuận tiện cho bác sỹ sử dụng. | USM Healthcare/ Việt Nam | 36 | Cái | 3 | 450000 | 1350000 | C.ty CP Thiết bị VTYT Thanh Hóa | 3 | 0 | 0 | 0 | 0 | 0 | 0 | 0 | 0 | 0 | 0 | 0 | 0 | 0 |  | 0 | 0 | 0 | 0 | 0 | 0 | 0 | 0 | 0 | 0 | 0 | 0 | 0 | 0 | 0 | 0 | 0 | 0 | 0 | 0 | 0 | 0 | 3
454 | N4.203 | Bộ phận kết nối (Manifold) - Clearview | 1 cái/túi | - Cổng: Một đến ba cổng - Áp lực: 250 psi hoặc 500 psi - Ống nối dài: có hoặc không có - Khử trùng: ETO - Khóa dễ chỉnh, chắc chắn, thuận tiện cho bác sỹ sử dụng. | Umbra Medical/ Mỹ | 36 | Cái | 210 | 195000 | 40950000 | C.ty CP Thiết bị VTYT Thanh Hóa | 210 | 0 | 0 | 0 | 0 | 0 | 0 | 0 | 0 | 0 | 0 | 0 | 0 | 0 |  | 0 | 0 | 0 | 0 | 0 | 0 | 0 | 0 | 0 | 0 | 0 | 0 | 0 | 0 | 0 | 0 | 0 | 0 | 0 | 0 | 0 | 0 | 210
455 | N4.196 | Bộ phổi nhân tạo các cỡ kèm theo bộ phụ kiện chạy máy tim phổi và gây mê mổ tim | 01 bộ/Hộp | Hệ thống trao đổi oxy với một số đặc tính kỹ thuật cơ bản: - Chất liệu màng: Microporous Polypropylene hollow fiber. - Bộ trao đổi nhiệt: Polyethylene Terephthalate (PET) - Cổng màng lọc được nối với van 1 chiều: 1/16in (0,16cm) male luer - Bề mặt được phủ: Balance Bio Surface - Bộ dây dẫn được tráng một lớp láng bên trong rất trơn không làm tan các hồng cầu trong máu , giảm sự tan huyết trong quá trình chạy tuần hoàn máu ngoài cơ thể với chất liệu đặc biệt PVC | Medtronic/ Mỹ | 12 | Bộ | 18 | 14840000 | 267120000 | C.ty CP Thiết bị VTYT Thanh Hóa | 3 | 0 | 0 | 0 | 15 | 0 | 0 | 0 | 0 | 0 | 0 | 0 | 0 | 0 |  | 0 | 0 | 0 | 0 | 0 | 0 | 0 | 0 | 0 | 0 | 0 | 0 | 0 | 0 | 0 | 0 | 0 | 0 | 0 | 0 | 0 | 0 | 18
456 | N3.117 | FORTRESS | Hộp 05 cái | Kích thước French 4F, Chiều dài 45 cm ; 100cm, Dụng cụ Chất liệu thép, dây dẫn gia cố polymer có tác dụng cường lực. Hình dáng cong. Độ co giãn Dây dẫn tương thích 0.035”. Hình dáng nhọn và cong. Là loại dụng cụ mở đường với các vòng xoắn thiết kế đặc biệt | Contract Medical International GmbH/ Đức | 36 | Cái | 5 | 6100000 | 30500000 | C.ty CP Thiết bị VTYT Thanh Hóa | 5 | 0 | 0 | 0 | 0 | 0 | 0 | 0 | 0 | 0 | 0 | 0 | 0 | 0 |  | 0 | 0 | 0 | 0 | 0 | 0 | 0 | 0 | 0 | 0 | 0 | 0 | 0 | 0 | 0 | 0 | 0 | 0 | 0 | 0 | 0 | 0 | 5
457 | N3.116 | Nit-Occlud Implantation Sheath | 1 cái / hộp | - Đường kính ngoài từ 5F đến 12F - Có khả năng đẩy và chống gấp khúc tốt - Nhiều kiểu đầu cong can thiệp khác nhau (45o và 180o ) - Chiều dài 60 cm và 80 cm - Có khả năng đẩy và chống gấp khúc tốt | Pfm/ Đức | 36 | Cái | 5 | 7875000 | 39375000 | C.ty CP Thiết bị VTYT Thanh Hóa | 5 | 0 | 0 | 0 | 0 | 0 | 0 | 0 | 0 | 0 | 0 | 0 | 0 | 0 |  | 0 | 0 | 0 | 0 | 0 | 0 | 0 | 0 | 0 | 0 | 0 | 0 | 0 | 0 | 0 | 0 | 0 | 0 | 0 | 0 | 0 | 0 | 5
458 | N4.174 | Accessories Delivery System | 1 bộ/ hộp | - Đường kính ngoài từ 6 F đến 12 F - Khả năng đẩy và chống gật khúc tốt. - Lớp trơn láng cho các dụng cụ khác dễ dàng đi qua. - Nhiều kiểu đầu cong can thiệp khác nhau (45o và 180o) | Vascular Innovations/ Thái Lan | 24 | Bộ | 113 | 8700000 | 983100000 | C.ty CP Thiết bị VTYT Thanh Hóa | 3 | 0 | 0 | 0 | 110 | 0 | 0 | 0 | 0 | 0 | 0 | 0 | 0 | 0 |  | 0 | 0 | 0 | 0 | 0 | 0 | 0 | 0 | 0 | 0 | 0 | 0 | 0 | 0 | 0 | 0 | 0 | 0 | 0 | 0 | 0 | 0 | 113
459 | N3.118 | Amplatzer TorqVue Delivery Systems PDA, PDAII, PDA2AS, VSD, ASD | 1 bộ/ túi | 1/ Với ống đẩy gồm vỏ cản quang, van plastic, cáp dẫn và ống đẩy. Dụng cụ còn có van cầm máu áp suất cao với khớp nối xoay 2/ Chống gập gẫy trong những giải phẫu sinh lý phức tạp. 3/ Với thiết kế mới nhỏ nhất để thích ứng với dụng cụ tương ứng, ít xâm lấn và hiệu quả điều trị cao nhất. 4/ Kích thước, thông số kỹ thuật: 6F, 7F, 8F, 9F, 10F, 12F.(45/80 và 180/80) | AGA Medical - ST. Jude/ Mỹ | 36 | Bộ | 56 | 9250000 | 518000000 | C.ty CP Thiết bị VTYT Thanh Hóa | 8 | 0 | 0 | 0 | 48 | 0 | 0 | 0 | 0 | 0 | 0 | 0 | 0 | 0 |  | 0 | 0 | 0 | 0 | 0 | 0 | 0 | 0 | 0 | 0 | 0 | 0 | 0 | 0 | 0 | 0 | 0 | 0 | 0 | 0 | 0 | 0 | 56
460 | N4.464 | Bộ theo dõi huyết áp động mạch liên tục một kênh (Art- line một kênh) người lớn, trẻ em | Hộp/25 | Vật liệu Silicone và Polypropylene,dùng để theo dõi huyết áp động mạch liên tục,cho phép kết nối với các loại bedside monitor khác nhau,loại một kênh, thiết kế dạng tháo lắp, điều chỉnh vị trí, độ dài catheter và các khóa đóng/mở 3 chiều (3-way stopcock) phù hợp,có đánh dấu đỏ. | Biometrix/ Slovakia | 60 | Bộ | 50 | 580000 | 29000000 | C.ty CP Thiết bị VTYT Thanh Hóa | 0 | 0 | 0 | 0 | 0 | 0 | 0 | 0 | 0 | 0 | 0 | 0 | 50 | 0 |  | 0 | 0 | 0 | 0 | 0 | 0 | 0 | 0 | 0 | 0 | 0 | 0 | 0 | 0 | 0 | 0 | 0 | 0 | 0 | 0 | 0 | 0 | 50
461 | N3.247 | Masters PARKWAY HF KIT | 1 cái/gói | Sợi bện Tungsten tăng cường khả năng hiển thị và bảo vệ toàn vẹn đầu tip. Đường kính lòng mạch lớn 0.027 inch cho khả năng tiêm lượng cao và các vật liệu thuyên tắc di chuyển mượt mà. Chiều dài vi ống thông 112cm,132cm. Chiều dài dây dẫn 140cm,160cm. ( Chi tiết các cỡ) PARKWAY HF KIT 112cm: phủ lớp ái nước hydrophilic 65cm, đường kính đoạn xa 2.6Fr, đường kính đoạn gần 2.8Fr, chiều dài dây dẫn 140cm. PARKWAY HF KIT 132: lớp phủ ái nước hydrophilic dài 65cm, đường kính đoạn xa 2.6Fr, đường kính đoạn gần 2.8Fr, chiều dài dây dẫn 160cm. | Asahi Intecc/ Thái Lan | 18 | Bộ | 6 | 9990000 | 59940000 | C.ty CP Thiết bị VTYT Thanh Hóa | 6 | 0 | 0 | 0 | 0 | 0 | 0 | 0 | 0 | 0 | 0 | 0 | 0 | 0 |  | 0 | 0 | 0 | 0 | 0 | 0 | 0 | 0 | 0 | 0 | 0 | 0 | 0 | 0 | 0 | 0 | 0 | 0 | 0 | 0 | 0 | 0 | 6
462 | N4.140 | InMedflator | 1 Bộ/Hộp | Bộ bơm bóng: '- Đạt tiêu chuẩn chất lượng ISO, CE '- Vật liệu làm bằng Polycarbonate, polymer '- Có các lựa chọn áp lực từ 0atm-40atm. '- Thể tích 25 ml - Cấu tạo thuận lợi cho người sử dụng - Bơm áp lực lên và xuống nhanh | Umbra/ Mỹ | 36 | Bộ | 10 | 1640000 | 16400000 | C.ty CP Thiết bị VTYT Thanh Hóa | 10 | 0 | 0 | 0 | 0 | 0 | 0 | 0 | 0 | 0 | 0 | 0 | 0 | 0 |  | 0 | 0 | 0 | 0 | 0 | 0 | 0 | 0 | 0 | 0 | 0 | 0 | 0 | 0 | 0 | 0 | 0 | 0 | 0 | 0 | 0 | 0 | 10
463 | N3.111 | Bơm áp lực cao - Easyflux | 1 cái/hộp | -Bơm áp lực để bơm bóng nong động mạch vành, -Tăng áp lực chính xác tới 30 atm với một chuyển động cổ tay đơn giản -Áp kế quay được trong 90 độ giúp quan sát dễ dàng -Kèm ống tiêm 20ml | AMG/ Đức | 36 | Bộ | 230 | 2900000 | 667000000 | C.ty CP Thiết bị VTYT Thanh Hóa | 230 | 0 | 0 | 0 | 0 | 0 | 0 | 0 | 0 | 0 | 0 | 0 | 0 | 0 |  | 0 | 0 | 0 | 0 | 0 | 0 | 0 | 0 | 0 | 0 | 0 | 0 | 0 | 0 | 0 | 0 | 0 | 0 | 0 | 0 | 0 | 0 | 230
464 | N3.122 | BasixCOMPAK™ | Hộp 05 cái | Tiêu chuẩn chất lượng FDA. Được đóng gói theo bộ bao gồm:Bơm đến áp lực 30ATM, gắn sẵn dây nối dai 35.5cm. Van cầm máu. Dụng cụ gắn guide wire kim loai – Insert tool, Torque, Stopcock 3 cổng. Van cầm máu dạng bấm giúp thao tác dễ và ngăn cản máu rỉ ra ngoài | Merit Medical Ireland Ltd./ Ireland | 36 | Cái | 95 | 2821000 | 267995000 | C.ty CP Thiết bị VTYT Thanh Hóa | 95 | 0 | 0 | 0 | 0 | 0 | 0 | 0 | 0 | 0 | 0 | 0 | 0 | 0 |  | 0 | 0 | 0 | 0 | 0 | 0 | 0 | 0 | 0 | 0 | 0 | 0 | 0 | 0 | 0 | 0 | 0 | 0 | 0 | 0 | 0 | 0 | 95
465 | N4.143 | Cocoon Sizing Balloon | 1 cái/hộp | Dùng để đo đường kính lỗ thông liên nhĩ giúp xác định chính xác kích thước dù đóng lỗ thông liên nhĩ cần sử dụng. Có 2 cỡ bóng 24 mm và 34 mm | Vascular Innovations/ Thái Lan | 24 | Cái | 29 | 3145000 | 91205000 | C.ty CP Thiết bị VTYT Thanh Hóa | 5 | 0 | 0 | 0 | 24 | 0 | 0 | 0 | 0 | 0 | 0 | 0 | 0 | 0 |  | 0 | 0 | 0 | 0 | 0 | 0 | 0 | 0 | 0 | 0 | 0 | 0 | 0 | 0 | 0 | 0 | 0 | 0 | 0 | 0 | 0 | 0 | 29
466 | N3.124 | Amplatzer Sizing Balloon | 1 cái/hộp | - Dùng để đo đường kính lỗ thông liên nhĩ giúp xác định chính xác kích thước dù đóng lỗ thông liên nhĩ cần sử dụng - Kích thước, thông số kỹ thuật: 18mm, 24mm, 34mm. | AGA Medical - ST. Jude/ Mỹ | 36 | Cái | 11 | 3450000 | 37950000 | C.ty CP Thiết bị VTYT Thanh Hóa | 5 | 0 | 0 | 0 | 6 | 0 | 0 | 0 | 0 | 0 | 0 | 0 | 0 | 0 |  | 0 | 0 | 0 | 0 | 0 | 0 | 0 | 0 | 0 | 0 | 0 | 0 | 0 | 0 | 0 | 0 | 0 | 0 | 0 | 0 | 0 | 0 | 11
467 | N4.161 | Bóng nong ĐMV loại thường | 1 cái/ hộp | • Crossing profile: 0.027” • Marker bằng platinum iridium • Khẩu kính qua tổn thương: 0.016” • Kissing balloon cho 2 bóng đường kính 3.5mm x 30mm • 64 size với đường kính 1.5 đến 4.0 với chiều dài 6,10,12,15,20,25,30mm • Bóng 1.5mm: 2 lớp gấp • Bóng 2.0- 3.5mm: 3 lớp gấp • Bóng 3.75-4mm: 5 lớp gấp | Medtronic/ Mexico | 12 | Cái | 3 | 11000000 | 33000000 | C.ty CP Thiết bị VTYT Thanh Hóa | 3 | 0 | 0 | 0 | 0 | 0 | 0 | 0 | 0 | 0 | 0 | 0 | 0 | 0 |  | 0 | 0 | 0 | 0 | 0 | 0 | 0 | 0 | 0 | 0 | 0 | 0 | 0 | 0 | 0 | 0 | 0 | 0 | 0 | 0 | 0 | 0 | 3
468 | N4.145 | Bóng nong động mạch ngoại biên Cronus Advanced, Trition BTK | 1 cái/hộp | Bóng Pacific Xtreme OTW 0.018". Cỡ 2, 2.5, 3.0, 3.5, 4.0, 4.5, 5.0, 6.0, 6.5, 7.0mm, dài 20,40,80,120,150mm dùng cho đ/m đùi. Guide 4F. Bóng đặc biệt duy nhất có độ dài tới 200, 250, 300mm đáp ứng nhu cầu điều trị các tổn thương rất dài của chi dưới. Bóng mềm, low profile nhưng đạt được áp lực cao 14-25 bar. Chiều dài hệ thống 90cm, 130cm, 180cm | Rontis/ Thụy Sỹ | 48 | Cái | 5 | 7200000 | 36000000 | C.ty CP Thiết bị VTYT Thanh Hóa | 5 | 0 | 0 | 0 | 0 | 0 | 0 | 0 | 0 | 0 | 0 | 0 | 0 | 0 |  | 0 | 0 | 0 | 0 | 0 | 0 | 0 | 0 | 0 | 0 | 0 | 0 | 0 | 0 | 0 | 0 | 0 | 0 | 0 | 0 | 0 | 0 | 5
469 | N4.144 | Bóng nong động mạch dùng cho can thiệp tim mạch Admiral Xtreme | 1 cái/hộp | Bóng Admiral Xtreme OTW 0.035". Cỡ 3,4,5,6,7,8,9,10mm dài 20,40,80,120 mm. Đặc biệt có cỡ 12x20,40mm. Guide 5F. Bóng đặc biệt duy nhất có độ dài tới 300mm đáp ứng nhu cầu điều trị các tổn thương rất dài của chi dưới. Hạn chế nguy cơ bóc tách, tránh phải nong nhiều lần Bóng mềm, low profile nhưng đạt được áp lực cao 11-18 bar. | Medtronic - Mexico | ≥ 12 tháng | Cái | 20 | 8000000 | 160000000 | C.ty CP thiết bị y tế VNT | 20 | 0 | 0 | 0 | 0 | 0 | 0 | 0 | 0 | 0 | 0 | 0 | 0 | 0 |  | 0 | 0 | 0 | 0 | 0 | 0 | 0 | 0 | 0 | 0 | 0 | 0 | 0 | 0 | 0 | 0 | 0 | 0 | 0 | 0 | 0 | 0 | 20
470 | N4.149 | Mistral | 1cái/hộp | - Balloon dùng nong trước khi đặt stent: - Khẩu kính nhỏ để đi qua tổn tương dễ dàng, ái nước để trơ, dễ luồn vào thân khỏe để dễ đẩy. - Xì hơi nhanh, đủ các kích cỡ : từ 1.5mm đến 6.0mm - Nhiều độ dài từ 10mm đến 30mm. - Max presure = 17 bar | Hexacath/ Pháp | 36 | Cái | 8 | 11200000 | 89600000 | C.ty CP Thiết bị VTYT Thanh Hóa | 8 | 0 | 0 | 0 | 0 | 0 | 0 | 0 | 0 | 0 | 0 | 0 | 0 | 0 |  | 0 | 0 | 0 | 0 | 0 | 0 | 0 | 0 | 0 | 0 | 0 | 0 | 0 | 0 | 0 | 0 | 0 | 0 | 0 | 0 | 0 | 0 | 8
471 | N3.149 | Accuforce | 1 cái/hộp | Cấu tạo, Đặc điểm, Hình dạng : . Đầu dẫn bóng nhỏ chỉ 0.43mm, có lớp ái nước Hydrophilic Coating, dễ luồn vào tổn thương. . Thân bóng đoạn gần cỡ 2.5 hoặc 2.6F. Đoạn xa là 1.9Fr cho phép đưa lọt 2 bóng qua lòng catheter trợ giúp can thiệp cỡ 6F. . Thân bóng đoạn sát tay cầm có cấu tạo PTFE Coated Hypo Tube , có lớp phủ PTFE để giảm ma sát với mặt trong lòng catheter trợ giúp can thiệp .Thân khỏe ,dễ đẩy, đưa bóng tới tổn thương. . Xì hơi nhanh, có thể nong lại tổn thương khi cần thiết. . Phù hợp tất cả các loại tổn thương. . Có cấu trúc kiểu 3-wrap. Bóng có 2 lớp nên bền chịu áp lực cao. . Phần bóng có phủ silicone để tránh bóng trượt khỏi tổn thương . Có 2 điểm đánh dấu cản quang để định vị quả bóng. Kích thước: cỡ 2.0; 2.25; 2.5; 2.75; 3.0 ; 3.25; 3.75; 4.0; 4.5; 5.0 dài 6, 10, 12, 15, 20, 25, 30mm Tiêu chuẩn kỹ thuật: ISO, EC Tiệt trùng: Oxide Ethylene Công dụng: dùng áp lực cao tới 22atm ( 2.0mm to 4.0mm) và 20atm ( 4.5mm and 5.0mm) mới căng bóng để nong stent sau đặt mà không nở hết Bao gói: Bảo quản trong ống nhựa, đóng gói riêng rẽ, mỗi cái trong 1 hộp. | Terumo/ Nhật Bản | 35 | Cái | 3 | 10500000 | 31500000 | C.ty CP Thiết bị VTYT Thanh Hóa | 3 | 0 | 0 | 0 | 0 | 0 | 0 | 0 | 0 | 0 | 0 | 0 | 0 | 0 |  | 0 | 0 | 0 | 0 | 0 | 0 | 0 | 0 | 0 | 0 | 0 | 0 | 0 | 0 | 0 | 0 | 0 | 0 | 0 | 0 | 0 | 0 | 3
472 | N3.133 | Pro HP Pegaso | Đóng gói bạc hút chân không | - Khẩu kính nhỏ, đi qua tổn thương dễ dàng, đầu vào chỉ 0.41mm (0.016" ) - Ái nước nên trơn, dễ luồn qua tổn thương - Thân bóng khỏe truyền lực tốt tới đầu bóng để đẩy qua tổn thương - Đủ các cỡ 1.25, 1.5, 2.0, 2.25, 2.5, 2,75, 3.0, 3.25, 3.5, 3.75, 4.0 - | CID S.p.A/Ý | 5 năm | Cái | 18 | 8500000 | 153000000 | C.ty CP xuất nhập khẩu y tế Việt Nam | 18 | 0 | 0 | 0 | 0 | 0 | 0 | 0 | 0 | 0 | 0 | 0 | 0 | 0 |  | 0 | 0 | 0 | 0 | 0 | 0 | 0 | 0 | 0 | 0 | 0 | 0 | 0 | 0 | 0 | 0 | 0 | 0 | 0 | 0 | 0 | 0 | 18
473 | N4.156 | Bóng nong mạch vành áp lực cao Crossway NC | 01 cái/ hộp | - Bóng Rx áp lực cao nhất (RBP: 22 atm). Phủ Hydrophilic dạng Bikini chống trượt. Bước nhảy đường kính 0.25 cho Post dilation, đường kính tới 4.0, 4.5, 5.0 mm, có độ dài đặc biệt 7 mm hạn chế tối đa tổn thương thành mạch không cần thiết. - Áp lực cao RB | IBERHOSPITEX, S.A/ Tây Ban Nha | 24 | Cái | 85 | 10500000 | 892500000 | C.ty CP Thiết bị VTYT Thanh Hóa | 85 | 0 | 0 | 0 | 0 | 0 | 0 | 0 | 0 | 0 | 0 | 0 | 0 | 0 |  | 0 | 0 | 0 | 0 | 0 | 0 | 0 | 0 | 0 | 0 | 0 | 0 | 0 | 0 | 0 | 0 | 0 | 0 | 0 | 0 | 0 | 0 | 85
474 | N4.150 | Bóng nong động mạch vành áp lực cao Sapphire NC; Sapphire II NC (tất cả các cỡ) | 1cái/hộp | Lõi TiFo của bóng hỗ trợ rất tốt cho việc đi qua các san thương cứng nhất, bóng chịu áp lực rất cao đến 22atm. Bóng giãn nở tốt, xẹp nhanh. Độ đàn hồi tốt. Kích cỡ size từ 2.0 mm đến 5.0 mm, chiều dài từ 8 mm đến 18 mm. | Orbus Neich/ Hà Lan | 18 | Cái | 5 | 8200000 | 41000000 | C.ty CP Thiết bị VTYT Thanh Hóa | 5 | 0 | 0 | 0 | 0 | 0 | 0 | 0 | 0 | 0 | 0 | 0 | 0 | 0 |  | 0 | 0 | 0 | 0 | 0 | 0 | 0 | 0 | 0 | 0 | 0 | 0 | 0 | 0 | 0 | 0 | 0 | 0 | 0 | 0 | 0 | 0 | 5
475 | N4.185 | Bóng nong động mạch vành áp lực thường CROSSWAY | 01 cái/ hộp | Kích cỡ: đường kính :1.5 mm đến 4.5 mm, chiều dài: 10 mm đến 40mm. Phủ lớp Hydrophilic- ái nước giúp hệ thống đi vào động mạch đễ dàng và chuẩn xác. Chiều dài hữu ích là 145 cm. đường kính guide 0,014''. Profle nhỏ 0,016'' | IBERHOSPITEX, S.A/ Tây Ban Nha | 24 | Cái | 15 | 10500000 | 157500000 | C.ty CP Thiết bị VTYT Thanh Hóa | 15 | 0 | 0 | 0 | 0 | 0 | 0 | 0 | 0 | 0 | 0 | 0 | 0 | 0 |  | 0 | 0 | 0 | 0 | 0 | 0 | 0 | 0 | 0 | 0 | 0 | 0 | 0 | 0 | 0 | 0 | 0 | 0 | 0 | 0 | 0 | 0 | 15
476 | N3.130 | Bóng nong động mạch vành áp lực thường từ 14 đến 18bar Juturna-C | 1 cái/hộp | - Khẩu kính nhỏ (nhất trong các loại bóng), đi qua tổn thương dễ dàng. - Ái nước, đi qua tổn thương dễ dàng. Đặc biệt được phủ ái nước dạng Bikini, nên dù trơn nhưng không bị trượt ra khỏi tổn thương, nong hiệu quả hơn. - Thân khỏe, dễ đẩy tới và qua tổn thương. - Xì hơi nhanh. - Có các kích thước 1.5, 2.0, 2.5, 2.75, 3.0, 3.25, 3.5, 3.5, 4.0, 4.50, 5.00 dài 10,11,12,15,16,20,25,30,35,40. Đặc biệt có kích thước đưồng kính 4.0, 4.5, 5.0mm, dài 0mm (dành cho kỹ thuật bifurcation), 10mm và 40 mm. - Chiều dài hệ thống của catheter là 120cm, 150cm - Guide wire 0.014'' - Tương thích với Guiding Catheter 5F - Áp suất danh định 9-18bar, áp lực cho phép tối đa trong khoảng 22bar - Đầu vào của Catheter 0.45mm (0.018'') | Tsunamed/ Qualimed/ Đức | 36 | Cái | 4 | 7770000 | 31080000 | C.ty CP Thiết bị VTYT Thanh Hóa | 4 | 0 | 0 | 0 | 0 | 0 | 0 | 0 | 0 | 0 | 0 | 0 | 0 | 0 |  | 0 | 0 | 0 | 0 | 0 | 0 | 0 | 0 | 0 | 0 | 0 | 0 | 0 | 0 | 0 | 0 | 0 | 0 | 0 | 0 | 0 | 0 | 4
477 | N3.134 | Ryujin Plus, Tazuna | 1cái/hộp | Cấu tạo, Đặc điểm : Profile nhỏ để giúp đi qua chỗ hẹp dễ dàng . Có lớp ái nước Hydrophilic coating giúp trơn dễ luồn qua đoạn hẹp . Thân khỏe giúp đẩy bóng truyền lực tới đoạn đầu để qua tổn thương . Xì hơi nhanh, có thể nong lại tổn thương khi cần thiết. . Đầu dẫn bóng nhỏ chỉ 0.41mm, có lớp ái nước hydrophilic . Đầu nhỏ, lòng ôm sát dây dẫn và thuôn để, tráng lớp ái nước để qua được chỗ hẹp. . Bóng cỡ 2.0 trở lên có 2 điểm đánh dấu cản quang để định vị bóng . Bóng cỡ 2.0; 1.5, 1.25 có cấu trúc S-wrap và có 1 điểm đánh dấu cản quang để định vị bóng . Bóng 2.25 và to hơn có cấu trúc 3-wrap . Thân bóng nhỏ đoạn gần cỡ 2.4F hoặc 2.5F. Đoạn xa có kích cỡ 2.0F cho phép đưa lọt 2 bóng qua được lòng Catheter trợ giúp can thiệp 6F. . Thân bóng đoạn sát tay cầm có cấu tạo PTFE Coated Hypo Tube, có lớp phủ PTFE để giảm ma sát với mặt trong lòng Catheter trợ giúp can thiệp . Khả năng giãn nở đúng cỡ tham chiếu ở khoảng áp lực =< 6atm , áp lực căng bóng ở mức 14atm Kích thước : các cỡ 1.25 ; 1.5; 2.0 ; 2.25 ; 2.5 ; 2.75; 3.0mm ; dài 10, 15, 20mm Tiêu chuẩn kỹ thuật:ISO, EC. Tiệt trùng:Oxide Ethylene. Công dụng: - Nong đoạn động mạch vành bị xơ vữa, hẹp , dọn đường cho stent đưa vào. - Phù hơp với mọi loại tổn thương Bao gói: Bảo quản trong ống nhựa, đóng gói riêng rẽ, mỗi cái 1 hộp | Terumo/ Nhật Bản | 35 | Cái | 18 | 9700000 | 174600000 | C.ty CP Thiết bị VTYT Thanh Hóa | 18 | 0 | 0 | 0 | 0 | 0 | 0 | 0 | 0 | 0 | 0 | 0 | 0 | 0 |  | 0 | 0 | 0 | 0 | 0 | 0 | 0 | 0 | 0 | 0 | 0 | 0 | 0 | 0 | 0 | 0 | 0 | 0 | 0 | 0 | 0 | 0 | 18
478 | N3.127 | Yangtze NC Balloon; Yangtze Balloon | 1 cái/hộp | - Chiều dài: từ 8-30 mm; - Đường kính: từ 1.0-5.0 mm; - Áp lực từ: 6 atm-16 atm - Áp lực từ: 14 atm dành cho 4.0-25 mm, 4.00-30 mm và tất cả các độ dài cho Ø 4.5 mm và 5.0 mm Ø; 18 atm cho Ø 1.00, 1.10 và 1.25 mm; - Khả năng tương thích dây dẫn: 0.014 " ; - Khả năng tương thích ống thông: 5F cho Ø1.00 đến 4,00 mm, 6F cho Ø4.50 và 5.00 mm - Đầu bóng thuôn, nhỏ, áp sát wire, có tráng chất ngâm nước dễ đẩy qua tổn thương | Minvasys/ Pháp | 36 | Cái | 68 | 7950000 | 540600000 | C.ty CP Thiết bị VTYT Thanh Hóa | 68 | 0 | 0 | 0 | 0 | 0 | 0 | 0 | 0 | 0 | 0 | 0 | 0 | 0 |  | 0 | 0 | 0 | 0 | 0 | 0 | 0 | 0 | 0 | 0 | 0 | 0 | 0 | 0 | 0 | 0 | 0 | 0 | 0 | 0 | 0 | 0 | 68
479 | N4.157 | Clever PTCA Balloon Catheter | 1 cái/hộp | - Bóng chuyên dùng cho CTO. Cỡ bóng đặc biệt 1mm, profile nhỏ nhất 0.016" tip chỉ 0.0215". Có hai loại Rx và OTW. Phủ hydrophilic.Độ dài: 10,14,20 mm. - Bóng chuyên dùng cho CTO. Cỡ bóng đặc biệt 1mm, profile nhỏ nhất tip 0.016", crossing 0.0215". Có hai loại Rx và OTW. - Phủ hydrophilic. - Đạt kích thước 1.35 khi lên 15 atm đủ rộng cho các dụng cụ đi sau, không cần tốn thêm một bóng khác. - Đầu tip thuôn dài 4.5mm, ôm sát dây lái tránh vướng vào mảng xơ vữa, đi qua tổn thương tốt hơn. | Conic Vascular Technology S.A/ Thụy Sỹ | 36 | Cái | 18 | 10730000 | 193140000 | C.ty CP Thiết bị VTYT Thanh Hóa | 18 | 0 | 0 | 0 | 0 | 0 | 0 | 0 | 0 | 0 | 0 | 0 | 0 | 0 |  | 0 | 0 | 0 | 0 | 0 | 0 | 0 | 0 | 0 | 0 | 0 | 0 | 0 | 0 | 0 | 0 | 0 | 0 | 0 | 0 | 0 | 0 | 18
480 | N4.154 | Bóng nong động mạch vành Europa Ultra/ Europa Ultra NC | 01 cái/hộp | Khẩu kính đầu vào cực nhỏ 0.016”. Vật liệu : polyamide cải tiến và bán cứng với bóng thường; vật liệu polyamide cải tiến và cứng với bóng cứng. Tương thích ống thông dẫn đường (min): 5F. Độ dài hữu dụng ống thông: 140cm. Đánh dấu : Platinum và Iridium. Kích thước thân - distal: 2.4 F - 2.9 F. Kích thước thân Hypotube: 2.0F. Kích thước dây dẫn đường: tối đa 0.014‘‘. Áp lực chuẩn: 8 bar với bóng thường, 10 bar với bóng cứng. Áp lực đỉnh (rated): 16 bar với bóng thường, 18-20 bar với bóng cứng. Áp bể bóng trung bình: 24-26bar với bóng thường) ; 28 bar với bóng cứng, công nghệ HiFlow. Có đủ đường kính: 2.00 đến 5.00 mm và độ dài 8 đến 30 mm | Rontis/ Thụy Sỹ | 48 | cái | 35 | 11000000 | 385000000 | C.ty CP Thiết bị VTYT Thanh Hóa | 35 | 0 | 0 | 0 | 0 | 0 | 0 | 0 | 0 | 0 | 0 | 0 | 0 | 0 |  | 0 | 0 | 0 | 0 | 0 | 0 | 0 | 0 | 0 | 0 | 0 | 0 | 0 | 0 | 0 | 0 | 0 | 0 | 0 | 0 | 0 | 0 | 35
481 | N4.181 | Bóng nong động mạch vành iVascular XPERIENCE | 01 cái/hộp | - Cấu tạo gồm 1 khoang đơn ở đầu gần và khoang kép đồng trục ở đầu xa. Ở cuối phần xa ống thông, trước mũi là 1 bóng có thể thổi phồng giúp nong động mạch vành. Ống thông có mũi hình nón, phủ bởi lớp ái nước giúp xuyên qua động mạch dễ dàng và chính xác. Đường kính dây dẫn: 0.36mm ~ 0.014 inch. Tổng chiều dài là 150cm, chiều dài hữu ích: 142cm. Chất liệu của balloon : Nylon và Pebax. - Kích cỡ: đường kính :1.5 mm đến 4.5 mm, chiều dài: 10 mm đến 40mm. - Áp suất định mức 6 atm . - Bóng được thiết kế cân bằng hoàn hảo giữa sức mạnh và độ linh hoạt để dễ dàng đi qua các tổn thương quanh co, profile nhỏ dễ đi qua tổn thương tắc mạn tính. | Life Vascular Devices (LVD) Biotech S.L/Tây Ban Nha | 24 | Cái | 5 | 9800000 | 49000000 | C.ty CP Thiết bị VTYT Thanh Hóa | 5 | 0 | 0 | 0 | 0 | 0 | 0 | 0 | 0 | 0 | 0 | 0 | 0 | 0 |  | 0 | 0 | 0 | 0 | 0 | 0 | 0 | 0 | 0 | 0 | 0 | 0 | 0 | 0 | 0 | 0 | 0 | 0 | 0 | 0 | 0 | 0 | 5
482 | N4.159 | Bóng nong động mạch vành loại áp lực cao | 1cái/hộp | - Proile (Khẩu kính )nhỏ , đi qua tổn thương dễ dàng. - ái nước nên trơn, dễ luồn vào tới tổn thương. - Thân đủ khoẻ nên dễ đẩy, đưa bóng qua tổn thương. - Bóng cần ôm sát wire can thiệp để dễ đẩy qua tổn thương., - Bơm bóng và rút bóng nhanh bằng dung dịch cản quang. - Chịu đựng được áp lực cao ≥ 20atm để nong STENT sau khi đặt mà không nở hết. - Khi bơm lên áp lực cao, không bị giãn ra đáng kể để không ảnh hưởng đến kích cỡ mạch vành. - Có đủ các cỡ với đường kính 2.5 , 2.75, 3.0, 3.25, 3.5, 3.75, 4.0mm và độ dài từ 8 – 25 mm - Bóng áp lực cao cân bằng cả tính năng mềm mại dễ đẩy qua tổn thương và tính năng nong áp lực cao tái cấu trúc lòng mạch và nong Stent nở hết một cách dễ J18 | Medtronic/ Ireland | 12 | Cái | 5 | 11000000 | 55000000 | C.ty CP Thiết bị VTYT Thanh Hóa | 5 | 0 | 0 | 0 | 0 | 0 | 0 | 0 | 0 | 0 | 0 | 0 | 0 | 0 |  | 0 | 0 | 0 | 0 | 0 | 0 | 0 | 0 | 0 | 0 | 0 | 0 | 0 | 0 | 0 | 0 | 0 | 0 | 0 | 0 | 0 | 0 | 5
483 | N4.151 | Bóng nong động mạch vành Sapphire II, Sapphire II PRO (tất cả các cỡ) | 1 cái/ Hộp | Công nghệ Z-tip, phủ lớp Hydro-X bên ngoài và Invio bên trong, crossing profile nhỏ nhất 0.0186 inch. Kích cỡ size từ 1.0 mm cho đến 4.0 mm, chiều dài từ 5 mm đến 30 mm. | Orbus Neich/ Hà Lan | 18 | Cái | 5 | 7800000 | 39000000 | C.ty CP Thiết bị VTYT Thanh Hóa | 5 | 0 | 0 | 0 | 0 | 0 | 0 | 0 | 0 | 0 | 0 | 0 | 0 | 0 |  | 0 | 0 | 0 | 0 | 0 | 0 | 0 | 0 | 0 | 0 | 0 | 0 | 0 | 0 | 0 | 0 | 0 | 0 | 0 | 0 | 0 | 0 | 5
484 | N4.148 | EVEREST | 1 cái / hộp | Khẩu kính nhỏ, đi qua tổn thương dễ dàng. ưa nước nên trơn, dễ luồn vào vị trí tổn thương. Thân khỏe nên dễ bẩy, đưa bóng tới tổn thương. Xì hơi nhanh. ( Đk 1.5, 2.0, 2.5, 3.0, 3.5, 4.0mm Dài 10,15, 20, 25, 30mm) | Blue Medical/ Hà Lan | 36 | Cái | 15 | 9800000 | 147000000 | C.ty CP Thiết bị VTYT Thanh Hóa | 15 | 0 | 0 | 0 | 0 | 0 | 0 | 0 | 0 | 0 | 0 | 0 | 0 | 0 |  | 0 | 0 | 0 | 0 | 0 | 0 | 0 | 0 | 0 | 0 | 0 | 0 | 0 | 0 | 0 | 0 | 0 | 0 | 0 | 0 | 0 | 0 | 15
485 | N4.205 | Bóng nong động mạch vành loại áp lực thường MOZEC có chất phủ bề mặt Biocompatible, hydrophilic & Lubricious (Đk: 1.25, 1.5, 2.0, 2.25, 2.5, 2.75, 3.0, 3.5, 4.0, 4.5 mm; Chiều dài: 6, 9, 12, 14, 15, 17, 20, 25, 30, 33, 38, 41 mm) | 1 cái/hộp | Chất liệu: Semi-Compliant - Chất phủ bề mặt: Biocompatible, Hydrophilic & Lubricious tăng khả lực đẩy và khả năng luồn lách cho bóng - Khẩu kính nhỏ để đi tới tổn thương hẹp khít dễ dàng - Ái nước - Thân khoẻ (dễ đẩy) - Xì hơi nhanh - Đầu bóng thon hình nón, ngắn, giảm tổn thương cho thành mạch - Công nghệ dẫn ống liền mạch cho phép tăng sức đẩy và chịu đựng - Thiết kế Novel Shaft tăng độ khỏe và chống xoắn vặn - Đủ các cỡ: 1.25, 1.5, 2.0, 2.25, 2.5, 2.75, 3.0, 3.5, 4.0, 4.5 mm - Độ dài đa dạng: 6, 9, 12, 14, 15, 17, 20, 25, 30, 33, 38, 41 mm - Chịu áp lực thông thường với khả năng nở đúng cỡ tham chiều ở khoảng áp lực 7-14 atm, mức áp lực gây vỡ bóng trên 16 atm - Độ giãn nở vừa phải | Meril/ Ấn Độ | 36 | Cái | 13 | 11000000 | 143000000 | C.ty CP Thiết bị VTYT Thanh Hóa | 13 | 0 | 0 | 0 | 0 | 0 | 0 | 0 | 0 | 0 | 0 | 0 | 0 | 0 |  | 0 | 0 | 0 | 0 | 0 | 0 | 0 | 0 | 0 | 0 | 0 | 0 | 0 | 0 | 0 | 0 | 0 | 0 | 0 | 0 | 0 | 0 | 13
486 | N4.160 | Bóng nong động mạch vành - Hawk CTO | 1 cái/ hộp | • Entry Profile nhỏ 0.41mm • Marker chất liệu Micro-Brite • Bao gồm cả loại bóng Over the Wire • Kích thước: 1.25, 1.5 chiều dài 6,10,12,15,20mm • Kích thước: 2.0, 2.25, 2.5, 2.75, 3.0, 3.25, 3.5, 3.75, 4.0 chiều dài 6 đến 30mm • 0 lớp gấp với bóng đường kính 1.25mm và 2 lớp gấp với bóng đường kính 1.5mm | Umbra Medical/ Mỹ | 36 | Cái | 25 | 11000000 | 275000000 | C.ty CP Thiết bị VTYT Thanh Hóa | 25 | 0 | 0 | 0 | 0 | 0 | 0 | 0 | 0 | 0 | 0 | 0 | 0 | 0 |  | 0 | 0 | 0 | 0 | 0 | 0 | 0 | 0 | 0 | 0 | 0 | 0 | 0 | 0 | 0 | 0 | 0 | 0 | 0 | 0 | 0 | 0 | 25
487 | N4.153 | NIC Nano; NIC 1.1; BEO NC | 1 cái/hộp | - Bóng nong ĐMV chuyên dụng cho tổn thương tắc hoàn toàn mãn tính. Đường kính nhỏ 0.85mm và 1.1mm, đầu thuôn, áp sát wire, khẩu kính thâm nhập tổn thương 0.016" - Điểm đánh dấu palantium ở giữa thân bóng cho tất cả các kích cỡ. -Đường kính: 0.85mm; 1.1 mm -Chiều dài: 10; 12; 15; 17; 20; 22 mm | SIS Medical AG/ Thụy Sỹ | 36 | Cái | 43 | 8925000 | 383775000 | C.ty CP Thiết bị VTYT Thanh Hóa | 43 | 0 | 0 | 0 | 0 | 0 | 0 | 0 | 0 | 0 | 0 | 0 | 0 | 0 |  | 0 | 0 | 0 | 0 | 0 | 0 | 0 | 0 | 0 | 0 | 0 | 0 | 0 | 0 | 0 | 0 | 0 | 0 | 0 | 0 | 0 | 0 | 43
488 | N3.135 | Amadus Super cross/ Amadus Super cross sleek | 1cái/hộp | Đầy đủ các cỡ, - Bóng nong mạch vành thường: bền, chịu áp lực bình thường 8atm, áp lực vỡ bóng 16atm, thân bóng mềm, linh hoạt. - Đủ kích thước khác nhau: đường kính : 1.0, 1.25, 1.5, 2.0, 2.5, 3.0, 3.5, 4.0, 4.5 mm; chiều dài : 10, 12, 15, 20, 25, 30 mm - Đạt tiêu chuẩn chất lượng ISO, CE | Eurocor/ Đức | 36 | Cái | 8 | 11000000 | 88000000 | C.ty CP Thiết bị VTYT Thanh Hóa | 8 | 0 | 0 | 0 | 0 | 0 | 0 | 0 | 0 | 0 | 0 | 0 | 0 | 0 |  | 0 | 0 | 0 | 0 | 0 | 0 | 0 | 0 | 0 | 0 | 0 | 0 | 0 | 0 | 0 | 0 | 0 | 0 | 0 | 0 | 0 | 0 | 8
489 | N3.146 | Yangtze NC Balloon; Yangtze Balloon | 1 cái/hộp | - Được dùng cho các bệnh nhân bị tổn thương mạch vành phức tạp - Chiều dài: từ 10-15 mm; - Đường kính: từ 1.0mm, 1.25mm, 1.5 mm; - Áp lực từ: 2 atm- 18 atm - Khả năng tương thích dây dẫn: 0.014 " ; - Khả năng tương thích ống thông: 5F và 6F - Đầu bóng thuôn, nhỏ, áp sát wire, có tráng chất ngâm nước dễ đẩy qua tổn thương - Độ dày quả bóng giảm cho tính linh hoạt cao hơn và tốt hơn. - Cố định ống bên trong, bên ngoài ngăn chặn đầu ép trong tổn thương lớp vôi hóa giúp bác sĩ dễ dàng thao tác. | Minvasys/ Pháp | 36 | Cái | 113 | 7950000 | 898350000 | C.ty CP Thiết bị VTYT Thanh Hóa | 113 | 0 | 0 | 0 | 0 | 0 | 0 | 0 | 0 | 0 | 0 | 0 | 0 | 0 |  | 0 | 0 | 0 | 0 | 0 | 0 | 0 | 0 | 0 | 0 | 0 | 0 | 0 | 0 | 0 | 0 | 0 | 0 | 0 | 0 | 0 | 0 | 113
490 | N3.139 | Bóng nong động mạch vành semi - compliannt IKAZUCHI các kích cỡ | 1 cái/hộp | -Đương kính đầu típ thâm nhập tổn thương là 0,0165" -Đương kính bóng đa dạng là 1,20mm; 1,50mm; 2,00mm; 2,25mm; 2,50mm; 2,75mm; 3,00mm; 3,25mm; 3,50mm và chiều dài đa dạng là 6mm; 15mm; 20mm | Kaneka/ Nhật Bản | 36 | Cái | 175 | 8300000 | 1452500000 | C.ty CP Thiết bị VTYT Thanh Hóa | 175 | 0 | 0 | 0 | 0 | 0 | 0 | 0 | 0 | 0 | 0 | 0 | 0 | 0 |  | 0 | 0 | 0 | 0 | 0 | 0 | 0 | 0 | 0 | 0 | 0 | 0 | 0 | 0 | 0 | 0 | 0 | 0 | 0 | 0 | 0 | 0 | 175
491 | N3.140 | Sequent Neo | 1 cái/hộp | - Khẩu kính nhỏ (1.8F) Có lớp ái nước. Thân khỏe, cấu trúc xoắn đẩy - Bóng xì nhanh. Áp lực 6 - 14 bar - Phù hợp với tổn thương hẹp khít > 90% | B.Braun/ Đức | 24 | Cái | 8 | 8430000 | 67440000 | C.ty CP Thiết bị VTYT Thanh Hóa | 8 | 0 | 0 | 0 | 0 | 0 | 0 | 0 | 0 | 0 | 0 | 0 | 0 | 0 |  | 0 | 0 | 0 | 0 | 0 | 0 | 0 | 0 | 0 | 0 | 0 | 0 | 0 | 0 | 0 | 0 | 0 | 0 | 0 | 0 | 0 | 0 | 8
492 | N3.142 | Cathy No 4 | 1 cái/hộp | Bóng nong động mạch vành loại áp lực thường các cỡ, chất liệu không giãn nở, khẩu kính thâm nhập tổn thương 0.016" | Translumina/ Đức | 36 | Cái | 70 | 7000000 | 490000000 | C.ty CP Thiết bị VTYT Thanh Hóa | 70 | 0 | 0 | 0 | 0 | 0 | 0 | 0 | 0 | 0 | 0 | 0 | 0 | 0 |  | 0 | 0 | 0 | 0 | 0 | 0 | 0 | 0 | 0 | 0 | 0 | 0 | 0 | 0 | 0 | 0 | 0 | 0 | 0 | 0 | 0 | 0 | 70
493 | N4.207 | Yangtze CTO,OTW Balloon | 1 cái/hộp | - Chất liệu : PEBA - Chất phủ bề mặt của bóng: Biocompatible, Hydrophilic & Lubricious tăng khả lực đẩy và khả năng luồn lách cho bóng - Khẩu kính nhỏ để đi tới tổn thương hẹp khít dễ dàng - Ái nước - Xì hơi nhanh - Đầu bóng thon hình nón, ngắn, giảm tổn thương cho thành mạch - Đủ các cỡ: 3.00, 4.00, 5.00, 6.00mm - Độ dài đa dạng: 20, 30, 40, 50, 60, 80, 120 mm - Chịu áp lực thông thường với khả năng nở đúng cỡ tham chiều ở khoản áp lực 6-7 atm, mức áp tối đa chịu được 12-14 atm - Sử dụng Catheter dài: 80 ± 2 cm & 135 ± 2 cm | Minvasys/ Pháp | 36 | Cái | 3 | 10800000 | 32400000 | C.ty CP Thiết bị VTYT Thanh Hóa | 3 | 0 | 0 | 0 | 0 | 0 | 0 | 0 | 0 | 0 | 0 | 0 | 0 | 0 |  | 0 | 0 | 0 | 0 | 0 | 0 | 0 | 0 | 0 | 0 | 0 | 0 | 0 | 0 | 0 | 0 | 0 | 0 | 0 | 0 | 0 | 0 | 3
494 | N3.137 | Amadus Supercross NC | 1 cái/hộp | Ái nước, dễ luồn vào tới tổn thương - Thân khỏe dễ đẩy, đưa bóng tới tổn thương - Xì hơi nhanh, có thể nong lại tổn thương khi cần - Loại bóng áp lực cao chịu được áp lực tới 20atm - Phù hợp với tổn thương thông thường Đk 2.5-4.5mm, dài 9-25mm | Eurocor/ Đức | 24 | Cái | 5 | 10800000 | 54000000 | C.ty CP Thiết bị VTYT Thanh Hóa | 5 | 0 | 0 | 0 | 0 | 0 | 0 | 0 | 0 | 0 | 0 | 0 | 0 | 0 |  | 0 | 0 | 0 | 0 | 0 | 0 | 0 | 0 | 0 | 0 | 0 | 0 | 0 | 0 | 0 | 0 | 0 | 0 | 0 | 0 | 0 | 0 | 5
495 | N3.144 | Pyxis-c | 1 cái / hộp | Bóng nong mạch vành trước khi đặt Stent. Loại áp lực thường các cỡ, Bóng nhỏ; Có lớp ái nước làm trơn; Thân khỏe hỗ trợ đưa bóng tới tổn thương; Xẹp bóng nhanh. Đường kính từ: 1.5 – 5.0 mm Độ dài từ: 10-40 mm | Qualimed/ Đức | 24 | Cái | 5 | 10800000 | 54000000 | C.ty CP Thiết bị VTYT Thanh Hóa | 5 | 0 | 0 | 0 | 0 | 0 | 0 | 0 | 0 | 0 | 0 | 0 | 0 | 0 |  | 0 | 0 | 0 | 0 | 0 | 0 | 0 | 0 | 0 | 0 | 0 | 0 | 0 | 0 | 0 | 0 | 0 | 0 | 0 | 0 | 0 | 0 | 5
496 | N4.158 | Pantera Pro/ Pantera Leo | Hộp 01 cái | Có nhiều kích cỡ bóng khác nhau phù hợp nhiều loại tông thương : Đường kính(mm) : 1.25 ;1.5 ;2.0; 2.5;;3.0;3.5;4.0;Chiều dài (mm): 6; 10;15;20;25;30;Điểm đánh dấu cản quang là 92cm va 102cm, Áp lực bơm trung bình 7bar, tối đa 14bar Bóng được thiết kế Hypotube, Chiều dài Catheter la 140cm | Biotronik AG/ Thụy Sỹ | 36 | Cái | 35 | 8700000 | 304500000 | C.ty CP Thiết bị VTYT Thanh Hóa | 35 | 0 | 0 | 0 | 0 | 0 | 0 | 0 | 0 | 0 | 0 | 0 | 0 | 0 |  | 0 | 0 | 0 | 0 | 0 | 0 | 0 | 0 | 0 | 0 | 0 | 0 | 0 | 0 | 0 | 0 | 0 | 0 | 0 | 0 | 0 | 0 | 35
497 | N3.126 | Bóng nong ngoại biên Cronus Advanced, Triton BTK | 1 cái / hộp | Bóng Admiral Xtreme OTW 0.035". Cỡ 3,4,5,6,7,8,9,10mm dài 20,40,80,120 mm. Đặc biệt có cỡ 12x20,40mm. Guide 5F. Bóng đặc biệt duy nhất có độ dài tới 300mm đáp ứng nhu cầu điều trị các tổn thương rất dài của chi dưới. Hạn chế nguy cơ bóc tách, tránh phải nong nhiều lần Bóng mềm, low profile nhưng đạt được áp lực cao 11-18 bar. | Rontis/ Thụy Sỹ | 24 | Cái | 40 | 7200000 | 288000000 | C.ty CP Thiết bị VTYT Thanh Hóa | 40 | 0 | 0 | 0 | 0 | 0 | 0 | 0 | 0 | 0 | 0 | 0 | 0 | 0 |  | 0 | 0 | 0 | 0 | 0 | 0 | 0 | 0 | 0 | 0 | 0 | 0 | 0 | 0 | 0 | 0 | 0 | 0 | 0 | 0 | 0 | 0 | 40
498 | N3.145 | Pyxis-vq | 1 cái / hộp | Bóng nong mạch ngoại biên trước khi đặt Stent Bóng khẩu kính nhỏ; độ cản quang tốt, xì hơi nhanh , thân ái nước làm trơn; low tip profile. - Độ dài bóng 10 – 280 mm - Đường kính bong 2-12mm - Guidewire 0.018”, 0.035” | Qualimed/ Đức | 24 | Cái | 75 | 7600000 | 570000000 | C.ty CP Thiết bị VTYT Thanh Hóa | 75 | 0 | 0 | 0 | 0 | 0 | 0 | 0 | 0 | 0 | 0 | 0 | 0 | 0 |  | 0 | 0 | 0 | 0 | 0 | 0 | 0 | 0 | 0 | 0 | 0 | 0 | 0 | 0 | 0 | 0 | 0 | 0 | 0 | 0 | 0 | 0 | 75
499 | N4.155 | VACS II, VACS III | 1 cái / hộp | Bóng nong mạch vành tẩm thuốc: - Bóng phủ thuốc Paclitaxel (3.0µg/mm2). Vùng phủ thuốc là khoảng giữa 2 marker. - Thuốc Paclitaxel được hấp thu trên Butyryl-tri-hexyl citrate (BTHC) và phóng thích từ 30-60 giây, tồn tại trong lòng mạch 7 ngày. - Profile: 0.017", tri-fold (3 nếp gấp). - Guiding tương thích nhỏ nhất 5F. Dây dẫn tương thích 0.014" - Chiều dài catheter bóng 140 cm. Catheter bóng loại Fast-Exchange - Đủ kích thuốc khác nhau: đường kính 2.0, 2.5, 3.0, 3.5, 4.0 mm; chiều dài: 10, 15, 20, 25, 30 mm - Áp suất bình thường 7atm - Áp lực vỡ bóng 13atm (riêng 4.0 là 12 atm). - Đạt tiêu chuẩn chất lượng ISO, CE - Hạn dùng 2 năm. | Osypka/ Đức | 36 | Cái | 45 | 17000000 | 765000000 | C.ty CP Thiết bị VTYT Thanh Hóa | 45 | 0 | 0 | 0 | 0 | 0 | 0 | 0 | 0 | 0 | 0 | 0 | 0 | 0 |  | 0 | 0 | 0 | 0 | 0 | 0 | 0 | 0 | 0 | 0 | 0 | 0 | 0 | 0 | 0 | 0 | 0 | 0 | 0 | 0 | 0 | 0 | 45
500 | N3.128 | TMP PED | 1 cái/ hộp | - Bóng nong Van Động Mạch Phổi với cấu trúc vật liệu siêu mỏng, bơm và xả bóng cực nhanh. Có marker chắn xạ giúp định vị bóng dễ dàng. - Kích thước bóng từ 4-10 mm, chiều dài từ 1-20 mm - Áp lực thường đối với bóng đường kính 4,6,8mm: 355kpa/3.5atm - Áp lực tối đa đối với bóng đường kính 4,6,8mm: 405kpa/4.0atm - Áp lực thường đối với bóng đường kính 10mm: 304kpa/3.0atm - Áp lực tối đa đối với bóng đường kính 10mm: 355kpa/3.5atm - Đường kính sheath siêu nhỏ: 3fr - Dùng tương thích với dây dẫn đường: 0.36mm/0.14inch | Tokai Medical/ Nhật Bản | 36 | Cái | 24 | 17000000 | 408000000 | C.ty CP Thiết bị VTYT Thanh Hóa | 0 | 0 | 0 | 0 | 24 | 0 | 0 | 0 | 0 | 0 | 0 | 0 | 0 | 0 |  | 0 | 0 | 0 | 0 | 0 | 0 | 0 | 0 | 0 | 0 | 0 | 0 | 0 | 0 | 0 | 0 | 0 | 0 | 0 | 0 | 0 | 0 | 24
501 | N4.162 | Accura Balloon | 1 cái / hộp | Cấu tạo của bóng gồm ba lớp: lớp trong, lớp ngoài và lớp giữa là một tấm lưới phủ nhựa tổng hợp. Bóng có nhiều loại đường kính khác nhau từ 19 đến 30mm. Độ bền đảm bảo dùng được cho 5 bệnh nhân. | Vascular Concept/ Ấn Độ | 24 | Cái | 3 | 49000000 | 147000000 | C.ty CP Thiết bị VTYT Thanh Hóa | 3 | 0 | 0 | 0 | 0 | 0 | 0 | 0 | 0 | 0 | 0 | 0 | 0 | 0 |  | 0 | 0 | 0 | 0 | 0 | 0 | 0 | 0 | 0 | 0 | 0 | 0 | 0 | 0 | 0 | 0 | 0 | 0 | 0 | 0 | 0 | 0 | 3
502 | N3.175 | PTCA Guide wire: Gaia second, Gaia third, Sion black, RG3 | 1 cái/gói | - Đường kính đầu tip từ 0.009''- 0.014” dài 180cm, 190cm,300cm, 330cm.Độ cứng đầu tip từ 0.8gf đến 20gf' '- Loại Gaia đầu cong 45 độ, ái nước; với cấu trúc đầu típ thuôn nhọn kết cấu mini tornus nên mềm mại và sức đẩy tốt khi đi qua tổn thương CTO, đầu dây dẫn có độ cứng 1.7, 3.5, 4.5 gf, thích hợp cho nhiều loại tổn tắc hoàn toàn mãn tính. | Asahi Intecc/ Thái Lan | 24 | Cái | 5 | 8300000 | 41500000 | C.ty CP Thiết bị VTYT Thanh Hóa | 5 | 0 | 0 | 0 | 0 | 0 | 0 | 0 | 0 | 0 | 0 | 0 | 0 | 0 |  | 0 | 0 | 0 | 0 | 0 | 0 | 0 | 0 | 0 | 0 | 0 | 0 | 0 | 0 | 0 | 0 | 0 | 0 | 0 | 0 | 0 | 0 | 5
503 | N3.174 | PTCA Guide wire: Fielder XT, Ultimate bros3, Miracle 4.5, Miracle 6, Miracle 12, Conquest, Conquest Pro, Conquest Pro 12, Conquest Pro 8-20 | 1 cái/hộp | Dẫn đường cho bóng và stent loại đặc biệt trong can thiệp tổn thương tắc mãn tính hoàn toàn, có thể dùng trong phương pháp đi ngược dòng, cấu trúc đầu tip thuôn nhọn, tráng chất ưa nước cho khả năng trơn trượt qua tổn thương một cách dễ dàng | Asahi Intecc/ Thái Lan | 24 | Cái | 20 | 7500000 | 150000000 | C.ty CP Thiết bị VTYT Thanh Hóa | 20 | 0 | 0 | 0 | 0 | 0 | 0 | 0 | 0 | 0 | 0 | 0 | 0 | 0 |  | 0 | 0 | 0 | 0 | 0 | 0 | 0 | 0 | 0 | 0 | 0 | 0 | 0 | 0 | 0 | 0 | 0 | 0 | 0 | 0 | 0 | 0 | 20
504 | N3.178 | PTCA Guide wire: Rinato, Route, Soft, Light, Sion, Extension wire, Marker wire | 1 cái/hộp | Dẫn đường cho bóng và stent loại thường với nhiều kiểu đầu tip phù hợp để hỗ trợ bóng và stent. loại thường (PTCA Guide wire): ( Rinato, Route, Soft, Light, Sion, Extension wire, Marker wire) | Asahi Intecc/ Thái Lan | 24 | Cái | 240 | 3190000 | 765600000 | C.ty CP Thiết bị VTYT Thanh Hóa | 240 | 0 | 0 | 0 | 0 | 0 | 0 | 0 | 0 | 0 | 0 | 0 | 0 | 0 |  | 0 | 0 | 0 | 0 | 0 | 0 | 0 | 0 | 0 | 0 | 0 | 0 | 0 | 0 | 0 | 0 | 0 | 0 | 0 | 0 | 0 | 0 | 240
505 | N3.177 | CHIKAI, CHIKAI 0.08 | 1 cái/gói | Dây dẫn đường kính 0.014 inch là sự lựa chọn tối ưu với các thuyên tắc hẹp nặng, các mạch máu nhỏ BTK. Công nghệ lớp phủ hydrophilic SLIP-COAT độc quyền trên nền polymer cung cấp khả năng trượt và theo đường vượt trội trong khi vẫn duy trì tốt khả năng kiểm soát và phản hồi cho các chuyên gia. Tip load 1.0g, chiều dài chắn bức xạ radiopacity dài 3cm, lớp phủ polymer dài 22cm, chiều dài lần lượt 180cm,300cm | Asahi Intecc/ Việt Nam | 24 | Cái | 10 | 8400000 | 84000000 | C.ty CP Thiết bị VTYT Thanh Hóa | 10 | 0 | 0 | 0 | 0 | 0 | 0 | 0 | 0 | 0 | 0 | 0 | 0 | 0 |  | 0 | 0 | 0 | 0 | 0 | 0 | 0 | 0 | 0 | 0 | 0 | 0 | 0 | 0 | 0 | 0 | 0 | 0 | 0 | 0 | 0 | 0 | 10
506 | N4.165 | Cruiser 18 | Hộp 05 cái | Dây dẫn can thiệp mạch máu ngoại biên - Làm bằng thép không gỉ, trơn nhẵn, đủ độ cứng (có phủ PTFE) - Có cản quang ở đầu xa, đầu tip linh hoạt cản quang 2cm, Platinum/Tungsten. - Kích thước: 195 và 300 cm. Có 2 loại đầu tip: vừa và cứng, thích hợp can thiệp mạch máu ngoại biên. - Đường kính 0.018" - Hạn dùng 3 năm. | Brivant Limited/ Ireland | 36 | Cái | 3 | 5700000 | 17100000 | C.ty CP Thiết bị VTYT Thanh Hóa | 3 | 0 | 0 | 0 | 0 | 0 | 0 | 0 | 0 | 0 | 0 | 0 | 0 | 0 |  | 0 | 0 | 0 | 0 | 0 | 0 | 0 | 0 | 0 | 0 | 0 | 0 | 0 | 0 | 0 | 0 | 0 | 0 | 0 | 0 | 0 | 0 | 3
507 | N3.181 | Amplatzer Guidewires | 1 cái /túi | 1/ Dây dẫn đường can thiệp Tim Bẩm Sinh 2/ Chất liệu Guide Wire làm từ Stainless Steel với lớp phủ PTFE bên ngoài. 3/ Kích thước, thông số kỹ thuật: 7.5mm J- Tip, 1.5mm J- Tip, 6mm J - Tip. Đường kính trong 0.035inch với chiều dài 260cm và 300cm | AGA Medical - ST. Jude/ Mỹ | 36 | Cái | 3 | 2800000 | 8400000 | C.ty CP Thiết bị VTYT Thanh Hóa | 3 | 0 | 0 | 0 | 0 | 0 | 0 | 0 | 0 | 0 | 0 | 0 | 0 | 0 |  | 0 | 0 | 0 | 0 | 0 | 0 | 0 | 0 | 0 | 0 | 0 | 0 | 0 | 0 | 0 | 0 | 0 | 0 | 0 | 0 | 0 | 0 | 3
508 | N3.182 | Radial | 05 cái /hộp | - Dây dẫn can thiệp can thiệp Tim Bẩm Sinh loại siêu cứng (đầu thẳng và đầu cong ) - Đường kính : 0.021 ", 0.025", 0.035", 0.038" - Độ dài : 150cm,180cm, 260cm. - Khả năng Hỗ trợ : Guidewire mềm, linh hoạt, cản quang tốt có tráng chất ngâm nước dễ dàng đi qua đoạn mạch tổn thương. | Insitu/ Mỹ | 36 | Cái | 75 | 2719000 | 203925000 | C.ty CP Thiết bị VTYT Thanh Hóa | 3 | 0 | 0 | 0 | 72 | 0 | 0 | 0 | 0 | 0 | 0 | 0 | 0 | 0 |  | 0 | 0 | 0 | 0 | 0 | 0 | 0 | 0 | 0 | 0 | 0 | 0 | 0 | 0 | 0 | 0 | 0 | 0 | 0 | 0 | 0 | 0 | 75
509 | N3.186 | Runthrough NS Floppy, Runthrough NS Hypercoat Runthrough NS Intermediate | 25 cái / hộp | - Đầu rất linh hoạt, dễ dàng quặt lại khi gặp tổn thương tắc nghẽn xơ cúng, không gây lóc, tách, lựa để lách qua khe tổn thương hẹp, trôi theo dòng chảy của nhịp tim đập, cấu tạo nhiều phần lõi làm bằng Nickel-Titanium, lớp cuộn bên ngoài là Platinum ở đoạn xa, Stainless Steel ở đoạn gần. - Cấu tạo nhiều đoạn khác nhau phủ lớp ái nước M Coat, có đoạn phủ Silicone, có đoạn phủ PTFE . - Các đoạn nối với nhau bằng công nghệ nối đồng trục trực tiếp đảm bảo truyền lực từ đoạn gganf đến đoạn xa của dây dẫn lái dễ dàng qua tổn thương. - Làm đường ray tốt để bóng và stent trượt theo đi qua tổn thương | Terumo/ Nhật Bản | 35 | Cái | 265 | 3000000 | 795000000 | C.ty CP Thiết bị VTYT Thanh Hóa | 265 | 0 | 0 | 0 | 0 | 0 | 0 | 0 | 0 | 0 | 0 | 0 | 0 | 0 |  | 0 | 0 | 0 | 0 | 0 | 0 | 0 | 0 | 0 | 0 | 0 | 0 | 0 | 0 | 0 | 0 | 0 | 0 | 0 | 0 | 0 | 0 | 265
510 | N3.184 | PT2 | 01 cái /hộp | - Guide Wire; Kinetix; Guide wire | Boston Scientific/ Costa Rica | 24 | Cái | 10 | 2200000 | 22000000 | C.ty CP Thiết bị VTYT Thanh Hóa | 10 | 0 | 0 | 0 | 0 | 0 | 0 | 0 | 0 | 0 | 0 | 0 | 0 | 0 |  | 0 | 0 | 0 | 0 | 0 | 0 | 0 | 0 | 0 | 0 | 0 | 0 | 0 | 0 | 0 | 0 | 0 | 0 | 0 | 0 | 0 | 0 | 10
511 | N3.176 | Astato 30, Treasure 12, Regalia XS | 1 cái/gói | Dây dẫn đường loại can thiệp động mạch chi dưới, tắc mãn tính hoàn toàn Peripheral Guide wire (Astato 30, Treasure 12, Regalia XS) ngoại biên cung cấp khả năng thâm nhập vượt trội với phản hồi xúc giác.Chuyên đặc trị các thuyên tắc vôi hóa và xơ cứng nặng. Tip load 30g, chiều dài chắn bức xạ radiopacity dài 15cm, đường kính 0.018 inch,lớp phủ hydophilic công nghệ SLIP-COAT trên spring coil dài 15cm ngoại trừ đầu tip. Tarped tip với đường kính 0.013 inch, chiều dài lần lượt 180cm,300cm | Asahi Intecc/ Thái Lan | 24 | Cái | 18 | 9050000 | 162900000 | C.ty CP Thiết bị VTYT Thanh Hóa | 18 | 0 | 0 | 0 | 0 | 0 | 0 | 0 | 0 | 0 | 0 | 0 | 0 | 0 |  | 0 | 0 | 0 | 0 | 0 | 0 | 0 | 0 | 0 | 0 | 0 | 0 | 0 | 0 | 0 | 0 | 0 | 0 | 0 | 0 | 0 | 0 | 18
512 | N3.185 | Dây dẫn đường cho bóng và stent loại đặc biệt trong can thiệp tổn thương tắc mãn tính động mạch vành (CTO) | 5 cái/ hộp | Dây dẫn đường cho bóng và Stent (Wire can thiệp) loại thường | Medtronic/ Mỹ | 12 | Cái | 13 | 5500000 | 71500000 | C.ty CP Thiết bị VTYT Thanh Hóa | 13 | 0 | 0 | 0 | 0 | 0 | 0 | 0 | 0 | 0 | 0 | 0 | 0 | 0 |  | 0 | 0 | 0 | 0 | 0 | 0 | 0 | 0 | 0 | 0 | 0 | 0 | 0 | 0 | 0 | 0 | 0 | 0 | 0 | 0 | 0 | 0 | 13
513 | N4.166 | Tubing set | 1 cái/ hộp | - Gồm bộ dây dẫn chạy máy ( Gói phẫu thuật, Gói máy , Gói đuổi khí - Các đoạn dây qua đầu bơm bằng Silicone, Các đoạn khác là PVC đặc biệt có tráng Silicone của Raumedic tương thích sinh học cao chống tan máu - Bao Gồm Các dụng cụ hỗ trợ gây mê chạy máy tim phổi : trống đo áp lực, Các dây đo áp lực , nối với máy, bệnh nhân, máy gây mê. - Tiệt trùng bằng khí EO. | Terumo + CSS/ Singapore | 24 | Cái | 113 | 3580000 | 404540000 | C.ty CP Thiết bị VTYT Thanh Hóa | 13 | 0 | 0 | 0 | 100 | 0 | 0 | 0 | 0 | 0 | 0 | 0 | 0 | 0 |  | 0 | 0 | 0 | 0 | 0 | 0 | 0 | 0 | 0 | 0 | 0 | 0 | 0 | 0 | 0 | 0 | 0 | 0 | 0 | 0 | 0 | 0 | 113
514 | N3.189 | Dây dẫn tín hiệu Solia S 53/ Solia S 60/ Solia T 60 | 1 cái/ hộp | Các dây đều có nhẫn steroid để giảm viêm và đều có lớp phủ fractal Iridium hầu giúp tăng biên độ sóng được nhận cảm, giảm ngưỡng tạo nhịp thất và tăng trở kháng tạo nhịp. Các chức năng này giúp máy tạo nhịp hoạt động an toàn và tiết kiệm pin. Dây mỏ neo hoặc vít xoáy tương thích MRI. Kích cỡ: 6F | Biotronik/ Đức | 24 | Cái | 13 | 10290000 | 133770000 | C.ty CP Thiết bị VTYT Thanh Hóa | 13 | 0 | 0 | 0 | 0 | 0 | 0 | 0 | 0 | 0 | 0 | 0 | 0 | 0 |  | 0 | 0 | 0 | 0 | 0 | 0 | 0 | 0 | 0 | 0 | 0 | 0 | 0 | 0 | 0 | 0 | 0 | 0 | 0 | 0 | 0 | 0 | 13
515 | N4.169 | Dây điện cực sốc dạng xoáy 6947-65cm; ... (dùng lẻ) | 01 cái/ hộp | Dây điện cực sốc dạng xoáy 6947-65cm hoặc tương đương | Medtronic/ Singapore | 12 | Cái | 2 | 77500000 | 155000000 | C.ty CP Thiết bị VTYT Thanh Hóa | 2 | 0 | 0 | 0 | 0 | 0 | 0 | 0 | 0 | 0 | 0 | 0 | 0 | 0 |  | 0 | 0 | 0 | 0 | 0 | 0 | 0 | 0 | 0 | 0 | 0 | 0 | 0 | 0 | 0 | 0 | 0 | 0 | 0 | 0 | 0 | 0 | 2
516 | N4.167 | Dây điện cực tạo nhịp dạng mỏ neo 4092-58cm hoặc 4074-58cm; ... hoặc dạng xoáy 5076-58cm hoặc 5076-52cm; ...(dùng lẻ) | 01 cái/ hộp | Dây điện cực tạo nhịp lưỡng cực dạng mỏ neo 4092-58cm hoặc 4074-58cm; ... hoặc dạng xoáy 5076-58cm hoặc 5076-52cm; … | Medtronic/ Singapore | 12 | Cái | 3 | 4050000 | 12150000 | C.ty CP Thiết bị VTYT Thanh Hóa | 3 | 0 | 0 | 0 | 0 | 0 | 0 | 0 | 0 | 0 | 0 | 0 | 0 | 0 |  | 0 | 0 | 0 | 0 | 0 | 0 | 0 | 0 | 0 | 0 | 0 | 0 | 0 | 0 | 0 | 0 | 0 | 0 | 0 | 0 | 0 | 0 | 3
517 | N4.170 | Dây điện cực xoang vành chuyên dụng 4194-88cm hoặc 4195-88cm hoặc 4196-88cm; ...(dùng lẻ) | 01 cái/ hộp | Dây điện cực xoang vành chuyên dụng 4194-88cm hoặc 4195-88cm hoặc 4196-88cm; … | Medtronic/ Mỹ | 12 | Cái | 2 | 34500000 | 69000000 | C.ty CP Thiết bị VTYT Thanh Hóa | 2 | 0 | 0 | 0 | 0 | 0 | 0 | 0 | 0 | 0 | 0 | 0 | 0 | 0 |  | 0 | 0 | 0 | 0 | 0 | 0 | 0 | 0 | 0 | 0 | 0 | 0 | 0 | 0 | 0 | 0 | 0 | 0 | 0 | 0 | 0 | 0 | 2
518 | N4.172 | Cardioplegia Tube | 10 bộ/ hộp | Dây đo áp lực - Đạt tiêu chuẩn chất lượng FDA, ISO, CE - Vật liệu làm bằng PVC, Rigid - Chiều dài: 15, 30, 61, 91, 122, 152, 183, 213, 244mm (6", 12", 24", 36", 48", 60", 72", 84", 96") - Hạn dùng 3 năm. | Terumo + CSS/ Singapore | 24 | Bộ | 115 | 606000 | 69690000 | C.ty CP Thiết bị VTYT Thanh Hóa | 5 | 0 | 0 | 0 | 110 | 0 | 0 | 0 | 0 | 0 | 0 | 0 | 0 | 0 |  | 0 | 0 | 0 | 0 | 0 | 0 | 0 | 0 | 0 | 0 | 0 | 0 | 0 | 0 | 0 | 0 | 0 | 0 | 0 | 0 | 0 | 0 | 115
519 | N4.173 | Cocoon Duct Occluder | 1 cái/ bộ | - Các cỡ từ 4mm đến 20 mm - Dễ dàng cài và thả PDA Duct Occluder. - Có khả năng dễ dàng thu và định vị PDA lại. - Tích hợp với các kiểu, loại lỗ thông ống động mạch. - Được làm từ sợ Nitinol bên ngoài được phủ một lớp bạch kim bằng công nghệ Nanô. | Vascular Innovations/ Thái Lan | 36 | Bộ | 68 | 23180000 | 1576240000 | C.ty CP Thiết bị VTYT Thanh Hóa | 8 | 0 | 0 | 0 | 60 | 0 | 0 | 0 | 0 | 0 | 0 | 0 | 0 | 0 |  | 0 | 0 | 0 | 0 | 0 | 0 | 0 | 0 | 0 | 0 | 0 | 0 | 0 | 0 | 0 | 0 | 0 | 0 | 0 | 0 | 0 | 0 | 68
520 | N4.175 | Cocoon Septal Occluder | 1 cái/ bộ | - Các cỡ đường kính từ 4mm đến 40mm. - Dễ dàng sử dụng - Tỉ lệ bít (lỗ thông) cao. - Có khả năng dễ dàng thu lại và định vị ASD lại. - Được làm từ sợ Nitinol bên ngoài được phủ một lớp bạch kim bằng công nghệ Nanô. | Vascular Innovations/ Thái Lan | 36 | Bộ | 29 | 37789000 | 1095881000 | C.ty CP Thiết bị VTYT Thanh Hóa | 5 | 0 | 0 | 0 | 24 | 0 | 0 | 0 | 0 | 0 | 0 | 0 | 0 | 0 |  | 0 | 0 | 0 | 0 | 0 | 0 | 0 | 0 | 0 | 0 | 0 | 0 | 0 | 0 | 0 | 0 | 0 | 0 | 0 | 0 | 0 | 0 | 29
521 | N4.147 | Cocoon VSD Occluder | 1 cái/ bộ | Cấu tạo kiểu hai cánh có khả năng tự mở, được làm từ Nitinol lưới thép phủ bạch kim sử dụng công nghệ tổng hợp nano. Hai cánh được liên kết với nhau bởi một eo kết nối tương ứng với kích thước của các lỗ thông liên thất. Để tăng khả năng đóng kín lỗ thông liên thất, ở giữa hai cánh và eo được khâu thêm ba lớp màng bằng polypropylene. Có ba dạng thiết kế khác nhau để phù hợp với hình dạng và vị trí khác nhau của lỗ thông liên thất: -Dù đóng lỗ thông liên thất phần cơ -Dù đóng lỗ thông liên thất phần màng -Dù đóng lỗ thông liên thất lỗ phình Các cỡ đường kính từ 4 đến 18.5 mm Tỷ lệ đóng ( lỗ thông) cao Có khả năng dễ dàng thu lại và định vị VSD lại. Có thể tương thích khi chụp MRI, có độ cản quang cao | Vascular Innovations/ Thái Lan | 36 | Cái | 5 | 47000000 | 235000000 | C.ty CP Thiết bị VTYT Thanh Hóa | 5 | 0 | 0 | 0 | 0 | 0 | 0 | 0 | 0 | 0 | 0 | 0 | 0 | 0 |  | 0 | 0 | 0 | 0 | 0 | 0 | 0 | 0 | 0 | 0 | 0 | 0 | 0 | 0 | 0 | 0 | 0 | 0 | 0 | 0 | 0 | 0 | 5
522 | N3.155 | Multi Snare Mirco | 01 cái/ hộp | Thiết kế nhiều vòng (3 vòng) để gia tăng khả năng bắt dị vật. 3 vòng tròng của Multi Snare xoắn lại với nhau và tự làm vừa kích cỡ để gộp các mạch trội nhất lại với nhau . Dây Nitinol siêu đàn hồi có đặc tính là mềm dẻo, có đội chịu xoắn tốt, và có độ xoắn được kiểm soát 1:1 Có thể dùng với catheter 5F, 6F phù hợp cho trẻ em và các mạch máu nhỏ Với Multi Snare micro có: Đủ các kích cỡ của vòng từ 2-4 mm, 4-8 mm. Chiều dài 100mm | Pfm/ Đức | 36 | Cái | 2 | 14175000 | 28350000 | C.ty CP Thiết bị VTYT Thanh Hóa | 0 | 0 | 0 | 0 | 2 | 0 | 0 | 0 | 0 | 0 | 0 | 0 | 0 | 0 |  | 0 | 0 | 0 | 0 | 0 | 0 | 0 | 0 | 0 | 0 | 0 | 0 | 0 | 0 | 0 | 0 | 0 | 0 | 0 | 0 | 0 | 0 | 2
523 | N3.154 | Multi Snare | 01 cái/ hộp | Thiết kế nhiều vòng (3 vòng) để gia tăng khả năng bắt dị vật. 3 vòng tròng của Multi Snare xoắn lại với nhau và tự làm vừa kích cỡ để gộp các mạch trội nhất lại với nhau Dây Nitinol siêu đàn hồi có đặc tính là mềm dẻo, có đội chịu xoắn tốt, và có độ xoắn được kiểm soát 1:1 Có thể dùng với catheter 5F, 6F phù hợp cho trẻ em và các mạch máu nhỏ. Với Multi Snare có: Đủ các kích cỡ của vòng từ 6-10 mm, 9-15 mm, 12-20 mm, 18-30 mm, 27-45 mm. Chiều dài 100mm. | Pfm/ Đức | 36 | Cái | 30 | 10000000 | 300000000 | C.ty CP Thiết bị VTYT Thanh Hóa | 0 | 0 | 0 | 0 | 30 | 0 | 0 | 0 | 0 | 0 | 0 | 0 | 0 | 0 |  | 0 | 0 | 0 | 0 | 0 | 0 | 0 | 0 | 0 | 0 | 0 | 0 | 0 | 0 | 0 | 0 | 0 | 0 | 0 | 0 | 0 | 0 | 30
524 | N4.146 | Cocoon Vascular Occuluder | 01 cái/ hộp | - Có đầy đủ catheter,bơm hút và các phụ kiện đồng bộ để hút máu đông. - Độ dài 145cm dễ dàng đi qua được catheter trợ giúp can thiệp. - Đường kính nhỏ 0,35 mm có thể đi tới đoạn xa của động mạch vành. - Có đầu vát để dễ dàng hút huyết khối. - Lòng rông, trơn nhẵn để hút cục máu đông bên trong. - Đầu ống có lớp ái nước và mềm mại để luồn trong mạch vành ít gây tổn thương mạch vành. | Vascular Innovations/ Thái Lan | 36 | Cái | 3 | 20700000 | 62100000 | C.ty CP Thiết bị VTYT Thanh Hóa | 3 | 0 | 0 | 0 | 0 | 0 | 0 | 0 | 0 | 0 | 0 | 0 | 0 | 0 |  | 0 | 0 | 0 | 0 | 0 | 0 | 0 | 0 | 0 | 0 | 0 | 0 | 0 | 0 | 0 | 0 | 0 | 0 | 0 | 0 | 0 | 0 | 3
525 | N3.196 | Amplatzer Duct (PDA )Occluder | 1 cái/ hộp | 1/ Bít hoàn toàn Ống Động Mạch với ít biến chứng nhất với thời gian theo dõi 6-12 tháng được thực hiện một cách an toàn ra ở trẻ > 3,5 kg trọng lượng và đã khẳng định đánh giá tắc> 99% trong vòng 6 tháng triển khai từ khi được sử dụng đối với PDA Occluder 2/ Dụng cụ được thiết kế 0,0004-0,0005 inch từ hợp kim nhớ hình có cấu tạo dạng lưới Nitinol, giúp dụng cụ thích ứng hình dạng hoàn toàn với giải phẫu sinh lý của Ống Động Mạch. 3/ Đĩa được đệm thêm những mảnh kết cấu polyester giúp quá trình nội mạc hóa Vách Liên Thất mọc lên từ bên trong. 4/ Hệ thống đặt dụng cụ được thiết kế mới nhỏ nhất tương ứng với dụng cụ. 5/ Tăng sự tự tin cho Bác sĩ, phẫu thuật viên khi đặt dụng cụ: dụng cụ có thể được điều chỉnh lại vị trí, thu lại và đặt lại dung cụ khi cần thiết. 6/ Kích cỡ đa dạng: 5/4, 6/4, 8/6, 10/8, 12/10, 14/12, 16/14mm. | AGA Medical - ST. Jude/ Mỹ | 60 | Cái | 25 | 30200000 | 755000000 | C.ty CP Thiết bị VTYT Thanh Hóa | 5 | 0 | 0 | 0 | 20 | 0 | 0 | 0 | 0 | 0 | 0 | 0 | 0 | 0 |  | 0 | 0 | 0 | 0 | 0 | 0 | 0 | 0 | 0 | 0 | 0 | 0 | 0 | 0 | 0 | 0 | 0 | 0 | 0 | 0 | 0 | 0 | 25
526 | N3.193 | Amplatzer Duct PDA Occluder II, PDA2AS | 1 cái/ hộp | 1/ Bít hoàn toàn Ống Động Mạch với rất ít biến chứng nhất với thời gian theo dõi 6-12 tháng được thực hiện một cách an toàn ra ở trẻ > 3,5 kg trọng lượng khi được sử đối với PDA II Occluder 2/ Dụng cụ được thiết kế từ hợp kim nhớ hình có cấu tạo dạng lưới Nitinol, giúp dụng cụ thích ứng hình dạng hoàn toàn với giải phẫu sinh lý của Ống Động Mạch. 3/ Đĩa được đệm thêm những mảnh kết cấu polyester giúp quá trình nội mạc hóa Vách Liên Thất mọc lên từ bên trong. 4/ Hệ thống đặt dụng cụ được thiết kế mới nhỏ nhất tương ứng với dụng cụ. 5/ Tăng sự tự tin cho Bác sĩ, phẫu thuật viên khi đặt dụng cụ: dụng cụ có thể được điều chỉnh lại vị trí, thu lại và đặt lại dung cụ khi cần thiết. 6/ Kích cỡ đa dạng: 3/4, 3/6, 4/4, 4/6, 5/4, 5/6, 6/4, 6/6mm. 7/ Kích cỡ đa dạng: 03/02, 03/04 ,03/06, 04/02, 04/04, 04/06, 05/02, 05/04, 05/06mm. | AGA Medical - ST. Jude/ Mỹ | 60 | cái | 30 | 27000000 | 810000000 | C.ty CP Thiết bị VTYT Thanh Hóa | 0 | 0 | 0 | 0 | 30 | 0 | 0 | 0 | 0 | 0 | 0 | 0 | 0 | 0 |  | 0 | 0 | 0 | 0 | 0 | 0 | 0 | 0 | 0 | 0 | 0 | 0 | 0 | 0 | 0 | 0 | 0 | 0 | 0 | 0 | 0 | 0 | 30
527 | N3.197 | Amplatzer Septal Occluder (ASD) | 1 cái/ hộp | 1/ Bít hoàn toàn lỗ Thông Liên Nhĩ với rất ít biến chứng nhất sau những nghiên cứu 5 năm theo dõi sau khi đặt. 2/ Dụng cụ được thiết kế từ hợp kim nhớ hình có cấu tạo dạng lưới Nitinol, giúp dụng cụ được thực hiện một cách an toàn ra ở trẻ nhỏ và người lớn đã khẳng định đánh giá tắc> 99% trong vòng 24 tiếng triển khai từ khi được sử dụng đối với ASD Vách Liên Nhĩ. 3/ Đĩa được đệm thêm những mảnh kết cấu polyester giúp quá trình nội mạc hóa Vách Liên Nhĩ mọc lên từ bên trong 4/ Hệ thống đặt dụng cụ được thiết kế mới nhỏ nhất tương ứng với dụng cụ. Ví dụ: dung cụ ASD 17mm được đặt bằng Delivery System 7 French. Giúp tổn thương xâm lấn trên bệnh nhân là tối thiểu (nhất là bệnh nhân nhỏ tuổi và trẻ nhẹ cân) 5/ Tăng sự tự tin cho Bác sĩ,phẫu thuật viên khi đặt dụng cụ: dụng cụ có thể được điều chỉnh lại vị trí nếu đặt chưa đúng lỗ, thu lại và đặt lại dụng cụ khi cần thiết một cách dễ dàng. 6/ Kích cỡ đa dạng: 4,5,6,7,8,9,10,11,12,13,14,15,16,17,18,19,20,22,24,26,28,30,32,34,36,38,40mm | AGA Medical - ST. Jude/ Mỹ | 60 | Cái | 4 | 55000000 | 220000000 | C.ty CP Thiết bị VTYT Thanh Hóa | 3 | 0 | 0 | 0 | 1 | 0 | 0 | 0 | 0 | 0 | 0 | 0 | 0 | 0 |  | 0 | 0 | 0 | 0 | 0 | 0 | 0 | 0 | 0 | 0 | 0 | 0 | 0 | 0 | 0 | 0 | 0 | 0 | 0 | 0 | 0 | 0 | 4
528 | N2.226 | Radifocus Introducer II | 20 cái/hộp | Cấu tạo: Bao gồm các thành phần sau : . Kim catheter chọc mạch cỡ 18G x 2". . Guide wire nhỏ cỡ 0.035" x 45cm . Bơm tiêm 2.5ml . Introducer Sheath . Delator Đặc điểm, Hình dạng : . Sheath ôm khít Delator, mỏng để luồn qua da và thành mạch dễ dàng không gợn, không rít. Không gây phản ứng co mạch . Guide wire dài 0.035" dài 45cm để dẫn đường cho Delator và- Sheath . Van cầm máu hình chữ thập kiểu " Cross-Cut" chống rỉ máu và cho phép các dụng cụ khác như catheter, dây dẫn qua dễ dàng. Kích thước: Cỡ 4F, 5F, 6F, 7F, 8F dài 10cm Vật liệu : Sheath được phủ lớp ái nước M Coating Tiêu chuẩn kỹ thuật : ISO, EC Tiệt trùng bằng Oxide Ethylene Công dụng: Đặt một đường vào động mạch đùi để đưa các dụng cụ khác như catheter, dây dẫn vào chụp chẩn đoán và can thiệp tim mạch Bao gói : từng bộ đóng gói tiệt trùng, 5 bộ xếp vào 1 hộp. | Terumo/ Việt Nam | 29 | Cái | 61 | 575000 | 35075000 | C.ty CP Thiết bị VTYT Thanh Hóa | 25 | 0 | 0 | 0 | 36 | 0 | 0 | 0 | 0 | 0 | 0 | 0 | 0 | 0 |  | 0 | 0 | 0 | 0 | 0 | 0 | 0 | 0 | 0 | 0 | 0 | 0 | 0 | 0 | 0 | 0 | 0 | 0 | 0 | 0 | 0 | 0 | 61
529 | N3.203 | Radifocus Introducer II M Coat | 20 cái/hộp | Cấu tạo: Bao gồm các thành phần sau : . Kim catheter chọc mạch cỡ 20G x 2". . Guide wire nhỏ cỡ 0.025" x 45cm . Bơm tiêm 2.5ml . Introducer Sheath . Delator . Dao rạch da Đặc điểm, Hình dạng : . Sheath có lớp ái nước M Coating giúp Sheath đi qua da và thành mạch dễ dàng, lực ma sát cản chỉ bằng 1/2 so với sheath thông thường, lớp ái nước ngăn ngừa hiện tượng co mạch. . Sheath ôm khít Delator, mỏng để luồn qua da và thành mạch dễ dàng không gợn, không rít. . Guide wire dài 0.025" dài 45cm để dẫn đường cho Delator và- Sheath . Van cầm máu hình chữ thập kiểu " Cross-Cut" chống rỉ máu và cho phép các dụng cụ khác như catheter, dây dẫn qua dễ dàng. Kích thước: Cỡ 5F, 6F dài 10cm Vật liệu : Sheath được phủ lớp ái nước M Coating Tiêu chuẩn kỹ thuật : ISO, EC Tiệt trùng bằng Oxide Ethylene Công dụng: Đặt một đường vào động mạch quay để đưa các dụng cụ khác như catheter, dây dẫn vào chụp chẩn đoán và can thiệp tim mạch Bao gói : từng bộ đóng gói tiệt trùng, 5 bộ xếp vào 1 hộp. | Terumo/ Nhật Bản | 29 | Cái | 350 | 441000 | 154350000 | C.ty CP Thiết bị VTYT Thanh Hóa | 350 | 0 | 0 | 0 | 0 | 0 | 0 | 0 | 0 | 0 | 0 | 0 | 0 | 0 |  | 0 | 0 | 0 | 0 | 0 | 0 | 0 | 0 | 0 | 0 | 0 | 0 | 0 | 0 | 0 | 0 | 0 | 0 | 0 | 0 | 0 | 0 | 350
530 | N3.164 | Introducer Sheath | 1 cái/ túi | - Dụng cụ mở đường tiêu chuẩn cho cả hai catheterizations chẩn đoán và can thiệp. - Qúa trình chuyển đổi trơn tru, nến cây kéo dài và tới đích chính xác cho hiệu suất chèn tuyệt vời. - Điều khiển dễ dàng đưa vào mạch máu - Thiết kế tối ưu cho lút đầu quản lý cục máu đông hiệu quả. - Duy trì sự cầm máu đáng tin cậy với các thiết bị lên đến 9 F - Thông số kỹ thuật: Đường kính từ 4F-9F, Chiều dài Sheath: 7cm,12cm và 25cm. - Đường kính dây dẫn: 0.025 , 0.035 và 0.038 inch. | AGA Medical - ST. Jude/ Mỹ | 36 | Cái | 365 | 756000 | 275940000 | C.ty CP Thiết bị VTYT Thanh Hóa | 5 | 0 | 0 | 0 | 360 | 0 | 0 | 0 | 0 | 0 | 0 | 0 | 0 | 0 |  | 0 | 0 | 0 | 0 | 0 | 0 | 0 | 0 | 0 | 0 | 0 | 0 | 0 | 0 | 0 | 0 | 0 | 0 | 0 | 0 | 0 | 0 | 365
531 | N3.243 | Hepasphere™ Microspheres | 1 Lọ/hộp | Hạt tắt mạch tải thuốc chống ung thư - Đạt tiêu chuẩn FDA, ISO, CE - Chất liệu Poly copolymer (poly Sodium acrylate vinyl alcohol) - Được chỉ định trong thuyên tắt mạch máu, kích thước hạt hình cầu, dễ thao tác hấp thụ và giữ Doxorubixin ứng dụng trong việc điều trị tắt mạch ung thư gan, tắt mạch di căn đến gan. - Ứng dụng lâm sàng được FDA chấp thuận, chứng minh kéo dài đời sống bệnh nhân ung thư gan - Hạt cầu đa dạng về kích cỡ hạt khô từ 30 - 200 µm, khối lượng 25mg, kích thướt hạt sau khi ngậm thuốc 120-800++µm - Hạn dùng 3 năm | Biosphere Medical. SA/ Pháp | 36 | Lọ | 15 | 35250000 | 528750000 | C.ty CP Thiết bị VTYT Thanh Hóa | 15 | 0 | 0 | 0 | 0 | 0 | 0 | 0 | 0 | 0 | 0 | 0 | 0 | 0 |  | 0 | 0 | 0 | 0 | 0 | 0 | 0 | 0 | 0 | 0 | 0 | 0 | 0 | 0 | 0 | 0 | 0 | 0 | 0 | 0 | 0 | 0 | 15
532 | N3.242 | Embosphere® Micospheres 2ml | 5 Lọ/hộp | Hạt tắt mạch - Đạt tiêu chuẩn FDA, ISO, CE - Chất liệu Acrylic polymer + gelatin - Được chỉ định trong tắt dị dạng động tĩnh mạch, mạch khối u trong u xơ tử cung. Tắt mạch cho tất cả các bệnh lý liên quan đến nuôi dưỡng do tăng sinh mạch máu (Như tăng sinh mạch máu gây u xơ tiền liệt tuyến). - Dễ thao tác cho thầy thuốc và hiệu quả lâm sàng hơn hẳn chất PVA hiện có trên thị trường - Hạt cầu đa dạng về kích cỡ hạt khô từ 40 - 1200 µm | Biosphere Medical. SA/ Pháp | 36 | Lọ | 13 | 6400000 | 83200000 | C.ty CP Thiết bị VTYT Thanh Hóa | 13 | 0 | 0 | 0 | 0 | 0 | 0 | 0 | 0 | 0 | 0 | 0 | 0 | 0 |  | 0 | 0 | 0 | 0 | 0 | 0 | 0 | 0 | 0 | 0 | 0 | 0 | 0 | 0 | 0 | 0 | 0 | 0 | 0 | 0 | 0 | 0 | 13
533 | N3.244 | Hạt nút mạch Embozene Color Advance Microspheres, 1ml | 01 ống/hộp | - Hạt ở dạng hình cầu, không bị vón cục. - Đi qua microcatheter một cách dễ dàng mà không bị biến dạng, vỡ vụn, phục hồi ngay hình dạng. - Độ đồng nhất về kích thước của hạt trong một size cao có thể cân chỉnh các hạt khép khít nhau khi đến nhánh mạch cần làm thuyên tắc (giảm khoảng trống giữa các hạt), làm tăng khả năng đi qua vi ống thông mà không bị ách tắc. - Là loại hạt có kích thước đồng trục (tức đường kính hạt không đổi trong cùng một size) - Đường kính hạt: 40µm - 1300µm. - Quy cách đóng gói: 1ml/ lọ/ hộp. | CeloNova BioScienses/ Đức | 36 | Lọ | 3 | 5250000 | 15750000 | C.ty CP Thiết bị VTYT Thanh Hóa | 3 | 0 | 0 | 0 | 0 | 0 | 0 | 0 | 0 | 0 | 0 | 0 | 0 | 0 |  | 0 | 0 | 0 | 0 | 0 | 0 | 0 | 0 | 0 | 0 | 0 | 0 | 0 | 0 | 0 | 0 | 0 | 0 | 0 | 0 | 0 | 0 | 3
534 | N3.245 | Hạt nút mạch Embozene Color Advance Microspheres, 2ml | 01 ống/hộp | - Hạt ở dạng hình cầu, không bị vón cục. - Đi qua microcatheter một cách dễ dàng mà không bị biến dạng, vỡ vụn, phục hồi ngay hình dạng. - Độ đồng nhất về kích thước của hạt trong một size cao có thể cân chỉnh các hạt khép khít nhau khi đến nhánh mạch cần làm thuyên tắc (giảm khoảng trống giữa các hạt), làm tăng khả năng đi qua vi ống thông mà không bị ách tắc. - Là loại hạt có kích thước đồng trục (tức đường kính hạt không đổi trong cùng một size) - Đường kính hạt: 40µm - 1300µm. - Quy cách đóng gói: 2ml/ lọ/ hộp. | CeloNova BioScienses/ Đức | 36 | Lọ | 8 | 5775000 | 46200000 | C.ty CP Thiết bị VTYT Thanh Hóa | 8 | 0 | 0 | 0 | 0 | 0 | 0 | 0 | 0 | 0 | 0 | 0 | 0 | 0 |  | 0 | 0 | 0 | 0 | 0 | 0 | 0 | 0 | 0 | 0 | 0 | 0 | 0 | 0 | 0 | 0 | 0 | 0 | 0 | 0 | 0 | 0 | 8
535 | N3.218 | Kim gốc hút động mạch chủ các cỡ 14ga ~ 18ga (Mã hàng: 20014; 20016; 10018) | 20cái/hộp | Kim gốc động mạch chủ các cỡ 14ga, 16ga, 18ga được sản xuất theo công nghệ DLP đảm bảo khi bẻ cong, tiết diện trong lòng không thay đổi, lưu lượng máu chảy qua luôn ổn định, áp lực thành không tăng. Chất liệu sản xuất: chất liệu đặc biệt, có tráng Silicone bên trong tạo bề mặt luôn trơn nhẵn, giảm tỷ lệ tan huyết cho bệnh nhân khi sử dụng. | Medtronic/ Mỹ | 12 | Cái | 115 | 2500000 | 287500000 | C.ty CP Thiết bị VTYT Thanh Hóa | 15 | 0 | 0 | 0 | 100 | 0 | 0 | 0 | 0 | 0 | 0 | 0 | 0 | 0 |  | 0 | 0 | 0 | 0 | 0 | 0 | 0 | 0 | 0 | 0 | 0 | 0 | 0 | 0 | 0 | 0 | 0 | 0 | 0 | 0 | 0 | 0 | 115
536 | N4.190 | Máy tạo nhịp 1 buồng có đáp ứng tần số dòng Sensia VVIR có quản lý tạo nhịp VCM, TherapyGuide | 1 cái / hộp | Tính năng kỹ thuật: + Đời sống máy trung bình đạt 8,4 năm, bảo hành 07 năm + Kích thước nhỏ gọn, trọng lượng : 21,5g +Dung lượng Pin: 0,91 Ah +Thông số được đặt trước: VVIR/AAIR, nhịp cơ bản 60 nhịp/ phút, điện thế kích thích (out put): 3.5V, độ rộng xung 0.4 ms, trở kháng 600-1000 Ω +Dễ dàng điều chỉnh các thông số với máy chương trình + Tương thích với các máy ICD - Các thông số có thể lựa chọn, điều chỉnh Mode và tần số tạo nhịp Các mode tạo nhịp: VVIR, VVI, VVT, VOOR, VOO, AAIR, AAI, AAT, AOOR, AOO, OVO, OAO Nhịp cảm nhận bậc thấp: 30, 35, 40 … 60 …170 nhịp/ phút | Medtronic/ Singapore | 12 | Cái | 1 | 55300000 | 55300000 | C.ty CP Thiết bị VTYT Thanh Hóa | 1 | 0 | 0 | 0 | 0 | 0 | 0 | 0 | 0 | 0 | 0 | 0 | 0 | 0 |  | 0 | 0 | 0 | 0 | 0 | 0 | 0 | 0 | 0 | 0 | 0 | 0 | 0 | 0 | 0 | 0 | 0 | 0 | 0 | 0 | 0 | 0 | 1
537 | N4.189 | Máy tạo nhịp 1 buồng không có đáp ứng tần số dòng Sensia VVI có quản lý tạo nhịp VCM, TherapyGuide | 1 cái / hộp | Cấu hình cho mỗi máy gồm: Máy chính kèm phụ kiện tiêu chuẩn trong đó đã có 01 dây điện cực, 01 kim chọc mạch Tính năng kỹ thuật: + Đời sống máy trung bình đạt 10,4 năm (60 nhịp/phút,tạo nhịp 100% 2.0V, 0.4ms, 1000Ω) + Bảo hành 07 năm. + Kích thước nhỏ gọn 40.2x42.9x7.5mm, trọng lượng: 21,5g + Dung lượng Pin: 0,91 Ah - Thông số được đặt trước: VVI/AAI, nhịp cơ bản 60 nhịp/ phút, điện thế kích thích (out put): 3.5V, độ rộng xung 0.4ms, trở kháng 600-1000 Ω - Dễ dàng điều chỉnh các thông số - Tương thích với các máy ICD - Các thông số có thể lựa chọn, điều chỉnh: Kiểu tạo nhịp và tần số tim Các mode tạo nhịp: VVI, VVT, VOO, AAI, AAT, AOO, OVO, OAO Tần số tim có thể điều chỉnh: 30, 35, 40, … 60... 175 nhịp/ phút Ngưỡng kích thích, độ nhạy, và điện cực tạo nhịp Biên độ xung (nhĩ hoặc thất): 0.5, 0.75, 1.0,…,3.5, 4, 5, 5.5, 6, 7.5V Độ rộng xung (nhĩ hoặc thất): 0.12, 0.15, 0.21, 0.27, 0.34, 0.4, 0.46, 0.52, 0.64, 0.76, 1, 1.25, 1.5 ms | Medtronic/ Singapore | 12 | Cái | 1 | 45000000 | 45000000 | C.ty CP Thiết bị VTYT Thanh Hóa | 1 | 0 | 0 | 0 | 0 | 0 | 0 | 0 | 0 | 0 | 0 | 0 | 0 | 0 |  | 0 | 0 | 0 | 0 | 0 | 0 | 0 | 0 | 0 | 0 | 0 | 0 | 0 | 0 | 0 | 0 | 0 | 0 | 0 | 0 | 0 | 0 | 1
538 | N4.192 | Máy tạo nhịp 2 buồng không có đáp ứng tần số dòng Sensia DDD có phần mềm search AV+ giúp giảm tạo nhịp thất, giảm suy tim. | 1 cái / hộp | Cấu hình cho mỗi máy gồm : Máy chính kèm phụ kiện tiêu chuẩn trong đó đã có 02 dây điện cực, 02 kim chọc mạch Tính năng kỹ thuật: + Đời sống máy trung bình đạt 11.3 năm (DDD, 100% tạo nhịp, thất 2.0V, nhĩ 1.5V, độ rộng xung 0.4ms, điện trở 1000 Ω) + Bảo hành 07 năm. + Kích thước nhỏ gọn 44.7x47.9x7.5mm, trọng lượng 27,1g + Dung lượng pin: 1.3 Ah Thông số được đặt trước: Mode DDD, nhịp cơ bản 60 nhịp/ phút, điện áp 3.5V, Xung 0.4 ms, trở kháng 600-1000 Ω Dễ dàng điều chỉnh các thông số với máy chương trình -Chức năng quản lý loạn nhịp nhanh: mode Swicth, can thiệp nhịp nhanh gián tiếp, cảm nhận tâm nhĩ an toàn ... - Tương thích với các máy ICD - Các hỗ trợ chẩn đoán: Các biểu đồ nhịp tim, chẩn đoán có thể lựa chọn - Các thông số có thể lựa chọn, điều chỉnh: Mode tạo nhịp và tần số tim Các mode tạo nhịp: DDD, DDI, DVI, DOOR, DOO, VDD, VVIR, VDIR, VVI, VDI, VVT, VOOR, VOO, AAIR, ADIR, AAI, ADI, AAT, AOOR, AOO, ODO, OVO, OAO. | Medtronic/ Singapore | 12 | Bộ | 1 | 84200000 | 84200000 | C.ty CP Thiết bị VTYT Thanh Hóa | 1 | 0 | 0 | 0 | 0 | 0 | 0 | 0 | 0 | 0 | 0 | 0 | 0 | 0 |  | 0 | 0 | 0 | 0 | 0 | 0 | 0 | 0 | 0 | 0 | 0 | 0 | 0 | 0 | 0 | 0 | 0 | 0 | 0 | 0 | 0 | 0 | 1
539 | N3.224 | Máy tạo nhịp tim Enticos 4 SR hoặc Effecta SR | 1 cái/hộp | Máy tạo nhịp 1 buồng với nhịp thích ứng với chứng nhận CE (cộng đồng châu Âu) chụp được MRI. Máy với pin 1,3 Ah và thời gian hoạt động >15 năm với đầy đủ chức năng chẩn đoán. kể cả 4 đoạn điện tim với tiền sử. Với chương trình điều chỉnh tự động biên độ xung thất với biên độ chỉ +0,5V trên ngưỡng và với xung dự phòng khi tạo nhịp không thành công. Nhịp cơ bản: 30 ... 200 n/p; Độ nhạy: Auto (như máy phá rung), 0,1 ... 7,5 mV Xung: 0,2 ... 7,5V; Độ rộng xung: 01, ... 1,5 ms; Điều chỉnh biên độ: Off, ON, Monitoring; Biên độ tối thiểu 0,7V; Biên độ bắt đầu: 2,4 ... (0,6) ... 4,8V; Mức an toàn: 0,3 ... (0,1) ... 1,2V; Thời gian tìm: interval, time of day. Nhịp thích ứng: 80 ... 180 n/p. | Biotronik/ Đức | 18 | Cái | 13 | 53530000 | 695890000 | C.ty CP Thiết bị VTYT Thanh Hóa | 13 | 0 | 0 | 0 | 0 | 0 | 0 | 0 | 0 | 0 | 0 | 0 | 0 | 0 |  | 0 | 0 | 0 | 0 | 0 | 0 | 0 | 0 | 0 | 0 | 0 | 0 | 0 | 0 | 0 | 0 | 0 | 0 | 0 | 0 | 0 | 0 | 13
540 | N3.221 | Máy tạo nhịp tim Enticos 4 DR/ Effecta DR | 1 cái/hộp | Máy tạo nhịp 2 buồng với nhịp thích ứng với chứng nhận CE (cộng đồng châu Âu) chụp được MRI. Máy với pin 1,3 Ah và thời gian hoạt động >12 năm với đầy đủ chức năng chẩn đoán, kể cả 4 đoạn 2 kênh điện tim với tiền sử. Với chương trình điều chỉnh tự động biên độ xung thất với biên độ chỉ +0,5V trên ngưỡng và với xung dự phòng khi tạo nhịp không thành công. Với điều chỉnh tự động xung nhĩ với biện độ xung +1V trên ngưỡng. Với chương trình giảm tạo nhịp thất, giảm suy tim trong các bệnh nhân với dẫn truyền nhĩ-thất tốt, IRS++, dùng thời gian trễ đến 450 ms. Nhịp cơ bản: 30 ... 200 n/p; Độ nhạy: Auto (như máy phá rung), 0,1 ... 7,5 mV Xung: 0,2 ... 7,5V; Độ rộng xung: 01, ... 1,5 ms; Điều chỉnh biên độ xung thất: Off, ON, Monitoring; Biên độ tối thiểu 0,7V; Biên độ bắt đầu: 2,4 ... (0,6) ... 4,8V; Mức an toàn: 0,3 ... (0,1) ... 1,2V; Thời gian tìm: interval, time of day. Điều chỉnh biên độ xung nhĩ: Off, ON, Monitoring; Biên độ tối thiểu 0,5 Biên độ bắt đầu: 2,4 ... (0,6) ... ... 4,8V. Thời gian tìm: interval, time of day. Thời gian nhĩ thất: 15 ... 350 ms. | Biotronik/ Đức | 18 | Cái | 1 | 97500000 | 97500000 | C.ty CP Thiết bị VTYT Thanh Hóa | 1 | 0 | 0 | 0 | 0 | 0 | 0 | 0 | 0 | 0 | 0 | 0 | 0 | 0 |  | 0 | 0 | 0 | 0 | 0 | 0 | 0 | 0 | 0 | 0 | 0 | 0 | 0 | 0 | 0 | 0 | 0 | 0 | 0 | 0 | 0 | 0 | 1
541 | N3.225 | Máy tạo nhịp và phá rung INLEXA 3 VR-T hoặc Iforia 3 VR-T | 1 cái/hộp | Máy chuẩn DF1 với pin 1,52 Ah giúp đạt thời gian hoạt động dự tính 10,1 năm với 4 sốc/năm và với đầy đủ thống kê kể cả 2 kênh điện tim với tiền sử. - năng lượng sốc 40 Joules có thể phát ngay từ sốc đầu - có chức năng điều trị loạn nhịp nhanh trong vùng rung thất với một đợt xung nhanh (ATP) sau khi kiểm tra độ vững của nhịp, rồi bắt đầu nạp sốc cùng lúc theo dõi nhịp. Nếu nhịp trở lại nhịp xoang, sẽ hũy sốc, tiết kiệm pin. - Trong trường hợp gặp sóng T lớn, có thể dùng bộ lọc để ép sóng T xuống - Có thể kiểm tra và điều chinh bằng wireless - Đã cài sẵn chương trình theo dõi từ xa (Home Monitoring). Cần đăng ký Home Monitoring để được kiểm tra máy mỗi đêm. - Máy mỏng 11 mm. | Biotronik/ Đức | 12 | Cái | 1 | 263000000 | 263000000 | C.ty CP Thiết bị VTYT Thanh Hóa | 1 | 0 | 0 | 0 | 0 | 0 | 0 | 0 | 0 | 0 | 0 | 0 | 0 | 0 |  | 0 | 0 | 0 | 0 | 0 | 0 | 0 | 0 | 0 | 0 | 0 | 0 | 0 | 0 | 0 | 0 | 0 | 0 | 0 | 0 | 0 | 0 | 1
542 | N3.229 | Máy theo dõi tim Bio Monitor II AF | 1 cái/hộp | Máy với kích thước nhỏ (8,84x1,52x6,2 cm). Với bộ phụ kiện FIT có thể cấy dưới da vào vùng ngực chỉ trong vòng 2 phút. Máy có thoefi gian hoạt động 4 năm và có thể ghi lại tự động các đoạn điện tâm đồ các cơn nhịp bất thường, và đọan điện tâm đồ dài ghi lại đoạn điện tim trước khi bệnh nhân ngất và tỉnh lài và khởi kích ghi điện tâm đồ với máy bên ngoài. Công ty cung câp sẽ hỗ trợ bác sỹ chẩn đoán điên tâm đồ. | Biotronik/ Đức | 12 | Cái | 1 | 78000000 | 78000000 | C.ty CP Thiết bị VTYT Thanh Hóa | 1 | 0 | 0 | 0 | 0 | 0 | 0 | 0 | 0 | 0 | 0 | 0 | 0 | 0 |  | 0 | 0 | 0 | 0 | 0 | 0 | 0 | 0 | 0 | 0 | 0 | 0 | 0 | 0 | 0 | 0 | 0 | 0 | 0 | 0 | 0 | 0 | 1
543 | N3.231 | Mullins Sheath người lớn | 01 cái/hộp | - Có các cỡ 6Fr, 7Fr, 8Fr - Đường kính tối đa cho các wire là 0,032 inch - Chiều dài của vỏ (sheath) là 59 cm - Chiều dài của lõi (Dilator) là 67 cm - Bao gồm sheath và que nong có tính cản quang. - Que nong được làm bằng nhựa, đầu xa thuôn nhỏ dần và gấp góc 45 độ. - Sheath được làm bằng chất dẻo đặc biệt có thành mỏng và mềm dẻo không bị gẫy gập. Đầu xa của sheath có hình chữ J | Medtronic/ Mỹ | 12 | Cái | 5 | 1910000 | 9550000 | C.ty CP Thiết bị VTYT Thanh Hóa | 5 | 0 | 0 | 0 | 0 | 0 | 0 | 0 | 0 | 0 | 0 | 0 | 0 | 0 |  | 0 | 0 | 0 | 0 | 0 | 0 | 0 | 0 | 0 | 0 | 0 | 0 | 0 | 0 | 0 | 0 | 0 | 0 | 0 | 0 | 0 | 0 | 5
544 | N3.271 | Ống hút tim trái 10Fr; 13Fr; 15Fr; 16Fr; 20Fr | 20 cái/ hộp | Dài 15'' (38,1cm) | Medtronic/ Mỹ | 12 | Cái | 13 | 1102500 | 14332500 | C.ty CP Thiết bị VTYT Thanh Hóa | 13 | 0 | 0 | 0 | 0 | 0 | 0 | 0 | 0 | 0 | 0 | 0 | 0 | 0 |  | 0 | 0 | 0 | 0 | 0 | 0 | 0 | 0 | 0 | 0 | 0 | 0 | 0 | 0 | 0 | 0 | 0 | 0 | 0 | 0 | 0 | 0 | 13
545 | N3.695 | Phim ướt y tế, dùng cho chụp X-Quang, Super HRU 15x 30cm | 100 tờ / hộp | Phim sử dụng trong chụp X- Quang. Độ nhạy cao, cho hình ảnh rõ nét 15x30 cm | Fujifilm/ Nhật Bản | 24 | hộp | 440 | 1500000 | 660000000 | C.ty CP Thiết bị VTYT Thanh Hóa | 38 | 0 | 0 | 0 | 0 | 0 | 0 | 0 | 0 | 0 | 0 | 12 | 0 | 5 |  | 0 | 25 | 0 | 0 | 0 | 0 | 10 | 0 | 3 | 0 | 300 | 0 | 4 | 0 | 5 | 10 | 0 | 15 | 0 | 0 | 0 | 13 | 440
546 | N4.890 | Drystar DT 2B/ DT 5000iB 10x12in, 25x30cm | 100 tờ / hộp | phim khô nhạy sáng, in nhiệt trực tiếp chất lượng hình ảnh cao - In ấn y tế của thang xám ảnh trên 168μm PET - Độ nhạy quang học ≥ 3.2 - Nạp phim lộ sáng - Thân thiện môi trường - Đạt tiêu chuẩn ISO 9001:2008; ISO 13485:2003 | AGFA/ Bỉ | 24 | Tờ | 51100 | 22200 | 1134420000 | C.ty CP Thiết bị VTYT Thanh Hóa | 0 | 0 | 0 | 0 | 0 | 0 | 0 | 0 | 0 | 0 | 0 | 0 | 1000 | 0 |  | 0 | 0 | 800 | 30000 | 13000 | 0 | 0 | 1300 | 0 | 0 | 0 | 0 | 0 | 0 | 0 | 0 | 0 | 0 | 5000 | 0 | 0 | 0 | 51100
547 | N4.891 | Drystar DT 2B/ DT 5000iB 14x17in, 35x43cm | 100 tờ / hộp | phim khô nhạy sáng, in nhiệt trực tiếp chất lượng hình ảnh cao - In ấn y tế của thang xám ảnh trên 168μm PET - Độ nhạy quang học ≥ 3.2 - Nạp phim lộ sáng - Thân thiện môi trường - Đạt tiêu chuẩn ISO 9001:2008; ISO 13485:2003 | AGFA/ Bỉ | 24 | Tờ | 3200 | 39000 | 124800000 | C.ty CP Thiết bị VTYT Thanh Hóa | 0 | 0 | 0 | 0 | 0 | 0 | 0 | 0 | 0 | 0 | 0 | 0 | 0 | 0 |  | 0 | 1400 | 800 | 1000 | 0 | 0 | 0 | 0 | 0 | 0 | 0 | 0 | 0 | 0 | 0 | 0 | 0 | 0 | 0 | 0 | 0 | 0 | 3200
548 | N4.889 | Drystar DT 2B/ DT 5000iB 8x10in, 20x25cm | 100 tờ / hộp | phim khô nhạy sáng, in nhiệt trực tiếp chất lượng hình ảnh cao - In ấn y tế của thang xám ảnh trên 168μm PET - Độ nhạy quang học ≥ 3.2 - Nạp phim lộ sáng - Thân thiện môi trường - Đạt tiêu chuẩn ISO 9001:2008; ISO 13485:2003 | AGFA/ Bỉ | 24 | Tờ | 65300 | 15000 | 979500000 | C.ty CP Thiết bị VTYT Thanh Hóa | 0 | 0 | 0 | 0 | 0 | 0 | 0 | 0 | 0 | 0 | 0 | 0 | 1000 | 0 |  | 0 | 0 | 0 | 4000 | 13000 | 0 | 0 | 27300 | 0 | 0 | 0 | 0 | 0 | 0 | 0 | 0 | 0 | 0 | 20000 | 0 | 0 | 0 | 65300
549 | N4.872 | Phim khô SD - Q 10 x 12" | 125 tờ/hộp | Kích thước: (10 x 12)inch Độ phân giải: 500 dpi Độ tương phản: 14 bit | Konica Minolta/ Mỹ | 5 năm | Tờ | 5650 | 27500 | 155375000 | Liên danh C.ty TNHH TBYT & Dược phẩm An Phúc - C.ty C.Phần T.Mại Thiên Vũ | 0 | 0 | 0 | 0 | 0 | 0 | 0 | 0 | 0 | 0 | 0 | 0 | 2500 | 0 |  | 0 | 0 | 0 | 0 | 0 | 0 | 0 | 0 | 0 | 0 | 0 | 0 | 0 | 0 | 0 | 150 | 0 | 0 | 0 | 0 | 0 | 3000 | 5650
550 | N4.873 | Phim khô SD - Q 11 x 14" | 125 tờ/hộp | Kích thước: (11 x 14)inch Độ phân giải: 500 dpi Độ tương phản: 14 bit | Konica Minolta/ Mỹ | 5 năm | Tờ | 2500 | 36500 | 91250000 | Liên danh C.ty TNHH TBYT & Dược phẩm An Phúc - C.ty C.Phần T.Mại Thiên Vũ | 0 | 0 | 0 | 0 | 0 | 0 | 0 | 0 | 0 | 0 | 0 | 0 | 2500 | 0 |  | 0 | 0 | 0 | 0 | 0 | 0 | 0 | 0 | 0 | 0 | 0 | 0 | 0 | 0 | 0 | 0 | 0 | 0 | 0 | 0 | 0 | 0 | 2500
551 | N4.874 | Phim khô SD - Q 14 x 17" | 125 tờ/hộp | Kích thước: (14 x 17)inch Độ phân giải: 508 dpi Độ tương phản: 14 bit | Konica Minolta/ Mỹ | 5 năm | Tờ | 8300 | 42900 | 356070000 | Liên danh C.ty TNHH TBYT & Dược phẩm An Phúc - C.ty C.Phần T.Mại Thiên Vũ | 0 | 0 | 0 | 0 | 8200 | 0 | 0 | 0 | 0 | 0 | 0 | 0 | 0 | 0 |  | 0 | 0 | 0 | 0 | 0 | 0 | 0 | 0 | 0 | 0 | 0 | 0 | 0 | 0 | 0 | 100 | 0 | 0 | 0 | 0 | 0 | 0 | 8300
552 | N3.704 | Phim X-quang UPT-510BL (cỡ 8" x 10") | 125 tờ / hộp | Sony Blue Thermal Film size 8” x 10” | Sony/ Nhật Bản | >36 | Tờ | 5000 | 19200 | 96000000 | C.ty CP Thiết bị VTYT Thanh Hóa | 0 | 0 | 0 | 0 | 0 | 0 | 0 | 0 | 0 | 0 | 0 | 0 | 0 | 0 |  | 5000 | 0 | 0 | 0 | 0 | 0 | 0 | 0 | 0 | 0 | 0 | 0 | 0 | 0 | 0 | 0 | 0 | 0 | 0 | 0 | 0 | 0 | 5000
553 | N3.705 | Phim X-quang UPT-512BL ( cỡ 10" x 12") | 125 tờ / hộp | Sony Blue Thermal Film size 10” x 12” | Sony/ Nhật Bản | >36 | Tờ | 9580 | 25700 | 246206000 | C.ty CP Thiết bị VTYT Thanh Hóa | 0 | 0 | 0 | 0 | 0 | 0 | 0 | 0 | 0 | 0 | 0 | 0 | 0 | 0 |  | 9580 | 0 | 0 | 0 | 0 | 0 | 0 | 0 | 0 | 0 | 0 | 0 | 0 | 0 | 0 | 0 | 0 | 0 | 0 | 0 | 0 | 0 | 9580
554 | N3.707 | Phim X-quang UPT-517BL (cỡ 14" x 17") | 125 tờ / hộp | Sony Blue Thermal Film size 14” x 17” | Sony/ Nhật Bản | >36 | Tờ | 15000 | 42100 | 631500000 | C.ty CP Thiết bị VTYT Thanh Hóa | 11500 | 0 | 0 | 0 | 0 | 0 | 0 | 0 | 0 | 0 | 0 | 0 | 0 | 0 |  | 0 | 0 | 0 | 0 | 0 | 0 | 0 | 0 | 0 | 0 | 0 | 0 | 0 | 0 | 0 | 0 | 0 | 0 | 0 | 0 | 0 | 3500 | 15000
555 | N4.876 | Phim X-Quang CEA 18 x 24cm. | 100 tờ/ Hộp | -18x24 cm - Chất liệu PET. - Siêu nhạy (Green Phim), được sử dụng với cassette thông thường; -Phim là loại thông dụng thích hợp với nhiều loại thuốc rửa và các máy rửa phim trên thị trường, sáng rõ, khô nhanh; -Độ tương phản sắc nét; -Quy trình xử lý: 90s -Đóng gói kín và bảo quản tránh ánh sáng theo tiêu chuẩn quốc tế, quy cách đóng gói thích hợp với người sử dụng (100 phim/hộp); -Sản xuất theo tiêu chuẩn CE/ISO/DIN6867-6868. . | Agfa/ Bỉ | 18 tháng | Tờ | 4500 | 5600 | 25200000 | Liên danh nhà thầu ANSINHMED | 0 | 0 | 0 | 0 | 0 | 0 | 0 | 4500 | 0 | 0 | 0 | 0 | 0 | 0 |  | 0 | 0 | 0 | 0 | 0 | 0 | 0 | 0 | 0 | 0 | 0 | 0 | 0 | 0 | 0 | 0 | 0 | 0 | 0 | 0 | 0 | 0 | 4500
556 | N3.708 | Phim XQ Ortho CP-GU 18 x 24cm | 100 tờ / hộp | Phim sử dụng trong chụp X- Quang. Độ nhạy cao, cho hình ảnh rõ nét | AGFA/ Bỉ | 24 | Tờ | 1575 | 5900 | 9292500 | C.ty CP Thiết bị VTYT Thanh Hóa | 1575 | 0 | 0 | 0 | 0 | 0 | 0 | 0 | 0 | 0 | 0 | 0 | 0 | 0 |  | 0 | 0 | 0 | 0 | 0 | 0 | 0 | 0 | 0 | 0 | 0 | 0 | 0 | 0 | 0 | 0 | 0 | 0 | 0 | 0 | 0 | 0 | 1575
557 | N3.719 | Phim X-Quang 18x24 cm | 100 tờ / hộp | Là loại phim nhạy chính sắc ( orthochromatic) chất lượng cao model Super HR-U30 tương thích với hàng loạt yêu cầu chụp hình ảnh X-Quang chẩn đoán. Công nghệ hạt mịn tráng phim siêu mỏng Sigma-LIC 30 cho hình ảnh hạt mịn độ phân giải cao. Thích hợp cho chụp các ứng dụng tổng quát như : Sọ não, ngực, bụng, tứ chi, chụp mạch... Phim super Hr-U30 đảm bảo độ phân giải ảnh cao, ổn định không phụ thuộc vào máy rửa phim đặt ở chế độ rửa siêu nhạy 45 giây hay 90 giây, tiêu thụ ít lượng thuốc rửa phim tự động hoặc thuốc rủa loại bàng tay. Cải thiện uyệt vời độ ổn định hình ảnh, dễ kiểm soát chất lượng và hoạt động hiệu quả. | Primax/ Đức | 18 tháng | Tờ | 55250 | 4650 | 256912500 | Liên danh Châu Hoàng - Đông Á | 0 | 0 | 0 | 0 | 36000 | 0 | 0 | 2750 | 500 | 1500 | 0 | 1200 | 0 | 0 |  | 0 | 0 | 0 | 5000 | 3000 | 0 | 0 | 0 | 0 | 0 | 3000 | 0 | 0 | 1500 | 0 | 0 | 0 | 0 | 0 | 0 | 800 | 0 | 55250
558 | N3.720 | Phim X-Quang ướt Retina 24x30 cm | 100 tờ / hộp | Là loại phim nhạy chính sắc ( orthochromatic) chất lượng cao model Super HR-U30 tương thích với hàng loạt yêu cầu chụp hình ảnh X-Quang chẩn đoán. Công nghệ hạt mịn tráng phim siêu mỏng Sigma-LIC 30 cho hình ảnh hạt mịn độ phân giải cao. Thích hợp cho chụp các ứng dụng tổng quát như : Sọ não, ngực, bụng, tứ chi, chụp mạch... Phim super Hr-U30 đảm bảo độ phân giải ảnh cao, ổn định không phụ thuộc vào máy rửa phim đặt ở chế độ rửa siêu nhạy 45 giây hay 90 giây, tiêu thụ ít lượng thuốc rửa phim tự động hoặc thuốc rủa loại bàng tay. Cải thiện uyệt vời độ ổn định hình ảnh, dễ kiểm soát chất lượng và hoạt động hiệu quả. | Carestream/ Mỹ | 24 | Tờ | 188680 | 8150 | 1537742000 | C.ty CP Thiết bị VTYT Thanh Hóa | 0 | 0 | 0 | 0 | 102000 | 1500 | 480 | 0 | 1500 | 2500 | 0 | 6000 | 0 | 0 | 6000 | 0 | 2200 | 0 | 5000 | 4000 | 0 | 10000 | 0 | 15000 | 0 | 5000 | 0 | 0 | 3000 | 0 | 3000 | 0 | 2000 | 0 | 0 | 1500 | 18000 | 188680
559 | N3.721 | Phim X-Quang ướt Retina 30x40 cm | 100 tờ / hộp | Là loại phim nhạy chính sắc ( orthochromatic) chất lượng cao model Super HR-U30 tương thích với hàng loạt yêu cầu chụp hình ảnh X-Quang chẩn đoán. Công nghệ hạt mịn tráng phim siêu mỏng Sigma-LIC 30 cho hình ảnh hạt mịn độ phân giải cao. Thích hợp cho chụp các ứng dụng tổng quát như : Sọ não, ngực, bụng, tứ chi, chụp mạch... Phim super Hr-U30 đảm bảo độ phân giải ảnh cao, ổn định không phụ thuộc vào máy rửa phim đặt ở chế độ rửa siêu nhạy 45 giây hay 90 giây, tiêu thụ ít lượng thuốc rửa phim tự động hoặc thuốc rủa loại bàng tay. Cải thiện uyệt vời độ ổn định hình ảnh, dễ kiểm soát chất lượng và hoạt động hiệu quả. | Carestream/ Mỹ | 24 | Tờ | 201760 | 12900 | 2602704000 | C.ty CP Thiết bị VTYT Thanh Hóa | 0 | 0 | 0 | 2000 | 4800 | 1500 | 24480 | 5280 | 10000 | 5000 | 0 | 12000 | 0 | 0 | 3000 | 0 | 8200 | 0 | 0 | 7000 | 0 | 40000 | 0 | 40000 | 0 | 8000 | 7500 | 0 | 3000 | 0 | 3000 | 0 | 1000 | 0 | 0 | 2000 | 14000 | 201760
560 | N3.235 | Capiox RX05; Capiox RX15; Capiox RX25/ Phổi nhân tạo phủ chất tương thích sinh học PHISIO INSPIRE 6, 8 START P | 1 Bộ / hộp | 1. Loại màng lọc : Màng lọc Polypropylene có lỗ siêu nhỏ (Micropous Polypropylene ) 2 .Chất liệu phần trao đổi nhiệt : Thép không rỉ Stainless Steel 4 .Diện tích phần trao đổi nhiệt (Heat Exchange Surface Area) : 0,14m2 5 .Lưu lượng máu tối thiểu (Minimium Blood Flow): 0,5l/phút 6 .Lưu lượng máu tối da (Maximium Blood Flow): 4,0l/phút (Đối với loại Bình dự trữ R30) ; 5,0l/phút (Đối với loại Bình dự trữ R40 ) 7. Thể tích mồi máu tĩnh cho cả Oxygenator và phần trao đổi nhiệt (Static priming volume for Oxygenator and Heat Exchanger ) : 135ml 8. Dung tích bình dự trữ Hardsell Reservoir Capacity ) 3,000ml (Đối với loại Bình dự trữ R30) ; 4,000ml (Đối với loại Bình dự trữ R40) 9. Thể tích tối thiểu của bình dự trữ đảm bảo để chạy máy tim phổi (Minimum operating Volume) 70ml (Đối với loại Bình dự trữ R30); 200ml (Đối với loại Bình dự trữ R40) 10. Lưu lượng máu tối đa qua Bình dự trữ Đường tĩnh mạch : 4,0l/phút; Lọc Cardiotomy : 4,0l/phút 11 .Bộ phận lọc tĩnh mạch : Polyester screen type, Lỗ cỡ 47micron 12 .Chất liệu Bộ phận lọc Cardiotomy : Polyester depth type 13. Lỗ lọc Cardiotomy : 20Micron 14. Chất liệu bộ phận chống sủi bọt: Polyurethane foam 15 .áp lực âm tối đa trong bình dự trữ :-150mmHg | Terumo/ Nhật Bản | 35 | Cái | 100 | 8080000 | 808000000 | C.ty CP Thiết bị VTYT Thanh Hóa | 10 | 0 | 0 | 0 | 90 | 0 | 0 | 0 | 0 | 0 | 0 | 0 | 0 | 0 |  | 0 | 0 | 0 | 0 | 0 | 0 | 0 | 0 | 0 | 0 | 0 | 0 | 0 | 0 | 0 | 0 | 0 | 0 | 0 | 0 | 0 | 0 | 100
561 | N3.234 | Capiox FX05; Capiox FX15; Capiox FX25/ Phổi nhân tạo tích hợp phin lọc động mạch phủ chất tương thích sinh học PHISIO INSPIRE 6F,8F | 1 Bộ / hộp | Diện tich màng trao đổi 0.5m2 (FX05), phin lọc động mạch cỡ 32micron : 1 .Loại màng lọc : Màng lọc Polypropylene có lỗ siêu nhỏ ( Micropous Polypropylene ) Micropous Polypropylene 2. Diện tích màng lọc : 0.5m2 3. Chất liệu phần trao đổi nhiệt : Thép không rỉ Stanless Steel 4 .Diện tích phần trao đổi nhiệt( Heat Exchange Surface Area): 0,035m2 5. Lưu lượng máu tối thiểu (Minimium Blood Flow): 0,1l/phút 6. Lưu lượng máu tối da (Maximium Blood Flow) : 1,5l/phút 7. Thể tích mồi máu tĩnh cho cả Oxygenator và phần trao đổi nhiệt (Static priming volume for Oxygenator and Heat Exchanger) :43ml 8.Dung tích bình dự trữ (Hardsell Reservoir Capacity ): 1,000ml 9. Thể tích tối thiểu của bình dự trữ đảm bảo để chạy máy tim phổi (Minimum operating Volume): 15ml 10. Lưu lượng máu tối đa qua Bình dự trữ: 1,5l/phút 11. Bộ phận lọc tĩnh mạch Polyester screen type : Lỗ cỡ 47micron 12 .Chất liệu Bộ phận lọc Cardiotomy: Polyester depth type 13. Lỗ lọc Cardiotomy :20Micron 14 .Chất liệu bộ phận chống sủi bọt: Polyurethane foam 15. áp lực âm tối đa trong bình dự trữ: -150mmHg | Terumo/ Nhật Bản | 35 | Bộ | 13 | 12570000 | 163410000 | C.ty CP Thiết bị VTYT Thanh Hóa | 13 | 0 | 0 | 0 | 0 | 0 | 0 | 0 | 0 | 0 | 0 | 0 | 0 | 0 |  | 0 | 0 | 0 | 0 | 0 | 0 | 0 | 0 | 0 | 0 | 0 | 0 | 0 | 0 | 0 | 0 | 0 | 0 | 0 | 0 | 0 | 0 | 13
562 | N3.248 | Bearing nsPVA® Embolization Particles | 05 lọ/ hộp | Hạt nhựa nút mạch (Cortour) | Biosphere Medical. SA/ Pháp | 36 | Lọ | 13 | 2750000 | 35750000 | C.ty CP Thiết bị VTYT Thanh Hóa | 13 | 0 | 0 | 0 | 0 | 0 | 0 | 0 | 0 | 0 | 0 | 0 | 0 | 0 |  | 0 | 0 | 0 | 0 | 0 | 0 | 0 | 0 | 0 | 0 | 0 | 0 | 0 | 0 | 0 | 0 | 0 | 0 | 0 | 0 | 0 | 0 | 13
563 | N3.246 | Masters PARKWAY SOFT, Masters PARKWAY HF | 1 cái/gói | Bán kính đầu tip nhỏ 1.9Fr và tiết diện nhỏ tăng cường khả năng xâm nhập đoạn xa.Đường kính lòng ống thông lớn cho tiêm lượng cao cũng như cung cấp sự chuyển giao mượt mà cho các vật liệu thuyên tắc. Chiều dài 112cm, 132cm, 157cm.( Chi tiết các cỡ)PARKWAY SOFT: Phủ lớp ái nước hydrophilic ,đường kính đầu tip 1.9Fr, đường kính đoạn xa 1.98 Fr, đường kính đoạn gần 2.8 Fr, chiều dài lần lượt 112cm,132cm,157cm. PARKWAY HF: lớp phủ ái nước hydrophilic, đường kính đầu tip và đoạn xa 2,6Fr, đường kính đoạn gần 2.8Fr, chiều dài lần lượt 112cm,132cm,157cm | Asahi Intecc/ Thái Lan | 18 | Cái | 10 | 12800000 | 128000000 | C.ty CP Thiết bị VTYT Thanh Hóa | 10 | 0 | 0 | 0 | 0 | 0 | 0 | 0 | 0 | 0 | 0 | 0 | 0 | 0 |  | 0 | 0 | 0 | 0 | 0 | 0 | 0 | 0 | 0 | 0 | 0 | 0 | 0 | 0 | 0 | 0 | 0 | 0 | 0 | 0 | 0 | 0 | 10
564 | N4.201 | Cantata | 01 cái/ hộp | Vòng van ba lá Duran Ancore Vòng van ba lá có đủ độ cứng, đủ độ mềm dẻo, cho phép sự dịch chuyển của vòng van trong suốt chu kỳ tim, không có từ tính, chống ăn mòn Nẹp vòng bán phần cứng, dễ cấy ghép. Kiểu mắt nhỏ hình tam giác, néo chằng dễ dàng và đảm bảo chắc chắn. Vòng van ba lá có các cỡ từ 23 đến 35mm | Cook/ Mỹ | 36 | Cái | 6 | 9500000 | 57000000 | C.ty CP Thiết bị VTYT Thanh Hóa | 6 | 0 | 0 | 0 | 0 | 0 | 0 | 0 | 0 | 0 | 0 | 0 | 0 | 0 |  | 0 | 0 | 0 | 0 | 0 | 0 | 0 | 0 | 0 | 0 | 0 | 0 | 0 | 0 | 0 | 0 | 0 | 0 | 0 | 0 | 0 | 0 | 6
|  | 7.2 Lọc máu, lọc màng bụng | [9 empty] | 0 | 0 | 0 | 0 | 0 | 0 | 0 | 0 | 0 | 0 | 0 | 0 | 0 | 0 | 0 | 0 | 0 | 0 | 0 | 0 | 0 | 0 | 0 | 0 | 0 | 0 | 0 | 0 | 0 | 0 | 0 | 0 | 0 | 0 | 0 | 0 | 0 | 0
565 | N3.281 | Quả lọc màng Diasafe Plus | 10 quả/kiện | Diasafe Plus - Ultrapure dialysis Fluid = microbial count < 1CFU/ml - Endotoxins < 0.03 IU/ml - Chất liệu màng: Fresenius polysulfone - Diện tích màng (m2): 2.2 - Chất liệu vỏ: Polypropylene - Chất liệu đầu quả lọc: Polyurethane - Độ thanh lọc: 5ml/phút | Fresenius Medical Care/ Đức | 35 | Quả | 8 | 2415000 | 19320000 | C.ty CP Thiết bị VTYT Thanh Hóa | 8 | 0 | 0 | 0 | 0 | 0 | 0 | 0 | 0 | 0 | 0 | 0 | 0 | 0 |  | 0 | 0 | 0 | 0 | 0 | 0 | 0 | 0 | 0 | 0 | 0 | 0 | 0 | 0 | 0 | 0 | 0 | 0 | 0 | 0 | 0 | 0 | 8
566 | N3.284 | Quả lọc thận nhân tạo Renak Code: PS-1.3W | 12 Quả/ Hộp | - Hệ số siêu lọc (UFR) = 67 ml/mmHg/hr. - Độ thanh thải (lưu lượng máu 200 ml/phút): + Urea: 194 ml/phút. + Creatinine: 182 ml/ phút. + Phosphate: 177 ml/ phút. + Vitamin B12: 134 ml/ phút. + Inulin: 89 ml/ phút. - Độ thanh thải (lưu lượng máu 300 ml/phút): + Urea: 245 ml/phút. + Creatinine: 216 ml/ phút. + Phosphate: 212 ml/ phút. + Vitamin B12: 136 ml/ phút. - Diện tích màng = 1,3 m2 - Quả lọc thận sợi rỗng. - Chất liệu màng: Polysulfone. - Áp lực xuyên màng 500 mmHg. - Thể tích mồi = 78ml. - Phương pháp tiệt trùng: AutoClave. - Vật liệu các bộ phận khác: +Chất liệu vỏ lọc: Polycarbonate. +Chất liệu đầu quả lọc: Polyurethane. - Tương thích với các chủng loại thiết bị lọc thận nhân tạo. - Quả lọc dạng ướt, không cần phải mồi trước khi sử dụng, giảm dị ứng cho bệnh nhân khi sử dụng lần đầu. | Kawasumi Lab., Inc. - Nhật Bản / Nhật Bản | 24 tháng | Quả | 1430 | 600000 | 858000000 | Viện Trang thiết bị và công trình y tế | 250 | 0 | 0 | 0 | 0 | 0 | 0 | 0 | 0 | 0 | 0 | 0 | 450 | 0 |  | 0 | 0 | 0 | 0 | 0 | 340 | 0 | 0 | 0 | 0 | 0 | 0 | 0 | 0 | 390 | 0 | 0 | 0 | 0 | 0 | 0 | 0 | 1430
567 | N3.285 | Quả lọc máu HF 80S/ POLYPURE 18H | 12 quả/kiện | * Hệ số siêu lọc: 55 * Độ thanh thải (lưu lượng máu = 200mL/ph) - Urea: 192 - Creatinine: 180 - Phosphate: 177 - Vitamin B12: 135 - Insulin: 110 * Độ thanh thải (Lưu lượng máu = 300mL/ph) - Urea: 248 - Creatinine: 225 - Phosphate: 220 - Vitamin B12: 155 | Fresenius Medical Care/ Đức | 36 | Quả | 250 | 705000 | 176250000 | C.ty CP Thiết bị VTYT Thanh Hóa | 0 | 0 | 0 | 0 | 0 | 0 | 0 | 0 | 0 | 0 | 0 | 0 | 250 | 0 |  | 0 | 0 | 0 | 0 | 0 | 0 | 0 | 0 | 0 | 0 | 0 | 0 | 0 | 0 | 0 | 0 | 0 | 0 | 0 | 0 | 0 | 0 | 250
568 | N3.237 | Hemoconcentrator HC05; Hemoconcentrator HC11/ Quả lọc máu DHF 0.2/0.6 kèm bộ dây theo kiểu Modified | 5 Quả / hộp | Chất liệu màng : Polysulfone Diện tích màng lọc : 0,5m2; 1,1 m2 Lưu lượng : 100-500ml/phút Thể tích mồi máu : 35ml; 70ml Áp lực xuyên màng tối đa : 500mmHg | Terumo/ Nhật Bản | 35 | quả | 115 | 2920000 | 335800000 | C.ty CP Thiết bị VTYT Thanh Hóa | 15 | 0 | 0 | 0 | 100 | 0 | 0 | 0 | 0 | 0 | 0 | 0 | 0 | 0 |  | 0 | 0 | 0 | 0 | 0 | 0 | 0 | 0 | 0 | 0 | 0 | 0 | 0 | 0 | 0 | 0 | 0 | 0 | 0 | 0 | 0 | 0 | 115
569 | N3.286 | Quả lọc Prismafex M100 | 04 bộ/hộp | Trọng lượng: 800g Kích thước: 27 x 22 x 9 cm Lượng máu trong bộ lọc ± 10 %: 152 ml Trọng lượng bệnh nhân tối thiểu: 30kg | Baxter Gambro Singapore Pte.Ltd/ Pháp | 24 | Bộ | 28 | 7540000 | 211120000 | C.ty CP Thiết bị VTYT Thanh Hóa | 10 | 0 | 0 | 0 | 18 | 0 | 0 | 0 | 0 | 0 | 0 | 0 | 0 | 0 |  | 0 | 0 | 0 | 0 | 0 | 0 | 0 | 0 | 0 | 0 | 0 | 0 | 0 | 0 | 0 | 0 | 0 | 0 | 0 | 0 | 0 | 0 | 28
570 | N3.287 | Quả lọc Prismafex M60 | 04 bộ/hộp | Trọng lượng: 780g Kích thước: 27 x 22 x 9 cm Lượng máu trong bộ lọc ± 10 %: 93 ml Trọng lượng bệnh nhân tối thiểu: 20kg | Baxter Gambro Singapore Pte.Ltd/ Pháp | 24 | Quả | 48 | 7940000 | 381120000 | C.ty CP Thiết bị VTYT Thanh Hóa | 0 | 0 | 0 | 0 | 48 | 0 | 0 | 0 | 0 | 0 | 0 | 0 | 0 | 0 |  | 0 | 0 | 0 | 0 | 0 | 0 | 0 | 0 | 0 | 0 | 0 | 0 | 0 | 0 | 0 | 0 | 0 | 0 | 0 | 0 | 0 | 0 | 48
571 | N3.273 | Hemocor HPH Hemoconcentrators/ Quả lọc máu DHF 0.6 dành cho người lớn kèm dây dẫn đồng bộ | 1 quả/ hộp | - Màng lọc bằng polysulfone mang lại sự thích hợp tối ư về mặt sinh học - Sợi lọc chống bám dính, thao tác thuận lợi - Giữ lại các protein của huyết tương đồng thời nhanh chóng và nhẹ nhàng loại bỏ lượng nước thừa.Mã hàng: HPH700TS - Với nhiều tỷ lệ siêu lọc khác nhau | Minntech hoặc Medivators/ Mỹ | 60 | Quả | 13 | 2495000 | 32435000 | C.ty CP Thiết bị VTYT Thanh Hóa | 13 | 0 | 0 | 0 | 0 | 0 | 0 | 0 | 0 | 0 | 0 | 0 | 0 | 0 |  | 0 | 0 | 0 | 0 | 0 | 0 | 0 | 0 | 0 | 0 | 0 | 0 | 0 | 0 | 0 | 0 | 0 | 0 | 0 | 0 | 0 | 0 | 13
572 | N3.288 | Quả lọc thận nhân tạo (SUREFLUX - 130 E) | 24 Quả/ thùng | Màng cellulose triacetate, Diện tích bề mặt : 1,3 m2 Thể tích máu : 75 ml Diện tích bề mặt : 1,3m2 Hệ số siêu lọc:1.780 ml/hr/100mmHg Tốc độ thanh thải: Ure: 188 ml/min;Creatinine : 176 ml/min;Phosphate: 164 ml/min; VTMB12: 112 ml/min; Myoglobin: 23ml/min | Nipro/ Nhật Bản | 60 | Quả | 7049 | 347000 | 2446003000 | C.ty CP Thiết bị VTYT Thanh Hóa | 0 | 0 | 0 | 0 | 0 | 0 | 0 | 0 | 0 | 0 | 949 | 0 | 750 | 0 |  | 1750 | 0 | 0 | 0 | 0 | 0 | 0 | 0 | 0 | 900 | 0 | 0 | 0 | 0 | 0 | 1500 | 1200 | 0 | 0 | 0 | 0 | 0 | 7049
573 | N3.291 | Quả lọc thận nhân tạo Sureflux 110E | 24quả /thùng | Màng cellulose triacetate, Thể tích máu : 65 ml Diện tích bề mặt : 1,1 m2 Hệ số siêu lọc:1.510 ml/hr/100mmHg Tốc độ thanh thải: Ure: 184 ml/min;Creatinine : 171 ml/min; Phosphate: 157 ml/min;VTMB12: 102 ml/min; Myoglobin: 21ml/min | Nipro/ Nhật Bản | 60 | Quả | 68 | 579000 | 39372000 | C.ty CP Thiết bị VTYT Thanh Hóa | 33 | 0 | 0 | 0 | 0 | 0 | 0 | 0 | 0 | 0 | 0 | 0 | 0 | 0 |  | 0 | 0 | 0 | 0 | 0 | 10 | 0 | 0 | 0 | 0 | 0 | 0 | 0 | 0 | 0 | 25 | 0 | 0 | 0 | 0 | 0 | 0 | 68
574 | N3.292 | Quả lọc thận nhân tạo Sureflux 70E | 24quả / thùng | Màng cellulose triacetate, Thể tích máu : 45 ml Diện tích bề mặt : 0,7 m2 Hệ số siêu lọc:960 ml/hr/100mmHg Tốc độ thanh thải: Ure: 167 ml/min;Creatinine : 151 ml/min; Phosphate: 134 ml/min; VTMB12: 78 ml/min; Myoglobin: 16ml/min | Nipro/ Nhật Bản | 60 | Quả | 688 | 539000 | 370832000 | C.ty CP Thiết bị VTYT Thanh Hóa | 3 | 0 | 0 | 0 | 0 | 0 | 0 | 0 | 0 | 0 | 0 | 0 | 0 | 0 |  | 0 | 0 | 0 | 0 | 0 | 10 | 0 | 0 | 0 | 0 | 0 | 0 | 0 | 0 | 650 | 25 | 0 | 0 | 0 | 0 | 0 | 0 | 688
|  | 7.3 Mắt, Tai Mũi Họng, Răng hàm mặt. | [9 empty] | 0 | 0 | 0 | 0 | 0 | 0 | 0 | 0 | 0 | 0 | 0 | 0 | 0 | 0 | 0 | 0 | 0 | 0 | 0 | 0 | 0 | 0 | 0 | 0 | 0 | 0 | 0 | 0 | 0 | 0 | 0 | 0 | 0 | 0 | 0 | 0 | 0 | 0
575 | N4.234 | Acid (Atching) | 6gam/lọ | Chất lỏng dùng để đánh trắng răng - Email Preparator Blue | ivoclar vivadent/Liechtenstein | 12 | Lọ | 100 | 350000 | 35000000 | C.ty CP Thiết bị VTYT Thanh Hóa | 0 | 0 | 0 | 0 | 12 | 0 | 0 | 0 | 0 | 0 | 7 | 6 | 0 | 5 |  | 0 | 0 | 3 | 20 | 2 | 6 | 10 | 0 | 0 | 10 | 3 | 0 | 4 | 2 | 0 | 10 | 0 | 0 | 0 | 0 | 0 | 0 | 100
576 | N3.642 | Amangan | 01 lọ / hộp | ,-Weight brutto 49,5g . Weighl netto 30g | Safina/Đức | 24 tháng | Lọ | 99 | 985000 | 97515000 | Liên danh nhà thầu ANSINHMED | 0 | 0 | 0 | 0 | 12 | 0 | 0 | 0 | 0 | 0 | 11 | 1 | 0 | 3 |  | 37 | 0 | 5 | 15 | 0 | 0 | 0 | 3 | 3 | 0 | 0 | 0 | 0 | 0 | 0 | 5 | 0 | 4 | 0 | 0 | 0 | 0 | 99
577 | N4.247 | Cây hàn các loại Paktistan | Túi 1 cây | Cây hàn các loại Paktistan | Prime/Pakistan | 24 tháng | Cây | 708 | 25000 | 17700000 | Liên danh nhà thầu ANSINHMED | 0 | 0 | 0 | 0 | 0 | 0 | 0 | 0 | 0 | 0 | 0 | 25 | 100 | 15 |  | 0 | 0 | 3 | 250 | 0 | 0 | 0 | 8 | 130 | 100 | 10 | 0 | 0 | 2 | 65 | 0 | 0 | 0 | 0 | 0 | 0 | 0 | 708
578 | N3.643 | Châm gai | 06 cái / Hộp | Tên gọi Short Barbed Broaches,đóng hộp 6 cây.Có các màu trắng,vàng,đỏ,xanh dương,xanh lá cây,đen tương ứng với các số 01,02,03,04,05,06(Đóng hộp 1 số hoặc hộp đủ số) | Mani/Nhật | 24 tháng | Cái | 4516 | 14500 | 65482000 | Liên danh nhà thầu ANSINHMED | 0 | 0 | 0 | 0 | 0 | 0 | 0 | 0 | 0 | 0 | 0 | 120 | 0 | 30 |  | 0 | 0 | 5 | 900 | 0 | 0 | 600 | 0 | 0 | 0 | 0 | 1 | 0 | 10 | 0 | 250 | 0 | 600 | 0 | 0 | 0 | 2000 | 4516
579 | N3.644 | Châm trơn | 12 cái / Hộp | Tên gọi Smooth Broaches,đóng vỉ 12 cây.Có các số 000,00,0,1,2,3(Đóng vỉ 1 số) | Mani/Nhật | 24 tháng | Cái | 3225 | 12500 | 40312500 | Liên danh nhà thầu ANSINHMED | 0 | 0 | 0 | 0 | 0 | 0 | 0 | 0 | 0 | 0 | 22 | 120 | 0 | 20 |  | 0 | 0 | 5 | 300 | 0 | 0 | 0 | 0 | 0 | 0 | 0 | 3 | 0 | 5 | 0 | 150 | 0 | 600 | 0 | 0 | 0 | 2000 | 3225
580 | N3.645 | Chất hàn tạm Cavinton | 30 gam / lọ | Vật liệu trám tạm cavit W (độ dính cao, điều trị nội nha). Vật liệu trám tạm cavit V (thích hợp cho inlay/onlay) | GC/Nhật | 24 tháng | Lọ | 222 | 325000 | 72150000 | Liên danh nhà thầu ANSINHMED | 0 | 0 | 0 | 0 | 24 | 0 | 0 | 0 | 0 | 0 | 2 | 30 | 0 | 15 |  | 21 | 0 | 5 | 15 | 8 | 14 | 20 | 6 | 26 | 0 | 0 | 2 | 5 | 5 | 7 | 0 | 0 | 12 | 0 | 0 | 0 | 5 | 222
581 | N4.226 | Chất nhầy Aurovisc | 1 lọ/hộp | Chất nhày Aurovisc Tiêu chuẩn chất lượng: ISO 9001, ISO 13485,CE, FSC Đặc điểm kỹ thuật: là dịch nhầy phẫu thuật mắt tiệt trùng hydroxylpropyl methylcellulose 2% , đóng gói 1 lọ/ Hộp Chỉ số khúc xạ tại 25 độ C: 1334-1345 Specific Gravity tại 25 độ C : 1000-1025 Các tính chất bao gồm: - Trọng lượng phân tử: 86.000 daltons - Độ nhớt động: 3000 - 4500 cPs tại 27oC - Độ pH: 7.3 - Đóng gói: Dạng ống syringe- Dung tích: 2ml- Chất liệu: Hydroxy Propyl Methyl Cellulose | Aurolab/ Ấn Độ | 24 | Lọ | 903 | 110000 | 99330000 | C.ty CP Thiết bị VTYT Thanh Hóa | 0 | 0 | 0 | 0 | 0 | 0 | 0 | 0 | 0 | 0 | 33 | 0 | 0 | 200 |  | 150 | 0 | 0 | 0 | 0 | 0 | 0 | 0 | 0 | 0 | 0 | 0 | 0 | 0 | 0 | 300 | 120 | 0 | 0 | 0 | 0 | 100 | 903
582 | N4.227 | Chất nhầy CataGel 2ml | 1 lọ/hộp | Chất sinh học tương thích với cơ thể. Có thể tự tan nếu còn sót lại sau mổ mà không hề gây kích ứng | Ophthalmic Technology/ Ấn Độ | 24 | Lọ | 120 | 120000 | 14400000 | C.ty CP Thiết bị VTYT Thanh Hóa | 0 | 0 | 0 | 0 | 0 | 0 | 0 | 0 | 0 | 0 | 0 | 0 | 0 | 0 |  | 0 | 0 | 0 | 0 | 0 | 0 | 0 | 0 | 0 | 0 | 0 | 0 | 0 | 0 | 0 | 0 | 120 | 0 | 0 | 0 | 0 | 0 | 120
583 | N3.295 | Chất nhầy Pehaluron 1.6% | 1 lọ/hộp | Natri Hyaluronate : 1.6% Trọng lượng phân tử : 1.3 – 2 mill Dalton Độ nhầy : 80.000 – 500.000 mPs Osmolality : 270 – 330 mOsm/kg Nhiệt độ bảo quản : 2 – 250C Độ pH : 6.8 – 7.4 Công thức: Mỗi ml chứa: Natri hyaluronate : 16.000 mg Natri chlorid | Albomed/ Đức | 48 | Lọ | 29 | 340000 | 9860000 | C.ty CP Thiết bị VTYT Thanh Hóa | 0 | 0 | 0 | 0 | 0 | 0 | 0 | 0 | 0 | 0 | 0 | 0 | 0 | 0 |  | 0 | 0 | 3 | 0 | 0 | 0 | 0 | 0 | 0 | 0 | 0 | 2 | 0 | 0 | 0 | 0 | 24 | 0 | 0 | 0 | 0 | 0 | 29
584 | N3.296 | Chất nhầy Supreme | 1 lọ/hộp | Chất liệu chính : Hydroxy Propyl Methyxelolose 2% | Rumex/ Anh | 36 | Lọ | 4829 | 146000 | 705034000 | C.ty CP Thiết bị VTYT Thanh Hóa | 250 | 0 | 4200 | 0 | 0 | 0 | 0 | 0 | 0 | 0 | 0 | 0 | 0 | 0 |  | 0 | 0 | 3 | 0 | 0 | 0 | 0 | 0 | 0 | 200 | 0 | 2 | 0 | 0 | 0 | 150 | 24 | 0 | 0 | 0 | 0 | 0 | 4829
585 | N3.297 | Chất nhuộm bao EyeRhex | 01 lọ/hộp | Mỗi lọ chứa 1ml Trypan Blue | EYEOL/ Anh | 36 | Lọ | 101 | 165000 | 16665000 | C.ty CP Thiết bị VTYT Thanh Hóa | 0 | 0 | 50 | 0 | 0 | 0 | 0 | 0 | 0 | 0 | 0 | 0 | 0 | 0 |  | 0 | 0 | 0 | 0 | 0 | 0 | 0 | 0 | 0 | 0 | 0 | 1 | 0 | 0 | 0 | 50 | 0 | 0 | 0 | 0 | 0 | 0 | 101
586 | N4.228 | Chất nhuộm bao Mede Blu | 01 lọ/hộp | Tỷ lệ ngậm nước: 28% | Ophthalmic Technology/ Ấn Độ | 24 | Lọ | 107 | 165000 | 17655000 | C.ty CP Thiết bị VTYT Thanh Hóa | 0 | 0 | 10 | 0 | 0 | 0 | 0 | 0 | 0 | 0 | 0 | 0 | 0 | 0 |  | 7 | 0 | 0 | 0 | 0 | 0 | 0 | 0 | 0 | 40 | 0 | 0 | 0 | 0 | 0 | 50 | 0 | 0 | 0 | 0 | 0 | 0 | 107
587 | N3.647 | Composite | Túi/tuýp 4g | Composite Z100, A1, A2, A3, A3.5, A4, B2, B3, C2 UD (Universal Dentin) | 3M/Mỹ | 24 tháng | Tuýp | 93 | 459000 | 42687000 | Liên danh nhà thầu ANSINHMED | 0 | 0 | 0 | 0 | 0 | 0 | 0 | 0 | 0 | 0 | 0 | 10 | 0 | 13 |  | 0 | 0 | 5 | 12 | 0 | 0 | 4 | 6 | 4 | 0 | 2 | 2 | 0 | 20 | 0 | 10 | 0 | 5 | 0 | 0 | 0 | 0 | 93
588 | N4.248 | Composite đặc/lỏng | Nhộng 0.25 g | Chất hàn composite dạng đặc/ lỏng | Schuetz Dental/Đức | 12 | Nhộng | 847 | 45000 | 38115000 | C.ty CP Thiết bị VTYT Thanh Hóa | 0 | 0 | 0 | 0 | 12 | 0 | 0 | 0 | 0 | 0 | 88 | 30 | 100 | 12 |  | 276 | 0 | 3 | 100 | 4 | 16 | 0 | 6 | 0 | 10 | 60 | 0 | 0 | 0 | 130 | 0 | 0 | 0 | 0 | 0 | 0 | 0 | 847
589 | N3.646 | Costisomol | 25g/hộp | Prednisolona1,1%, diiodthymol, oxidodezinc, sulfato debario, excipientes, producto dental profesional | Pierre Rolland/Pháp | 24 tháng | Hộp | 125 | 1180000 | 147500000 | Liên danh nhà thầu ANSINHMED | 0 | 0 | 0 | 0 | 12 | 0 | 0 | 0 | 0 | 0 | 8 | 10 | 0 | 7 |  | 0 | 0 | 5 | 10 | 0 | 0 | 20 | 8 | 33 | 6 | 2 | 2 | 0 | 2 | 0 | 0 | 0 | 0 | 0 | 0 | 0 | 0 | 125
590 | N3.648 | Dầu Eugenol | 30ml / lọ | Là tinh dầu để làm giảm tình trạng đau nhức răng | Mỹ | 24 tháng | Lọ | 145 | 135000 | 19575000 | Liên danh nhà thầu ANSINHMED | 0 | 0 | 0 | 0 | 12 | 0 | 0 | 0 | 0 | 0 | 22 | 10 | 0 | 3 |  | 23 | 0 | 5 | 6 | 0 | 6 | 20 | 8 | 0 | 0 | 2 | 2 | 5 | 1 | 0 | 10 | 0 | 5 | 0 | 0 | 0 | 5 | 145
591 | N3.311 | Đầu laser nội nhãn bẻ góc code: 11256 | 06 cái/hộp | Lưỡi dao làm bằng thép không gỉ, không gây chói. Lưỡi dao bẻ góc và có cạnh xiên lên trên. Tay cầm nhựa, thiết kế để cầm thoải mái. Đóng túi tiệt trùng. | Iridex Corp/ Mỹ | 36 | Cái | 30 | 9390000 | 281700000 | C.ty CP Thiết bị VTYT Thanh Hóa | 0 | 0 | 30 | 0 | 0 | 0 | 0 | 0 | 0 | 0 | 0 | 0 | 0 | 0 |  | 0 | 0 | 0 | 0 | 0 | 0 | 0 | 0 | 0 | 0 | 0 | 0 | 0 | 0 | 0 | 0 | 0 | 0 | 0 | 0 | 0 | 0 | 30
592 | N3.641 | Đầu lấy cao răng | Hộp 1 cây | Đầu lấy cao răng | DENTSPLY SIRONA/ THỤY SỸ | 24 tháng | cái | 199 | 2200000 | 437800000 | Liên danh nhà thầu ANSINHMED | 0 | 0 | 0 | 0 | 0 | 0 | 0 | 0 | 0 | 0 | 0 | 3 | 0 | 0 |  | 14 | 0 | 5 | 10 | 3 | 0 | 10 | 7 | 130 | 0 | 0 | 5 | 0 | 1 | 8 | 3 | 0 | 0 | 0 | 0 | 0 | 0 | 199
593 | N4.229 | Dịch nhầy Aurovisc | 1 lọ/hộp | Chất nhày Aurovisc Tiêu chuẩn chất lượng: ISO 9001, ISO 13485,CE, FSC Đặc điểm kỹ thuật: là dịch nhầy phẫu thuật mắt tiệt trùng hydroxylpropyl methylcellulose 2% , đóng gói 1 lọ/ Hộp Chỉ số khúc xạ tại 25 độ C: 1334-1345 Specific Gravity tại 25 độ C : 1000-1025 Các tính chất bao gồm: - Trọng lượng phân tử: 86.000 daltons - Độ nhớt động: 3000 - 4500 cPs tại 27oC - Độ pH: 7.3 - Đóng gói: Dạng ống syringe- Dung tích: 2ml- Chất liệu: Hydroxy Propyl Methyl Cellulose | Aurolab/ Ấn Độ | 24 | Ống | 857 | 110000 | 94270000 | C.ty CP Thiết bị VTYT Thanh Hóa | 0 | 0 | 0 | 0 | 0 | 0 | 0 | 0 | 0 | 0 | 0 | 0 | 0 | 0 |  | 28 | 150 | 0 | 0 | 0 | 0 | 0 | 0 | 0 | 0 | 0 | 0 | 0 | 0 | 0 | 100 | 0 | 0 | 0 | 379 | 0 | 200 | 857
594 | N4.224 | Chất nhày phẫu thuật Phaco DOUVISC | 2 lọ/hộp | Dịch nhầy mổ phaco bao gồm: 1 ống 0.4mL chứa 1% Sodium Hyaluronate, 1 ống 0.35mL chứa 3% Sodium Hyaluronate + 4% Sodium Chondroitin Sunfate | Alcon/ Bỉ | 24 | Hộp | 65 | 798000 | 51870000 | C.ty CP Thiết bị VTYT Thanh Hóa | 0 | 0 | 0 | 0 | 0 | 0 | 0 | 0 | 0 | 0 | 0 | 0 | 0 | 0 |  | 15 | 0 | 0 | 0 | 0 | 0 | 0 | 0 | 0 | 0 | 0 | 0 | 0 | 0 | 0 | 50 | 0 | 0 | 0 | 0 | 0 | 0 | 65
595 | N3.314 | Dịch nhầy Curagel 2.4%, 2ml (HPMC 2.4%) | Hộp 1 ống | Chất liệu: Hydroxy Propyl Methyl Cellulose 20mg; NaCl: 6,40mg; KCl: 0,75mg. Dung tích 2ml. Có sẵn kim bơm chất nhầy | Curamed Ophthalmics/ Hà Lan | 24 Tháng | Ống | 75 | 231000 | 17325000 | Liên danh Công ty CP Vinamed - CP Dược trang TBYT Bình Định | 0 | 0 | 0 | 0 | 0 | 0 | 0 | 0 | 0 | 0 | 0 | 0 | 0 | 0 |  | 75 | 0 | 0 | 0 | 0 | 0 | 0 | 0 | 0 | 0 | 0 | 0 | 0 | 0 | 0 | 0 | 0 | 0 | 0 | 0 | 0 | 0 | 75
596 | N3.649 | Endomethasone | 01 lọ / hộp | Dùng để trám bít ống tuỷ vĩnh viễn bằng sự kết dính | Septodont/Pháp | 24 tháng | Hộp | 41 | 1195000 | 48995000 | Liên danh nhà thầu ANSINHMED | 0 | 0 | 0 | 0 | 0 | 0 | 0 | 0 | 0 | 0 | 0 | 6 | 0 | 0 |  | 0 | 0 | 5 | 2 | 0 | 6 | 0 | 8 | 0 | 0 | 1 | 1 | 0 | 2 | 0 | 0 | 0 | 10 | 0 | 0 | 0 | 0 | 41
597 | N3.650 | Formalin | 01 lọ / hộp | Là dung dịch chống tủy thối | PREVESTDenPro/Ấn Độ | 24 tháng | Lọ | 30 | 450000 | 13500000 | Liên danh nhà thầu ANSINHMED | 0 | 0 | 0 | 0 | 0 | 0 | 0 | 0 | 0 | 0 | 0 | 1 | 0 | 0 |  | 0 | 0 | 5 | 2 | 0 | 0 | 10 | 3 | 0 | 0 | 0 | 2 | 0 | 2 | 0 | 5 | 0 | 0 | 0 | 0 | 0 | 0 | 30
598 | N4.236 | Fuji II | 15 gam/ hộp | Hộp 15g bột, 10g dung dịch. | GC/Nhật | 24 tháng | Hộp | 68 | 1429000 | 97172000 | Liên danh nhà thầu ANSINHMED | 0 | 0 | 0 | 0 | 0 | 0 | 0 | 0 | 0 | 0 | 7 | 3 | 10 | 0 |  | 0 | 12 | 0 | 0 | 2 | 0 | 0 | 10 | 7 | 0 | 3 | 0 | 0 | 4 | 0 | 10 | 0 | 0 | 0 | 0 | 0 | 0 | 68
599 | N4.237 | Fuji IX | 15 gam / hộp | Chất trám Glass ionomer cement. 15g bột + 10ml nước | GC/Nhật | 24 tháng | Hộp | 135 | 1180000 | 159300000 | Liên danh nhà thầu ANSINHMED | 0 | 0 | 0 | 0 | 0 | 0 | 0 | 0 | 0 | 0 | 7 | 3 | 10 | 12 |  | 42 | 0 | 5 | 0 | 2 | 0 | 0 | 0 | 20 | 20 | 3 | 0 | 0 | 1 | 0 | 10 | 0 | 0 | 0 | 0 | 0 | 0 | 135
600 | N4.238 | Fuji Plus | 15 gam / hộp | Hộp 15g bột, 10g dung dịch, Conditioner 6.5ml | GC/Nhật | 24 tháng | Hộp | 67 | 2380000 | 159460000 | Liên danh nhà thầu ANSINHMED | 0 | 0 | 0 | 0 | 0 | 0 | 0 | 0 | 0 | 0 | 6 | 3 | 5 | 0 |  | 50 | 0 | 0 | 0 | 0 | 0 | 0 | 0 | 0 | 0 | 3 | 0 | 0 | 0 | 0 | 0 | 0 | 0 | 0 | 0 | 0 | 0 | 67
601 | N4.239 | Fuji VII | 15 gam / hộp | Hộp 15g bột, 10g dung dịch. | GC/Nhật | 24 tháng | Hộp | 62 | 1519000 | 94178000 | Liên danh nhà thầu ANSINHMED | 0 | 0 | 0 | 0 | 0 | 0 | 0 | 0 | 0 | 0 | 7 | 3 | 0 | 0 |  | 46 | 0 | 0 | 0 | 2 | 0 | 0 | 0 | 0 | 0 | 3 | 0 | 0 | 1 | 0 | 0 | 0 | 0 | 0 | 0 | 0 | 0 | 62
602 | N3.672 | Giấy đánh chất hàn GC | Hộp 10 tệp | Giấy đánh chất hàn GC | GC/Nhật | 24 tháng | Tập | 217 | 11500 | 2495500 | Liên danh nhà thầu ANSINHMED | 0 | 0 | 0 | 0 | 0 | 0 | 0 | 0 | 0 | 0 | 0 | 6 | 0 | 30 |  | 0 | 0 | 5 | 15 | 30 | 0 | 0 | 13 | 0 | 10 | 5 | 0 | 0 | 10 | 13 | 50 | 0 | 10 | 0 | 0 | 0 | 20 | 217
603 | N4.231 | Gutta chèn ống tuỷ Speectrum | 120 cái / hộp | Chất liệu bằng nhựa y tế | Deadent/Hàn Quốc | 24 tháng | Hộp | 608 | 61000 | 37088000 | Liên danh nhà thầu ANSINHMED | 0 | 0 | 0 | 0 | 0 | 0 | 0 | 0 | 0 | 0 | 10 | 30 | 0 | 22 |  | 115 | 0 | 0 | 40 | 5 | 160 | 0 | 3 | 0 | 20 | 3 | 0 | 10 | 40 | 0 | 150 | 0 | 0 | 0 | 0 | 0 | 0 | 608
604 | N3.657 | K- FILES | 06 cái / hộp | Nong tủy K-File đóng hộp 6 cái .Có chiều dài 18,21,25,28,31mm các số 06,08,10,15,20,25,30,35,40…140(Đóng hộp một số,hộp đủ số) | Mani/Nhật | 24 tháng | Hộp | 1523 | 105000 | 159915000 | Liên danh nhà thầu ANSINHMED | 0 | 0 | 0 | 0 | 100 | 0 | 0 | 0 | 0 | 0 | 0 | 30 | 0 | 0 |  | 337 | 0 | 3 | 200 | 0 | 600 | 0 | 0 | 130 | 0 | 30 | 0 | 50 | 10 | 13 | 10 | 0 | 10 | 0 | 0 | 0 | 0 | 1523
605 | N4.241 | K- FILES | 06 cái / hộp | Nong tủy K-File đóng hộp 6 cái .Có chiều dài 18,21,25,28,31mm các số 06,08,10,15,20,25,30,35,40…140(Đóng hộp một số,hộp đủ số) | Mani/Nhật Bản | 24 | Hộp | 761 | 109200 | 83101200 | C.ty CP Thiết bị VTYT Thanh Hóa | 0 | 0 | 0 | 0 | 0 | 0 | 0 | 0 | 0 | 0 | 99 | 3 | 0 | 15 |  | 161 | 0 | 0 | 25 | 0 | 0 | 200 | 17 | 130 | 90 | 6 | 0 | 0 | 5 | 0 | 10 | 0 | 0 | 0 | 0 | 0 | 0 | 761
606 | N3.658 | Keo Prime | Lọ 7ml | Dán composite nha khoa | Prime/Mỹ | 24 tháng | Lọ | 65 | 820000 | 53300000 | Liên danh nhà thầu ANSINHMED | 0 | 0 | 0 | 0 | 12 | 0 | 0 | 0 | 0 | 0 | 10 | 6 | 0 | 0 |  | 0 | 0 | 3 | 12 | 0 | 6 | 0 | 3 | 0 | 0 | 2 | 1 | 0 | 2 | 8 | 0 | 0 | 0 | 0 | 0 | 0 | 0 | 65
607 | N3.659 | K- FILES | 100 cái/ túi | Chất liệu bằng thép không rỉ , kim nhọn rạng hình xoắn , chiều dài kim 10*21mm | Mani/Nhật Bản | 24 | cái | 4358 | 7500 | 32685000 | C.ty CP Thiết bị VTYT Thanh Hóa | 0 | 0 | 0 | 0 | 2400 | 0 | 0 | 0 | 0 | 0 | 0 | 120 | 0 | 300 |  | 0 | 0 | 5 | 0 | 0 | 0 | 0 | 0 | 0 | 50 | 0 | 3 | 0 | 30 | 0 | 100 | 0 | 1200 | 0 | 0 | 0 | 150 | 4358
608 | N3.660 | Lentulo | 04 cái / hộp | Tên gọi Paste Carriers đóng hộp 6 cái. Có chiều dài 21,25,29 các số 25,30,35,40(Đóng hộp 1 số,hộp đủ số) | Mani/Nhật | 24 tháng | cái | 1827 | 34000 | 62118000 | Liên danh nhà thầu ANSINHMED | 0 | 0 | 0 | 0 | 720 | 0 | 0 | 0 | 0 | 0 | 33 | 30 | 0 | 100 |  | 0 | 0 | 5 | 0 | 0 | 20 | 600 | 0 | 0 | 0 | 0 | 0 | 16 | 3 | 0 | 50 | 0 | 100 | 0 | 0 | 0 | 150 | 1827
609 | N3.661 | Linoxpan 2% | 50 ống / hộp | Lidocaine hgdro chloride 20g, epinephrine 10mg, sodium chloride 6,5mg, edetate disodium 0,25mg | Septodont/Pháp | 24 tháng | ống | 6667 | 11200 | 74670400 | Liên danh nhà thầu ANSINHMED | 0 | 0 | 0 | 0 | 600 | 0 | 0 | 0 | 0 | 0 | 547 | 600 | 0 | 2000 |  | 0 | 0 | 5 | 0 | 0 | 0 | 0 | 1300 | 650 | 0 | 300 | 0 | 0 | 0 | 65 | 0 | 0 | 600 | 0 | 0 | 0 | 0 | 6667
610 | N4.232 | Medicain 2% | 50 ống / hộp | Thể tích18ml*1000 cartridges. Lidocaine Hydrochloride 36mg . Epinephrine Bitartrate 0,0324mg | Kwang Myung Pharma Co., Ltd/ Hàn Quốc | 24 tháng | ống | 12030 | 7400 | 89022000 | Liên danh nhà thầu ANSINHMED | 0 | 0 | 0 | 0 | 0 | 0 | 0 | 0 | 0 | 0 | 475 | 0 | 0 | 0 | 200 | 0 | 0 | 5 | 750 | 200 | 1000 | 0 | 780 | 0 | 6000 | 300 | 0 | 0 | 500 | 0 | 1000 | 120 | 700 | 0 | 0 | 0 | 0 | 12030
611 | N3.315 | Miếng dán mi nhỏ 1624W | 100 Miếng / túi | Hấp thụ tia cực tím; kích thước 6 x 7cm | 3M/ Mỹ | 24 | Miếng | 22371 | 30000 | 671130000 | C.ty CP Thiết bị VTYT Thanh Hóa | 0 | 0 | 20000 | 0 | 0 | 0 | 0 | 0 | 0 | 0 | 0 | 0 | 0 | 220 |  | 600 | 60 | 0 | 0 | 0 | 0 | 0 | 0 | 0 | 20 | 0 | 0 | 0 | 0 | 390 | 500 | 0 | 0 | 0 | 381 | 0 | 200 | 22371
612 | N3.317 | Miếng Merocel cầm máu trong phẫu thuật tai | 10 miếng / hộp | Thành phần: Hydroxilated Poly-Vinyl Acetate.Kích thước: đường kính 1,2 cm; dài 2,4 cm. Khả năng thấm hút tốt: lên tới 21 lần trong lượng ban đầu khi ở trong chất lỏng. Nở phồng tròn đều giúp ống tai luôn mở. Giúp giữ thuốc kháng sinh tiếp xúc với vết mổ. | Medtronic - Xomed/ Mỹ | 24 | Miếng | 60 | 150000 | 9000000 | C.ty CP Thiết bị VTYT Thanh Hóa | 0 | 0 | 0 | 0 | 0 | 0 | 0 | 0 | 0 | 0 | 0 | 0 | 0 | 0 |  | 0 | 0 | 0 | 0 | 0 | 0 | 0 | 0 | 0 | 10 | 0 | 0 | 0 | 0 | 0 | 50 | 0 | 0 | 0 | 0 | 0 | 0 | 60
613 | N3.662 | Nhộng mầu A1 A2, A3, A3.5 | 0,2 g / con | Composite Z250XT, A1, A2, A3, A3.5, A4,B1, B2, B3, C2, D3 | 3M/Mỹ | 24 tháng | Con | 2126 | 43000 | 91418000 | Liên danh nhà thầu ANSINHMED | 0 | 0 | 0 | 0 | 300 | 0 | 0 | 0 | 0 | 0 | 295 | 400 | 0 | 0 |  | 0 | 0 | 5 | 1000 | 0 | 0 | 0 | 0 | 0 | 0 | 66 | 0 | 0 | 60 | 0 | 0 | 0 | 0 | 0 | 0 | 0 | 0 | 2126
614 | N3.663 | K- FILES | 06 cái / hộp | Tên gọi K-File đóng hộp 6 cái .Có chiều dài 18,21,25,28,31mm các số 06,08,10,15,20,25,30,35,40…140(Đóng hộp một số,hộp đủ số) | Mani/Nhật Bản | 24 | Cái | 705 | 18000 | 12690000 | C.ty CP Thiết bị VTYT Thanh Hóa | 0 | 0 | 0 | 0 | 0 | 0 | 0 | 0 | 0 | 0 | 0 | 300 | 0 | 0 |  | 0 | 0 | 5 | 150 | 0 | 0 | 0 | 0 | 0 | 0 | 30 | 0 | 0 | 30 | 0 | 100 | 0 | 60 | 0 | 0 | 0 | 30 | 705
615 | N3.664 | Osomol 4 | Lọ 10ml | Là dung dịch ướp tủy thối | Việt Nam | 24 tháng | Lọ | 67 | 350000 | 23450000 | Liên danh nhà thầu ANSINHMED | 0 | 0 | 0 | 0 | 0 | 0 | 0 | 0 | 0 | 0 | 0 | 3 | 0 | 6 |  | 0 | 0 | 5 | 0 | 0 | 6 | 10 | 0 | 3 | 10 | 0 | 0 | 0 | 2 | 8 | 10 | 0 | 4 | 0 | 0 | 0 | 0 | 67
616 | N3.665 | H- FILES | 06 cái / hộp | Tên gọi H-File đóng hộp 6 cái.Có chiều dài 18,21,25,28,31mm các số 08,10,15,20,25,30,35,40... 140 (Đóng hộp một số hoặc hộp đủ số) | Mani/Nhật Bản | 24 | Cái | 700 | 50000 | 35000000 | C.ty CP Thiết bị VTYT Thanh Hóa | 0 | 0 | 0 | 0 | 0 | 0 | 0 | 0 | 0 | 0 | 0 | 300 | 0 | 0 |  | 0 | 0 | 5 | 150 | 0 | 0 | 0 | 0 | 0 | 15 | 30 | 0 | 0 | 0 | 0 | 50 | 0 | 120 | 0 | 0 | 0 | 30 | 700
617 | N3.316 | Sợi Silicon tube | 01 sợi /túi | Chất liệu: Silicol | Rumex/ Mỹ | 36 | Sợi | 97 | 1590000 | 154230000 | C.ty CP Thiết bị VTYT Thanh Hóa | 20 | 0 | 70 | 0 | 0 | 0 | 0 | 0 | 0 | 0 | 7 | 0 | 0 | 0 |  | 0 | 0 | 0 | 0 | 0 | 0 | 0 | 0 | 0 | 0 | 0 | 0 | 0 | 0 | 0 | 0 | 0 | 0 | 0 | 0 | 0 | 0 | 97
618 | N4.243 | Thạch cao đá | Túi 1 kg | Dạng bột tan trong nước | Pháp | 24 tháng | Kg | 28 | 46000 | 1288000 | Liên danh nhà thầu ANSINHMED | 0 | 0 | 0 | 0 | 0 | 0 | 0 | 0 | 0 | 0 | 11 | 3 | 0 | 0 |  | 0 | 0 | 0 | 0 | 6 | 0 | 0 | 0 | 0 | 0 | 5 | 0 | 0 | 0 | 0 | 3 | 0 | 0 | 0 | 0 | 0 | 0 | 28
619 | N4.244 | Thuốc tê bôi 20% | Lọ 29,6ml | Prime Gel | Prime/Mỹ | 24 tháng | lọ | 66 | 135000 | 8910000 | Liên danh nhà thầu ANSINHMED | 0 | 0 | 0 | 0 | 0 | 0 | 0 | 0 | 0 | 0 | 11 | 3 | 10 | 0 |  | 0 | 0 | 5 | 0 | 2 | 0 | 0 | 0 | 7 | 10 | 10 | 1 | 0 | 2 | 0 | 5 | 0 | 0 | 0 | 0 | 0 | 0 | 66
620 | N4.245 | Thuốc tê răng Lidocain | Lọ 38g | Lidocain 10% | EGIS/Hungari | 24 tháng | lọ | 766 | 176000 | 134816000 | Liên danh nhà thầu ANSINHMED | 0 | 0 | 0 | 0 | 0 | 0 | 0 | 0 | 0 | 0 | 0 | 600 | 50 | 5 |  | 0 | 0 | 5 | 0 | 2 | 0 | 0 | 6 | 13 | 10 | 10 | 0 | 0 | 0 | 26 | 5 | 5 | 24 | 0 | 0 | 0 | 5 | 766
621 | N4.246 | Short Barbed Broaches | Vỉ 10 cây | Trâm gai lấy tủy | Mani/Nhật Bản | 12 | Vỉ | 1493 | 116000 | 173188000 | C.ty CP Thiết bị VTYT Thanh Hóa | 0 | 0 | 0 | 0 | 0 | 0 | 0 | 0 | 0 | 0 | 175 | 25 | 100 | 40 |  | 125 | 0 | 5 | 50 | 0 | 400 | 0 | 8 | 130 | 50 | 20 | 5 | 0 | 10 | 100 | 50 | 0 | 0 | 0 | 0 | 0 | 200 | 1493
|  | 7.4 Tiêu hóa | [9 empty] | 0 | 0 | 0 | 0 | 0 | 0 | 0 | 0 | 0 | 0 | 0 | 0 | 0 | 0 | 0 | 0 | 0 | 0 | 0 | 0 | 0 | 0 | 0 | 0 | 0 | 0 | 0 | 0 | 0 | 0 | 0 | 0 | 0 | 0 | 0 | 0 | 0 | 0
622 | N3.320 | Bộ dụng cụ cắt trĩ chuyên dụng HEM3335 | 1 cái/hộp | Dụng cụ cắt trĩ HEM3335 đường kính tròn 33mm, chiều cao ghim dập 3.5mm, chiều cao ghim dập xuống là 1.5mm - tiêu chuẩn FDAMã số: DCSCN 25H; DCSCN 29; DCSCN 31 | Covidien/ Mỹ | 36 | Cái | 23 | 9300000 | 213900000 | C.ty CP Thiết bị VTYT Thanh Hóa | 0 | 0 | 0 | 0 | 0 | 0 | 0 | 0 | 0 | 0 | 0 | 0 | 0 | 0 |  | 0 | 0 | 0 | 2 | 0 | 0 | 0 | 0 | 0 | 20 | 0 | 0 | 0 | 0 | 0 | 1 | 0 | 0 | 0 | 0 | 0 | 0 | 23
623 | N4.249 | Dụng cụ cắt trĩ theo phương pháp logo cỡ 32mm / Dụng cụ cắt trĩ theo phương pháp logo cỡ 34mm | 01 bộ/Hộp | Bộ dụng cụ khât cắt nối vòng điều trị bệnh trĩ Proximate PPH, đường kính đầu 33mm, đường kính dao 24,4mm, 28 ghim titanium alloy, chân ghim 4mm, chiều cao ghim đóng điều chỉnh 0,75-1,5mm | Golden Stapler / Trung Quốc | 60 | Bộ | 28 | 5500000 | 154000000 | C.ty CP Thiết bị VTYT Thanh Hóa | 8 | 0 | 0 | 0 | 0 | 0 | 0 | 0 | 0 | 0 | 0 | 0 | 0 | 0 |  | 0 | 0 | 0 | 0 | 0 | 0 | 0 | 0 | 0 | 20 | 0 | 0 | 0 | 0 | 0 | 0 | 0 | 0 | 0 | 0 | 0 | 0 | 28
624 | N4.256 | Dụng cụ khâu nối dùng mổ cắt trĩ bằng phương pháp longo Haida cỡ 32, 33, 34 | 01 bộ/1 hộp | 1. Cỡ 32: Tiệt trùng, sử dụng 1 lần, đường kính ngoài 32mm, đường kính trong 21,3mm, có 32 ghim, chất lượng ghim titanium, chiều cao ghim 4mm. Đạt tiêu chuẩn CE 0197, ISO 13485. 2. Cỡ 34: Tiệt trùng, sử dụng 1 lần, đường kính ngoài 32mm, đường kính trong | Haida/Trung Quốc | 5 năm | Cái | 25 | 2800000 | 70000000 | Liên danh C.ty TNHH TBYT & Dược phẩm An Phúc - C.ty C.Phần T.Mại Thiên Vũ | 5 | 0 | 0 | 0 | 0 | 0 | 0 | 0 | 0 | 0 | 0 | 0 | 0 | 0 |  | 0 | 0 | 0 | 0 | 0 | 0 | 0 | 0 | 0 | 20 | 0 | 0 | 0 | 0 | 0 | 0 | 0 | 0 | 0 | 0 | 0 | 0 | 25
625 | N3.326 | Dụng cụ khâu nối dùng mổ cắt trĩ bằng phương pháp longo Stapler Medical GmbH CM-H-32, CM-H-33, CM-H- 3 | Hộp 1 cái | Tiệt trùng, sử dụng 1 lần, đường kính ngoài 32mm (cỡ 32), 33mm (cỡ 33), 34mm (cỡ 34), đường kính trong 24.7mm (cỡ 32), 24,2mm (cỡ 33), 26.2 (cỡ 34), có 30 ghim (cỡ 32, 34), 32 ghim (cỡ 33), chiều cao ghim 3.8mm, thích hợp với chiều dày mô 0,75 - 1,5 mm, chất liệu ghim Titanium. Đóng gói 1 chiếc/gói | Stapler Medical GmbH/ Đức | 36 tháng | Cái | 60 | 7500000 | 450000000 | Liên danh Công ty CP Vinamed - CP Dược trang TBYT Bình Định | 50 | 0 | 0 | 0 | 0 | 0 | 0 | 0 | 0 | 0 | 0 | 0 | 0 | 0 |  | 0 | 0 | 0 | 0 | 0 | 0 | 0 | 0 | 0 | 10 | 0 | 0 | 0 | 0 | 0 | 0 | 0 | 0 | 0 | 0 | 0 | 0 | 60
626 | N3.327 | Dụng cụ khâu nối ống tiêu hóa cong các cỡ 25mm đến 31mm (Khâu nối ruột) Stapler Medical | Hộp 1 cái | CM-S-25: Đường kính ngoài 25mm; đường kính trong 17mm; chiều cao ghim 4,5mm; 20 ghim; màu đỏ. - CM-S-29: Đường kính ngoài 29mm; đường kính trong 20mm; chiều cao ghim 4,8mm; 24 ghim; màu xanh da trời. - CM-S-31: Đường kính ngoài 32mm; đường kính trong 22mm; chiều cao ghim 5,0mm; 26 ghim; màu xanh lá cây. Đạt tiêu chuẩn Directive 93/42/EEC 1014, ISO 13485:2012. | Stapler Medical GmbH/ Đức | 24 tháng | Cái | 5 | 7500000 | 37500000 | Liên danh Công ty CP Vinamed - CP Dược trang TBYT Bình Định | 5 | 0 | 0 | 0 | 0 | 0 | 0 | 0 | 0 | 0 | 0 | 0 | 0 | 0 |  | 0 | 0 | 0 | 0 | 0 | 0 | 0 | 0 | 0 | 0 | 0 | 0 | 0 | 0 | 0 | 0 | 0 | 0 | 0 | 0 | 0 | 0 | 5
627 | N4.255 | Dụng cụ khâu nối ống tiêu hóa thẳng 34 mm gắn liền (Cắt trĩ Longo) | 01 bộ/1 hộp | Đường kính ngoài 34mm, đường kính trong 26mm, chứa 32 ghim Titan,chiều cao 3.8mm, dùng cắt khoanh niêm mạc và khâu treo búi trĩ nội . | Haida/Trung Quốc | 5 năm | Bộ | 3 | 2800000 | 8400000 | Liên danh C.ty TNHH TBYT & Dược phẩm An Phúc - C.ty C.Phần T.Mại Thiên Vũ | 3 | 0 | 0 | 0 | 0 | 0 | 0 | 0 | 0 | 0 | 0 | 0 | 0 | 0 |  | 0 | 0 | 0 | 0 | 0 | 0 | 0 | 0 | 0 | 0 | 0 | 0 | 0 | 0 | 0 | 0 | 0 | 0 | 0 | 0 | 0 | 0 | 3
628 | N4.253 | Dụng cụ phẫu thuật trĩ Longo KYGZB-33.5 | 01 cái/ hộp | Dụng cụ khâu nối dùng cho mổ cắt trĩ: Loại đĐường kính ngoài 33,5mm, đường kính trong 24,5mm, chứa 32 ghim Titan,chiều cao 4,2mm, dùng cắt khoanh niêm mạc và khâu treo búi trĩ nội . | Changzhou Kangdi Medical Stapler/ Trung Quốc | 36 | Cái | 3 | 8600000 | 25800000 | C.ty CP Thiết bị VTYT Thanh Hóa | 3 | 0 | 0 | 0 | 0 | 0 | 0 | 0 | 0 | 0 | 0 | 0 | 0 | 0 |  | 0 | 0 | 0 | 0 | 0 | 0 | 0 | 0 | 0 | 0 | 0 | 0 | 0 | 0 | 0 | 0 | 0 | 0 | 0 | 0 | 0 | 0 | 3
629 | N4.254 | Dụng cụ khâu nối tiêu hoá thẳng 34 mm RPH 34 | 01 bộ/1 hộp | Đường kính ngoài 34mm, đường, khoảng điều chỉnh từ 0,8-1,5mm, chứa 32 kim Titan,chiều cao 3.8mm, dùng cắt khoanh niêm mạc và khâu treo búi trĩ nội. | Haida/Trung Quốc | 5 năm | Bộ | 3 | 2800000 | 8400000 | Liên danh C.ty TNHH TBYT & Dược phẩm An Phúc - C.ty C.Phần T.Mại Thiên Vũ | 3 | 0 | 0 | 0 | 0 | 0 | 0 | 0 | 0 | 0 | 0 | 0 | 0 | 0 |  | 0 | 0 | 0 | 0 | 0 | 0 | 0 | 0 | 0 | 0 | 0 | 0 | 0 | 0 | 0 | 0 | 0 | 0 | 0 | 0 | 0 | 0 | 3
630 | N3.328 | LUXYLENE MESH 15cm x 15cm | Gói/5 miếng | Lưới Polypropylene chữa thoát vị bẹn, rốn, thành bụng 15x15cm bằng sợi tổng hợp không tiêu. | Lux-Sutures AG-Luxembourg | 24 tháng | Miếng | 69 | 945000 | 65205000 | C.ty CP Dược VTYT Thanh Hóa | 5 | 0 | 0 | 0 | 0 | 0 | 0 | 0 | 0 | 0 | 0 | 0 | 0 | 0 |  | 0 | 0 | 0 | 0 | 0 | 0 | 0 | 0 | 0 | 0 | 0 | 0 | 0 | 0 | 0 | 0 | 24 | 0 | 0 | 0 | 0 | 40 | 69
631 | N3.329 | Lứơi chữa thoát vị bẹn, rốn 8x13 bằng sợi tổng hợp không tiêu | 03 miếng/Hộp | Lưới Polypropylene chữa thoát vị bẹn, rốn 8x13cm bằng sợi tổng hợp không tiêu, Dài 8x13cm; | Covidien/ Mỹ | 36 | Miếng | 229 | 1448000 | 331592000 | C.ty CP Thiết bị VTYT Thanh Hóa | 150 | 0 | 0 | 0 | 0 | 0 | 0 | 0 | 0 | 0 | 0 | 0 | 0 | 0 |  | 0 | 0 | 0 | 5 | 0 | 0 | 0 | 0 | 0 | 0 | 0 | 0 | 0 | 0 | 0 | 0 | 24 | 0 | 0 | 0 | 0 | 50 | 229
632 | N3.635 | Lưới điều trị thoát vị bẹn Polypropylene Mesh 15x15cm | 5 miếng / Hộp | Thành phần : Polypropylene | SMI - Bỉ | 24 tháng | Miếng | 42 | 675000 | 28350000 | Liên danh nhà thầu ANSINHMED | 0 | 0 | 0 | 0 | 0 | 0 | 0 | 0 | 0 | 0 | 0 | 0 | 0 | 0 |  | 0 | 0 | 0 | 0 | 10 | 0 | 0 | 0 | 0 | 0 | 2 | 0 | 0 | 0 | 0 | 0 | 30 | 0 | 0 | 0 | 0 | 0 | 42
633 | N3.637 | Lưới thoát vị Polypropylene 5x10cm | 01 miếng/ túi | Lưới điều trị thoát vị 5 cm x 10 cm | Duzey / Thổ Nhĩ Kỳ | 36 | Miếng | 42 | 293000 | 12306000 | C.ty CP Thiết bị VTYT Thanh Hóa | 0 | 0 | 0 | 0 | 0 | 0 | 0 | 0 | 0 | 0 | 0 | 0 | 0 | 0 |  | 0 | 0 | 0 | 0 | 10 | 0 | 0 | 0 | 0 | 0 | 2 | 0 | 0 | 0 | 0 | 0 | 30 | 0 | 0 | 0 | 0 | 0 | 42
|  | 7.5 Tiết niệu | [9 empty] | 0 | 0 | 0 | 0 | 0 | 0 | 0 | 0 | 0 | 0 | 0 | 0 | 0 | 0 | 0 | 0 | 0 | 0 | 0 | 0 | 0 | 0 | 0 | 0 | 0 | 0 | 0 | 0 | 0 | 0 | 0 | 0 | 0 | 0 | 0 | 0 | 0 | 0
634 | N3.289 | Bột khô đậm đặc chạy thận nhân tạo Granudial AF 15 | Thùng/5 gói (1 thùng pha được 100 lít dịch A) | - Na+ mmol/L: 140.00 - K+ mmol/L: 2.00 - Ca++ mmol/L: 1.75 - Mg++ mmol/L: 0.50 - Cl_ mmol/L: 108.50 - HCO__ mmol/L: 32.00 - Acetate_ mmol/L: 6.00 | Fresenius Medical Care/ Pháp | 36 tháng | Ca/ 847gr | 50200 | 69700 | 3498940000 | Liên danh Dược mỹ phẩm Hà Nộị - Thanh Dược | 50000 | 0 | 0 | 0 | 0 | 0 | 0 | 0 | 0 | 0 | 0 | 0 | 0 | 0 |  | 0 | 0 | 0 | 0 | 0 | 0 | 0 | 0 | 0 | 200 | 0 | 0 | 0 | 0 | 0 | 0 | 0 | 0 | 0 | 0 | 0 | 0 | 50200
635 | N3.290 | Bột khô đậm đặc chạy thận nhân tạo Granudial BI 84 | Thùng/4 gói (1 thùng pha được 400 lít dịch B) | - Na+ mmol/L: 1000 - HCO- mmol/L: 1000 | Fresenius Medical Care/ Pháp | 36 tháng | Ca /373gr | 50200 | 51600 | 2590320000 | Liên danh Dược mỹ phẩm Hà Nộị - Thanh Dược | 50000 | 0 | 0 | 0 | 0 | 0 | 0 | 0 | 0 | 0 | 0 | 0 | 0 | 0 |  | 0 | 0 | 0 | 0 | 0 | 0 | 0 | 0 | 0 | 200 | 0 | 0 | 0 | 0 | 0 | 0 | 0 | 0 | 0 | 0 | 0 | 0 | 50200
636 | N2.71 | Dung dịch thẩm phân máu đậm đặc Haemo-A (Acid) | 4can/Thùng; 2 can/Thùng | Dung dịch dùng cho thẩm tách và thẩm tách siêu lọc máu ngoài cơ thể. Thành phần cho 1000 ml dung dịch gồm: - Natri clorid: 210.68 g - Kali clorid: 5.22 g - Calci clorid.2H2O: 9.00 g - Magnesi clorid.6H2O: 3.56g - Acid acetic băng: 6.31g - Dextrose monohydrate: 38.50g - Nước đạt tiêu chuẩn ISO 13959 vừa đủ: 1000 ml Dung dịch thẩm phân Haemo-A được đóng gói riêng biệt trong can nhựa và được hàn kín bằng màng nhôm. | Aeonmed/ Việt Nam | 24 | Can | 46778 | 74000 | 3461572000 | C.ty CP Thiết bị VTYT Thanh Hóa | 1500 | 0 | 0 | 0 | 0 | 0 | 0 | 0 | 0 | 0 | 5378 | 0 | 1500 | 0 |  | 14000 | 3000 | 0 | 0 | 0 | 9700 | 0 | 0 | 0 | 1800 | 0 | 0 | 0 | 0 | 1300 | 5000 | 3600 | 0 | 0 | 0 | 0 | 0 | 46778
637 | N2.72 | Dung dịch thẩm phân máu đậm đặc Haemo-B (Bicarbonat) | 4can/Thùng; 2 can/Thùng | Dung dịch dùng cho thẩm tách và thẩm tách siêu lọc máu ngoài cơ thể. Thành phần cho 1000 ml dung dịch gồm: - Natri Bicarbonat: 84.0g. - Nước đạt tiêu chuẩn ISO 13959 vừa đủ: 1000ml Dung dịch thẩm phân Haemo-B được đóng gói riêng biệt trong can nhựa và được hàn kín bằng màng nhôm. | Aeonmed/ Việt Nam | 24 | Can | 54578 | 73000 | 3984194000 | C.ty CP Thiết bị VTYT Thanh Hóa | 1500 | 0 | 0 | 0 | 0 | 0 | 0 | 0 | 0 | 0 | 5378 | 0 | 1500 | 0 |  | 17500 | 3000 | 0 | 0 | 0 | 14000 | 0 | 0 | 0 | 1800 | 0 | 0 | 0 | 0 | 1300 | 5000 | 3600 | 0 | 0 | 0 | 0 | 0 | 54578
638 | N4.220 | MDT Plus 4 Cold Sterilant | 5 lít/can | Dung dich axit Peracitic 4%, Hydrogen Peroxide 28%, Acetic acid 8%, PH 0.9; 5lit/can | Meditop Co., Ltd/ Thái Lan | 12 | Can | 181 | 1749000 | 316569000 | C.ty CP Thiết bị VTYT Thanh Hóa | 125 | 0 | 0 | 0 | 0 | 0 | 0 | 0 | 0 | 0 | 11 | 0 | 10 | 0 |  | 14 | 6 | 0 | 0 | 0 | 0 | 0 | 0 | 0 | 0 | 0 | 0 | 0 | 0 | 0 | 15 | 0 | 0 | 0 | 0 | 0 | 0 | 181
639 | N3.670 | Rọ lấy sỏi 3F, 4F dài 90cm, 4 dây | Gói/1 | Rọ lấy sỏi tay cầm 3 lỗ, có khóa điều chỉnh trên thân cầm, rọ gồm 4 dây hình Helical chất liệu Nitinol, cỡ 3Fr, dài 90cm, dùng lấy sỏi niệu quản, tiệt trùng bằng khí EO, sử dụng một lần. | Plasti-med/ Thổ Nhĩ Kỳ | 60 | Cái | 16 | 2400000 | 38400000 | C.ty CP Thiết bị VTYT Thanh Hóa | 10 | 0 | 0 | 0 | 0 | 0 | 0 | 0 | 0 | 0 | 0 | 0 | 0 | 0 |  | 0 | 0 | 3 | 0 | 0 | 0 | 0 | 0 | 3 | 0 | 0 | 0 | 0 | 0 | 0 | 0 | 0 | 0 | 0 | 0 | 0 | 0 | 16
|  | 7.6 Chấn thương, chỉnh hình | [9 empty] | 0 | 0 | 0 | 0 | 0 | 0 | 0 | 0 | 0 | 0 | 0 | 0 | 0 | 0 | 0 | 0 | 0 | 0 | 0 | 0 | 0 | 0 | 0 | 0 | 0 | 0 | 0 | 0 | 0 | 0 | 0 | 0 | 0 | 0 | 0 | 0 | 0 | 0
640 | N3.487 | Nẹp cổ trước một tầng Reflex | 1 cái/ túi | Làm bằng hợp kim TMZF (Beta Tianium Alloy) có thành phần cấu tạo từ Ti-12Mo-6Zr-2Fe Khả năng chịu lực > 20 % so với hợp kim titan thường (T1-6AL-4V)Nẹp có lỗ tự khóa trên thân, dài 12-22mm ISO 13485:2003+ AC:2009 No SX60039465 0001 | Stryker/ Pháp | > 6 | Cái | 5 | 5900000 | 29500000 | C.ty cổ phần công nghệ y tế BMS | 5 | 0 | 0 | 0 | 0 | 0 | 0 | 0 | 0 | 0 | 0 | 0 | 0 | 0 |  | 0 | 0 | 0 | 0 | 0 | 0 | 0 | 0 | 0 | 0 | 0 | 0 | 0 | 0 | 0 | 0 | 0 | 0 | 0 | 0 | 0 | 0 | 5
641 | N3.488 | Nẹp cổ trước hai tầng Reflex | 1 cái/ túi | Làm bằng hợp kim TMZF (Beta Tianium Alloy) có thành phần cấu tạo từ Ti-12Mo-6Zr-2Fe Khả năng chịu lực > 20 % so với hợp kim titan thường (T1-6AL-4V).Nẹp có lỗ tự khóa trên thân, dài 24-46mm ISO 13485:2003+ AC:2009 No SX60039465 0001 | Stryker/ Pháp | > 6 | Cái | 5 | 8100000 | 40500000 | C.ty cổ phần công nghệ y tế BMS | 5 | 0 | 0 | 0 | 0 | 0 | 0 | 0 | 0 | 0 | 0 | 0 | 0 | 0 |  | 0 | 0 | 0 | 0 | 0 | 0 | 0 | 0 | 0 | 0 | 0 | 0 | 0 | 0 | 0 | 0 | 0 | 0 | 0 | 0 | 0 | 0 | 5
642 | N3.489 | Nẹp cổ trước ba tầng Reflex | 1 cái/ túi | Làm bằng hợp kim TMZF (Beta Tianium Alloy) có thành phần cấu tạo từ Ti-12Mo-6Zr-2Fe Khả năng chịu lực > 20 % so với hợp kim titan thường (T1-6AL-4V).Nẹp có lỗ tự khóa trên thân, dài 60-84mm ISO 13485:2003+ AC:2009 No SX60039465 0001 | Stryker/ Pháp | > 6 | Cái | 5 | 9200000 | 46000000 | C.ty cổ phần công nghệ y tế BMS | 5 | 0 | 0 | 0 | 0 | 0 | 0 | 0 | 0 | 0 | 0 | 0 | 0 | 0 |  | 0 | 0 | 0 | 0 | 0 | 0 | 0 | 0 | 0 | 0 | 0 | 0 | 0 | 0 | 0 | 0 | 0 | 0 | 0 | 0 | 0 | 0 | 5
643 | N3.491 | Vít cổ trước Reflex | 1 cái/ túi | Vís có các loại đường kính 4.0 và 4.5 mm với chiều dài từ 10 đến 22mm (mỗi cỡ tăng 2mm), dùng với nẹp có lỗ tự khóa Reflex ISO 13485:2003+ AC:2009 No SX60039465 0001 | Stryker/ Pháp | > 6 | Cái | 10 | 820000 | 8200000 | C.ty cổ phần công nghệ y tế BMS | 10 | 0 | 0 | 0 | 0 | 0 | 0 | 0 | 0 | 0 | 0 | 0 | 0 | 0 |  | 0 | 0 | 0 | 0 | 0 | 0 | 0 | 0 | 0 | 0 | 0 | 0 | 0 | 0 | 0 | 0 | 0 | 0 | 0 | 0 | 0 | 0 | 10
644 | N3.492 | CP - Nẹp tạo hình bản sống cổ các cỡ | 1 cái/gói | - Vật liệu: Titanium - Nẹp hình chữ Z - Chiều dài từ 8-16mm/ bước tăng 2mm, có 4 lỗ bắt vít. | Medtronic/Mỹ | > 24 tháng | Cái | 5 | 8000000 | 40000000 | C.ty TNHH Thành An - Hà Nội | 5 | 0 | 0 | 0 | 0 | 0 | 0 | 0 | 0 | 0 | 0 | 0 | 0 | 0 |  | 0 | 0 | 0 | 0 | 0 | 0 | 0 | 0 | 0 | 0 | 0 | 0 | 0 | 0 | 0 | 0 | 0 | 0 | 0 | 0 | 0 | 0 | 5
645 | N4.357 | Đinh Kirschner các số (hoặc tương đương) | 10 Cái/ Túi | Chất liệu: Làm bằng thép không gỉ | XinrongBest/ Trung Quốc | > 60 | Cái | 806 | 29300 | 23615800 | C.ty CP Thiết bị VTYT Thanh Hóa | 75 | 0 | 0 | 0 | 0 | 0 | 0 | 0 | 0 | 0 | 0 | 60 | 50 | 40 |  | 0 | 6 | 30 | 10 | 0 | 0 | 20 | 26 | 130 | 0 | 60 | 25 | 0 | 0 | 0 | 250 | 24 | 0 | 0 | 0 | 0 | 0 | 806
646 | N4.257 | Đinh kirschner các số (hoặc tương đương) | 10 Cái/ Túi | Chất liệu: Bằng thép không gỉ | XinrongBest/ Trung Quốc | > 60 | Cái | 471 | 29300 | 13800300 | C.ty CP Thiết bị VTYT Thanh Hóa | 0 | 0 | 0 | 0 | 0 | 0 | 0 | 0 | 0 | 0 | 0 | 0 | 0 | 0 |  | 0 | 0 | 50 | 0 | 0 | 0 | 0 | 0 | 0 | 150 | 0 | 0 | 0 | 0 | 0 | 150 | 0 | 40 | 0 | 31 | 0 | 50 | 471
647 | N4.391 | Đinh kít ne đường kính các loại | 10 cái/1 gói | Vật liệu hợp kim không gỉ Stainless Steel mác 430 có độ dẻo độ cứng và độ bền vật liệu cao. Chịu lực sức bền cơ học chống mỏi vật liệu. Trung tính chống ăn mòn, chống ôxy hoá khử. Đẳng điện chống nhiễm từ tính. | Mikromed/Ba Lan | >24 tháng | Cái | 245 | 100000 | 24500000 | C.ty TNHH Thành An - Hà Nội | 0 | 0 | 0 | 0 | 0 | 0 | 0 | 0 | 0 | 0 | 0 | 0 | 50 | 0 |  | 0 | 0 | 20 | 0 | 0 | 0 | 0 | 0 | 0 | 20 | 0 | 0 | 25 | 30 | 0 | 100 | 0 | 0 | 0 | 0 | 0 | 0 | 245
648 | N4.633 | Đinh Kít -ne đầu vát nhọn (Kirchner Pin) phi 2.5 x 250 mm | Túi 1 cái | Vật liệu hợp kim không gỉ Stainless Steel mác 430 có độ dẻo độ cứng và độ bền vật liệu cao. Chịu lực sức bền cơ học chống mỏi vật liệu. Trung tính chống ăn mòn, chống ôxy hoá khử. Đẳng điện chống nhiễm từ tính. | Suzhou youbetter Medical Apparatus Co., Ltd - Trung Quốc | 03 năm | Cái | 200 | 39600 | 7920000 | Liên danh Hà Đông -Minh Thành | 0 | 0 | 0 | 0 | 0 | 0 | 0 | 0 | 0 | 0 | 0 | 0 | 0 | 0 |  | 0 | 0 | 0 | 0 | 0 | 0 | 0 | 0 | 0 | 0 | 0 | 0 | 0 | 0 | 0 | 200 | 0 | 0 | 0 | 0 | 0 | 0 | 200
649 | N4.355 | Đinh nội tủy có chốt , rỗng nòng, các cỡ | Bì 1 cái | + Thép y tế + Định vị điện từ cho vít chốt đầu xa, giúp rút ngắn thời gian PT. + Vít chốt đa hướng, có thể dùng tới 7 vít chốt với các vị trí và hướng khác nhau + Đinh rỗng nòng - đóng kín không dùng C-ARM +Thiết kế và độ cong phù hợp với vị trí giải phẫu xương chày. dài từ 255 -> 420 mm | JMR, Youbetter- Trung Quốc | 60 Tháng | Cái | 34 | 4500000 | 153000000 | Liên danh nhà thầu ANSINHMED | 0 | 0 | 0 | 0 | 0 | 0 | 0 | 0 | 0 | 0 | 0 | 0 | 0 | 0 |  | 0 | 0 | 3 | 0 | 0 | 0 | 0 | 0 | 0 | 0 | 0 | 0 | 0 | 0 | 0 | 7 | 24 | 0 | 0 | 0 | 0 | 0 | 34
650 | N4.593 | Đinh nội tuỷ xương chày có chốt F 10 | Bì 1 cái | Làm bằng thép không gỉ | Orthon innovations - pakistan | 60 Tháng | Cái | 10 | 2700000 | 27000000 | Liên danh nhà thầu ANSINHMED | 0 | 0 | 0 | 0 | 0 | 0 | 0 | 0 | 0 | 0 | 0 | 0 | 0 | 0 |  | 0 | 0 | 0 | 0 | 0 | 0 | 0 | 0 | 0 | 2 | 0 | 0 | 0 | 5 | 0 | 3 | 0 | 0 | 0 | 0 | 0 | 0 | 10
651 | N4.594 | Đinh nội tuỷ xương chày có chốt F 8 | Bì 1 cái | Làm bằng thép không gỉ | Orthon innovations - pakistan | 60 Tháng | Cái | 13 | 2700000 | 35100000 | Liên danh nhà thầu ANSINHMED | 0 | 0 | 0 | 0 | 0 | 0 | 0 | 0 | 0 | 0 | 0 | 0 | 0 | 0 |  | 0 | 0 | 0 | 0 | 0 | 0 | 0 | 0 | 0 | 5 | 0 | 0 | 0 | 5 | 0 | 3 | 0 | 0 | 0 | 0 | 0 | 0 | 13
652 | N4.595 | Đinh nội tuỷ xương chày có chốt F 9 | Bì 1 cái | Làm bằng thép không gỉ | Orthon innovations - pakistan | 60 Tháng | Cái | 18 | 2700000 | 48600000 | Liên danh nhà thầu ANSINHMED | 0 | 0 | 0 | 0 | 0 | 0 | 0 | 0 | 0 | 0 | 5 | 0 | 0 | 0 |  | 0 | 0 | 0 | 0 | 0 | 0 | 0 | 0 | 0 | 5 | 0 | 0 | 0 | 5 | 0 | 3 | 0 | 0 | 0 | 0 | 0 | 0 | 18
653 | N4.596 | Đinh nội tuỷ xương đùi có chốt F 10 x 400 mm | 01 cái/ túi | Làm bằng thép không gỉ | Matrix/ Ấn Độ | Không thời hạn | Cái | 3 | 1850000 | 5550000 | C.ty CP Thiết bị VTYT Thanh Hóa | 0 | 0 | 0 | 0 | 0 | 0 | 0 | 0 | 0 | 0 | 0 | 0 | 0 | 0 |  | 0 | 0 | 0 | 0 | 0 | 0 | 0 | 0 | 0 | 0 | 0 | 0 | 0 | 0 | 0 | 3 | 0 | 0 | 0 | 0 | 0 | 0 | 3
654 | N4.597 | Đinh nội tuỷ xương đùi có chốt F 9 x 380 mm | Túi 1 cái | Làm bằng thép không gỉ | Suzhou youbetter Medical Apparatus Co., Ltd - Trung Quốc | 03 năm | Cái | 8 | 1713600 | 13708800 | Liên danh Hà Đông -Minh Thành | 0 | 0 | 0 | 0 | 0 | 0 | 0 | 0 | 0 | 0 | 0 | 0 | 0 | 0 |  | 0 | 0 | 0 | 0 | 0 | 0 | 0 | 0 | 0 | 5 | 0 | 0 | 0 | 0 | 0 | 3 | 0 | 0 | 0 | 0 | 0 | 0 | 8
655 | N4.533 | Đinh rush đk các loại | Bì 1 cái | Chất liệu: Bằng thép không gỉ | Orthon innovations - pakistan | 60 Tháng | Cái | 35 | 75000 | 2625000 | Liên danh nhà thầu ANSINHMED | 0 | 0 | 0 | 0 | 30 | 0 | 0 | 0 | 0 | 0 | 0 | 0 | 0 | 0 |  | 0 | 0 | 0 | 0 | 0 | 0 | 0 | 0 | 0 | 0 | 0 | 0 | 0 | 0 | 0 | 5 | 0 | 0 | 0 | 0 | 0 | 0 | 35
656 | N4.722 | Đinh rush đk các loại | 01 cái/túi | Đường kính từ 2.5 đến 4.5mm, dài từ 200 đến 360mm | GPC MEDICAL LTD/ Ấn Độ | Không thời hạn | Cái | 60 | 70000 | 4200000 | C.ty CP Thiết bị VTYT Thanh Hóa | 0 | 0 | 0 | 0 | 50 | 0 | 0 | 0 | 0 | 0 | 0 | 0 | 0 | 0 |  | 0 | 0 | 0 | 0 | 0 | 0 | 0 | 0 | 0 | 0 | 0 | 0 | 0 | 0 | 0 | 10 | 0 | 0 | 0 | 0 | 0 | 0 | 60
657 | N4.723 | Đinh schanz đk các cỡ | Bì 1 cái | + Thép không rỉ + Đầu có ren + Dài từ 180- 200mm | Orthon innovations - pakistan | 60 Tháng | Cái | 20 | 90000 | 1800000 | Liên danh nhà thầu ANSINHMED | 0 | 0 | 0 | 0 | 20 | 0 | 0 | 0 | 0 | 0 | 0 | 0 | 0 | 0 |  | 0 | 0 | 0 | 0 | 0 | 0 | 0 | 0 | 0 | 0 | 0 | 0 | 0 | 0 | 0 | 0 | 0 | 0 | 0 | 0 | 0 | 0 | 20
658 | N4.393 | Đinh schanz đk các cỡ | 1 cái/gói | Chất liệu: Bằng thép không gỉ | GPC MEDICAL LTD/ Ấn Độ | Không thời hạn | Cái | 50 | 75000 | 3750000 | C.ty CP Thiết bị VTYT Thanh Hóa | 0 | 0 | 0 | 0 | 0 | 0 | 0 | 0 | 0 | 0 | 0 | 0 | 50 | 0 |  | 0 | 0 | 0 | 0 | 0 | 0 | 0 | 0 | 0 | 0 | 0 | 0 | 0 | 0 | 0 | 0 | 0 | 0 | 0 | 0 | 0 | 0 | 50
659 | N3.385 | Đinh stecman đk các loại (hoặc tương đương) | 10 Cái/ Túi | + Thép không rỉ + Đầu vát nhọn + Dài từ 180- 200mm | XinrongBest/ Trung Quốc | > 60 | Cái | 15 | 50900 | 763500 | C.ty CP Thiết bị VTYT Thanh Hóa | 0 | 0 | 0 | 0 | 0 | 0 | 0 | 0 | 0 | 0 | 0 | 0 | 0 | 0 |  | 0 | 0 | 10 | 0 | 0 | 0 | 0 | 0 | 0 | 0 | 0 | 0 | 0 | 0 | 0 | 5 | 0 | 0 | 0 | 0 | 0 | 0 | 15
660 | N2.77 | Khung FESSA ( hoặc tương đương) | Cái/ Túi | Thép y tế, có những lỗ rỗng dọc thân ống | Việt Nam | > 60 | Cái | 31 | 281200 | 8717200 | C.ty CP Thiết bị VTYT Thanh Hóa | 20 | 0 | 0 | 0 | 0 | 0 | 0 | 0 | 0 | 0 | 3 | 0 | 0 | 0 |  | 0 | 0 | 0 | 0 | 0 | 0 | 0 | 0 | 0 | 0 | 0 | 0 | 0 | 0 | 0 | 2 | 6 | 0 | 0 | 0 | 0 | 0 | 31
661 | N3.442 | Vít cột sống đa trục các cỡ | Túi 1 cái | Chất liệu bằng titanium.Vít có bước ren nghiêng theo dạng hình thang . Góc vát của đầu vít là 60 độ. Góc mở của vít đa trục là 50 độ. Đường kính các cỡ từ 4.5 đến 8.5 mm, chiều dài từ 25 đến 60mm. Bước ren của phần mặt trong mũ vít nghiêng 7 độ. Có thể phân biệt kích thước vít bằng màu sắc (mỗi đường kính 1 màu khác nhau). ISO 13485:2003+ AC:2009 No SX60039465 0001 | Biotechni/ Pháp | 60 tháng | Cái | 330 | 3200000 | 1056000000 | Liên danh Công ty CP Vinamed - CP Dược trang TBYT Bình Định | 330 | 0 | 0 | 0 | 0 | 0 | 0 | 0 | 0 | 0 | 0 | 0 | 0 | 0 |  | 0 | 0 | 0 | 0 | 0 | 0 | 0 | 0 | 0 | 0 | 0 | 0 | 0 | 0 | 0 | 0 | 0 | 0 | 0 | 0 | 0 | 0 | 330
662 | N3.441 | Vít trượt cột sống đa trục các cỡ | Túi 1 cái | Chất liệu bằng titanium.Vít có bước ren nghiêng theo dạng hình thang . Góc vát của đầu vít là 60 độ. Góc mở của vít đa trục là 50 độ. Đường kính các cỡ từ 4.5 đến 8.5 mm, chiều dài từ 25 đến 60mm. Bước ren của phần mặt trong mũ vít nghiêng 7 độ. Có thể phân biệt kích thước vít bằng màu sắc (mỗi đường kính 1 màu khác nhau). Đầu mũ dài được bẻ sau khi cố định | Biotechni/ Pháp | 60 tháng | Cái | 13 | 4500000 | 58500000 | Liên danh Công ty CP Vinamed - CP Dược trang TBYT Bình Định | 13 | 0 | 0 | 0 | 0 | 0 | 0 | 0 | 0 | 0 | 0 | 0 | 0 | 0 |  | 0 | 0 | 0 | 0 | 0 | 0 | 0 | 0 | 0 | 0 | 0 | 0 | 0 | 0 | 0 | 0 | 0 | 0 | 0 | 0 | 0 | 0 | 13
663 | N3.443 | Nẹp dọc tròn 100 -200 mm | Túi 1 cái | Nẹp dọc thẳng được làm bởi chất liệu Titanium nguyên chất/ hợp kim Vitalium. - Đường kính rod: 6.0mm. - Chiều dài:100-200mm ISO 13485:2003+ AC:2009 No SX60039465 0001 | Biotechni/ Pháp | 60 tháng | Cái | 265 | 1000000 | 265000000 | Liên danh Công ty CP Vinamed - CP Dược trang TBYT Bình Định | 265 | 0 | 0 | 0 | 0 | 0 | 0 | 0 | 0 | 0 | 0 | 0 | 0 | 0 |  | 0 | 0 | 0 | 0 | 0 | 0 | 0 | 0 | 0 | 0 | 0 | 0 | 0 | 0 | 0 | 0 | 0 | 0 | 0 | 0 | 0 | 0 | 265
664 | N3.447 | Vít đơn trục hợp kim các cỡ. | 1 cái/ túi | Quy cách:1 cái/ 1 gói Chất liệu bằng titanium.Vít có bước ren nghiêng theo dạng hình thang. Góc vát của đầu vít là 60 độ. Đường kính các cỡ từ 4.5 đến 8.5 mm, chiều dài từ 25 đến 60mm. Bước ren của phần mặt trong mũ vít nghiêng 7 độ. Có thể phân biệt kích thước vít bằng màu sắc (mỗi đường kính 1 màu khác nhau). ISO 13485:2003+ AC:2009 No SX60039465 0001 | Stryker/ Pháp | > 6 | Cái | 160 | 2600000 | 416000000 | C.ty cổ phần công nghệ y tế BMS | 160 | 0 | 0 | 0 | 0 | 0 | 0 | 0 | 0 | 0 | 0 | 0 | 0 | 0 |  | 0 | 0 | 0 | 0 | 0 | 0 | 0 | 0 | 0 | 0 | 0 | 0 | 0 | 0 | 0 | 0 | 0 | 0 | 0 | 0 | 0 | 0 | 160
665 | N3.444 | Vít khóa trong Ø9.8mm, dài 5mm | Bì 1 cái | + Vít khóa trong được Thiết kế ren vuông tạo cường độ khóa chắc chắn, tự khớp ren tại giao diện vít và đầu vít. + Sử dụng cho vít cột sống đơn trục và đa trục., lỗ xiết vít lục giác, đạt tiêu chuẩn EN ISO 13485:2012, EC No. G1160595194001 + Đường kính: Ø 9.8mm + Chiều dài: 5mm + Chất liệu: Titanium | JMT Co., Ltd / Hàn quốc | 60 Tháng | Cái | 750 | 350000 | 262500000 | Liên danh nhà thầu ANSINHMED | 750 | 0 | 0 | 0 | 0 | 0 | 0 | 0 | 0 | 0 | 0 | 0 | 0 | 0 |  | 0 | 0 | 0 | 0 | 0 | 0 | 0 | 0 | 0 | 0 | 0 | 0 | 0 | 0 | 0 | 0 | 0 | 0 | 0 | 0 | 0 | 0 | 750
666 | N3.494 | MD-Vít đốt sống C1-C2 tự ta-rô Titan các cỡ. | 1 cái/gói | - Vật liệu: Titanium - Đường kính: 3.5mm - Chiều dài: 40, 42, 44 và 46 mm - Đầu vít tự ta-rô | Medtronic/Mỹ | > 24 tháng | Cái | 3 | 6000000 | 18000000 | C.ty TNHH Thành An - Hà Nội | 3 | 0 | 0 | 0 | 0 | 0 | 0 | 0 | 0 | 0 | 0 | 0 | 0 | 0 |  | 0 | 0 | 0 | 0 | 0 | 0 | 0 | 0 | 0 | 0 | 0 | 0 | 0 | 0 | 0 | 0 | 0 | 0 | 0 | 0 | 0 | 0 | 3
667 | N3.518 | Vít cột sống thắt lưng - ngực đơn trục vật liệu Titan Ti6AI4V đường kính 6.5mm, chiều dài các cỡ | 1 cái/ túi | Chất liệu bằng titanium.Vít có bước ren nghiêng theo dạng hình thang. Góc vát của đầu vít là 60 độ. Đường kính các cỡ từ 6.5 , chiều dài từ 30 đến 60mm. Bước ren của phần mặt trong mũ vít nghiêng 7 độ. Có thể phân biệt kích thước vít bằng màu sắc (mỗi đường kính 1 màu khác nhau). | Stryker/ Pháp | > 6 | Cái | 150 | 2800000 | 420000000 | C.ty cổ phần công nghệ y tế BMS | 150 | 0 | 0 | 0 | 0 | 0 | 0 | 0 | 0 | 0 | 0 | 0 | 0 | 0 |  | 0 | 0 | 0 | 0 | 0 | 0 | 0 | 0 | 0 | 0 | 0 | 0 | 0 | 0 | 0 | 0 | 0 | 0 | 0 | 0 | 0 | 0 | 150
668 | N4.666 | Nẹp cằm hàm dưới 6 lỗ thẳng | Bì 1 cái | Vật liệu Pure Titanium tinh khiết 98% có trọng lương riêng nhẹ, độ dẻo độ cứng và độ bền vật liệu cao. Chịu lực sức bền cơ học chống mỏi vật liệu. Trung tính chống ăn mòn, chống ôxy hoá khử. Đẳng điện chống nhiễm từ tính. Không gây nhiễu từ trường. | JMR, Youbetter- Trung Quốc | 60 Tháng | Cái | 40 | 580000 | 23200000 | Liên danh nhà thầu ANSINHMED | 3 | 0 | 0 | 0 | 0 | 0 | 0 | 0 | 0 | 0 | 16 | 0 | 0 | 0 |  | 0 | 0 | 0 | 0 | 0 | 0 | 0 | 0 | 0 | 5 | 0 | 0 | 0 | 10 | 0 | 0 | 6 | 0 | 0 | 0 | 0 | 0 | 40
669 | N4.265 | Nẹp 1/3 vòng 4 lỗ, 5 lỗ, 6 lỗ, 7 lỗ, 8 lỗ | Bì 1 cái | Chất liệu: Bằng thép không gỉ | Orthon innovations - pakistan | 60 Tháng | Cái | 48 | 200000 | 9600000 | Liên danh nhà thầu ANSINHMED | 0 | 0 | 0 | 0 | 3 | 0 | 0 | 0 | 0 | 0 | 0 | 5 | 25 | 0 |  | 0 | 0 | 0 | 0 | 0 | 0 | 0 | 0 | 0 | 0 | 0 | 5 | 0 | 0 | 0 | 0 | 0 | 0 | 10 | 0 | 0 | 0 | 48
670 | N3.338 | Nẹp 1/3 vòng, 8 lỗ, 97 mm | Cái/ Túi | +Thép không rỉ + Nẹp 8 lỗ , dày 1mm , rộng 9mm , dài 97mm (Nẹp lòng máng 1/3 8 lỗ) | XinrongBest/ Trung Quốc | > 60 | Cái | 71 | 210000 | 14910000 | C.ty CP Thiết bị VTYT Thanh Hóa | 5 | 0 | 0 | 0 | 12 | 0 | 0 | 0 | 0 | 0 | 0 | 10 | 0 | 0 |  | 0 | 0 | 13 | 0 | 10 | 0 | 0 | 6 | 0 | 0 | 0 | 5 | 0 | 0 | 0 | 0 | 0 | 0 | 10 | 0 | 0 | 0 | 71
671 | N4.259 | Nẹp 1/3vòng, 4 lỗ, 49 mm | Túi 1 cái | Chất liệu: Bằng thép không gỉ | Suzhou youbetter Medical Apparatus Co., Ltd - Trung Quốc | 03 năm | Cái | 35 | 183600 | 6426000 | Liên danh Hà Đông -Minh Thành | 0 | 0 | 0 | 0 | 0 | 0 | 0 | 0 | 0 | 0 | 0 | 0 | 25 | 0 |  | 0 | 0 | 0 | 0 | 0 | 0 | 0 | 0 | 0 | 0 | 0 | 0 | 0 | 0 | 0 | 0 | 0 | 0 | 10 | 0 | 0 | 0 | 35
672 | N4.260 | Nẹp 1/3vòng, 5 lỗ, 61 mm | Túi 1 cái | Chất liệu: Bằng thép không gỉ | Suzhou youbetter Medical Apparatus Co., Ltd - Trung Quốc | 03 năm | Cái | 37 | 172800 | 6393600 | Liên danh Hà Đông -Minh Thành | 0 | 0 | 0 | 0 | 0 | 0 | 0 | 0 | 0 | 0 | 0 | 0 | 25 | 0 |  | 0 | 0 | 0 | 0 | 0 | 0 | 0 | 0 | 0 | 0 | 0 | 0 | 0 | 0 | 0 | 0 | 12 | 0 | 0 | 0 | 0 | 0 | 37
673 | N4.261 | Nẹp 1/3vòng, 6 lỗ, 73 mm | Túi 1 cái | Chất liệu: Bằng thép không gỉ | Suzhou youbetter Medical Apparatus Co., Ltd - Trung Quốc | 03 năm | Cái | 48 | 174000 | 8352000 | Liên danh Hà Đông -Minh Thành | 0 | 0 | 0 | 0 | 0 | 0 | 0 | 0 | 0 | 0 | 0 | 0 | 25 | 0 |  | 0 | 0 | 0 | 0 | 10 | 0 | 0 | 8 | 0 | 0 | 0 | 5 | 0 | 0 | 0 | 0 | 0 | 0 | 0 | 0 | 0 | 0 | 48
674 | N4.262 | Nẹp 1/3vòng, 8 lỗ, 97 mm | Cái/ Túi | Chất liệu: Bằng thép không gỉ | XinrongBest/ Trung Quốc | > 60 | Cái | 41 | 210000 | 8610000 | C.ty CP Thiết bị VTYT Thanh Hóa | 0 | 0 | 0 | 0 | 3 | 0 | 0 | 0 | 0 | 0 | 0 | 0 | 25 | 0 |  | 0 | 0 | 0 | 0 | 0 | 0 | 0 | 8 | 0 | 0 | 0 | 5 | 0 | 0 | 0 | 0 | 0 | 0 | 0 | 0 | 0 | 0 | 41
675 | N4.637 | Nẹp ba thùy 4 lỗ,5 lỗ, 6 lỗ 7lỗ | 01 cái/túi | Vật liệu hợp kim không gỉ Stainless Steel mác 430 có độ dẻo độ cứng và độ bền vật liệu cao. Chịu lực sức bền cơ học chống mỏi vật liệu. Trung tính chống ăn mòn, chống ôxy hoá khử. Đẳng điện chống nhiễm từ tính. | GPC MEDICAL LTD/ Ấn Độ | Không thời hạn | Cái | 3 | 350000 | 1050000 | C.ty CP Thiết bị VTYT Thanh Hóa | 0 | 0 | 0 | 0 | 0 | 0 | 0 | 0 | 0 | 0 | 0 | 0 | 0 | 0 |  | 0 | 0 | 3 | 0 | 0 | 0 | 0 | 0 | 0 | 0 | 0 | 0 | 0 | 0 | 0 | 0 | 0 | 0 | 0 | 0 | 0 | 0 | 3
676 | N3.386 | Nẹp bản hẹp cẳng chân | Bì 1 cái | + Thép không rỉ + Dùng vít 4.5mm, lỗ vít hình giọt nước tạo chức năng nén ép + Rộng 11mm, dày 3.5mm, dài 39-263mm, các cỡ | Xinrong Best/ Trung Quốc | >36 | Cái | 113 | 380000 | 42940000 | C.ty CP Thiết bị VTYT Thanh Hóa | 15 | 0 | 0 | 0 | 0 | 0 | 0 | 0 | 0 | 0 | 0 | 5 | 0 | 0 |  | 0 | 4 | 30 | 20 | 0 | 0 | 0 | 7 | 0 | 10 | 2 | 0 | 0 | 0 | 0 | 0 | 0 | 0 | 20 | 0 | 0 | 0 | 113
677 | N3.387 | Nẹp bản nhỏ các cỡ | Bì 1 cái | + Thép không rỉ + Dùng vít 3.5mm, lỗ vít hình giọt nước tạo chức năng nén ép + Rộng 10mm, dày 3mm, dài 38-98mm, các cỡ | GPC MEDICAL LTD/ Ấn Độ | Không thời hạn | Cái | 69 | 231000 | 15939000 | C.ty CP Thiết bị VTYT Thanh Hóa | 13 | 0 | 0 | 0 | 0 | 0 | 0 | 0 | 0 | 0 | 0 | 0 | 0 | 0 |  | 0 | 4 | 15 | 20 | 0 | 0 | 0 | 7 | 0 | 0 | 0 | 0 | 0 | 0 | 0 | 0 | 0 | 0 | 10 | 0 | 0 | 0 | 69
678 | N4.396 | Nẹp bàn tay chữ L (trái, phải) 3 lỗ, 4 lỗ | Bì 1 cái | Chất liệu: Bằng thép không gỉ | Orthon innovations - pakistan | 60 Tháng | Cái | 65 | 295000 | 19175000 | Liên danh nhà thầu ANSINHMED | 0 | 0 | 0 | 0 | 0 | 0 | 0 | 0 | 0 | 0 | 0 | 0 | 50 | 0 |  | 0 | 0 | 5 | 0 | 0 | 0 | 0 | 0 | 0 | 10 | 0 | 0 | 0 | 0 | 0 | 0 | 0 | 0 | 0 | 0 | 0 | 0 | 65
679 | N4.397 | Nẹp bàn tay chữ T2 lỗ, 3 lỗ | Bì 1 cái | Chất liệu: Bằng thép không gỉ | Orthon innovations - pakistan | 60 Tháng | Cái | 61 | 295000 | 17995000 | Liên danh nhà thầu ANSINHMED | 0 | 0 | 0 | 0 | 0 | 0 | 0 | 0 | 0 | 0 | 0 | 0 | 50 | 0 |  | 0 | 0 | 8 | 0 | 0 | 0 | 0 | 0 | 0 | 3 | 0 | 0 | 0 | 0 | 0 | 0 | 0 | 0 | 0 | 0 | 0 | 0 | 61
680 | N4.495 | Nẹp mặt thẳng 2-5 lỗ | Bì 1 cái | Độ dài: 13-28mm dày 1.0mm dùng vít HA 2.0, chất liệu titanium | JMR, Youbetter- Trung Quốc | 60 Tháng | Cái | 32 | 850000 | 27200000 | Liên danh nhà thầu ANSINHMED | 3 | 0 | 0 | 0 | 0 | 0 | 0 | 0 | 0 | 0 | 0 | 0 | 0 | 0 |  | 13 | 0 | 0 | 0 | 0 | 0 | 0 | 0 | 0 | 0 | 0 | 0 | 0 | 10 | 0 | 0 | 6 | 0 | 0 | 0 | 0 | 0 | 32
681 | N4.496 | Nẹp cằm hàm dưới 5 lỗ thẳng | Bì 1 cái | Độ dài: 13-28mm dày 1.0mm dùng vít HA 2.0, chất liệu titanium (Vật liệu Pure Titanium tinh khiết 98% có trọng lương riêng nhẹ, độ dẻo độ cứng và độ bền vật liệu cao. Chịu lực sức bền cơ học chống mỏi vật liệu. Trung tính chống ăn mòn, chống ôxy hoá khử. Đẳng điện chống nhiễm từ tính. Không gây nhiễu từ trường.)\ | JMR, Youbetter- Trung Quốc | 60 Tháng | Cái | 14 | 850000 | 11900000 | Liên danh nhà thầu ANSINHMED | 3 | 0 | 0 | 0 | 0 | 0 | 0 | 0 | 0 | 0 | 0 | 0 | 0 | 0 |  | 0 | 0 | 0 | 0 | 0 | 0 | 0 | 0 | 0 | 0 | 0 | 0 | 0 | 5 | 0 | 0 | 6 | 0 | 0 | 0 | 0 | 0 | 14
682 | N4.497 | Nẹp cầu cong xương gò má 04 lỗ | Cái/ Túi | Vật liệu Pure Titanium tinh khiết 98% có trọng lương riêng nhẹ, độ dẻo độ cứng và độ bền vật liệu cao. Chịu lực sức bền cơ học chống mỏi vật liệu. Trung tính chống ăn mòn, chống ôxy hoá khử. Đẳng điện chống nhiễm từ tính. Không gây nhiễu từ trường. | Synimed/ Pháp | > 60 | Cái | 11 | 897300 | 9870300 | C.ty CP Thiết bị VTYT Thanh Hóa | 0 | 0 | 0 | 0 | 0 | 0 | 0 | 0 | 0 | 0 | 0 | 0 | 0 | 0 |  | 0 | 0 | 0 | 0 | 0 | 0 | 0 | 0 | 0 | 0 | 0 | 0 | 0 | 5 | 0 | 0 | 6 | 0 | 0 | 0 | 0 | 0 | 11
683 | N4.498 | Nẹp cầu cong xương gò má 06 lỗ | Cái/ Túi | Vật liệu Pure Titanium tinh khiết 98% có trọng lương riêng nhẹ, độ dẻo độ cứng và độ bền vật liệu cao. Chịu lực sức bền cơ học chống mỏi vật liệu. Trung tính chống ăn mòn, chống ôxy hoá khử. Đẳng điện chống nhiễm từ tính. Không gây nhiễu từ trường. | Synimed/ Pháp | > 60 | Cái | 11 | 897300 | 9870300 | C.ty CP Thiết bị VTYT Thanh Hóa | 0 | 0 | 0 | 0 | 0 | 0 | 0 | 0 | 0 | 0 | 0 | 0 | 0 | 0 |  | 0 | 0 | 0 | 0 | 0 | 0 | 0 | 0 | 0 | 0 | 0 | 0 | 0 | 5 | 0 | 0 | 6 | 0 | 0 | 0 | 0 | 0 | 11
684 | N4.499 | Nẹp cầu cong xương gò má 08 lỗ | Cái/ Túi | Vật liệu Pure Titanium tinh khiết 98% có trọng lương riêng nhẹ, độ dẻo độ cứng và độ bền vật liệu cao. Chịu lực sức bền cơ học chống mỏi vật liệu. Trung tính chống ăn mòn, chống ôxy hoá khử. Đẳng điện chống nhiễm từ tính. Không gây nhiễu từ trường. | Synimed/ Pháp | > 60 | Cái | 11 | 897300 | 9870300 | C.ty CP Thiết bị VTYT Thanh Hóa | 0 | 0 | 0 | 0 | 0 | 0 | 0 | 0 | 0 | 0 | 0 | 0 | 0 | 0 |  | 0 | 0 | 0 | 0 | 0 | 0 | 0 | 0 | 0 | 0 | 0 | 0 | 0 | 5 | 0 | 0 | 6 | 0 | 0 | 0 | 0 | 0 | 11
685 | N4.500 | Nẹp cầu cong xương gò má 10 lỗ | Bì 1 cái | Độ dài: 24/32/40mm dày 1.0mm dùng vít HA 2.0, chất liệu titanium(Vật liệu Pure Titanium tinh khiết 98% có trọng lương riêng nhẹ, độ dẻo độ cứng và độ bền vật liệu cao. Chịu lực sức bền cơ học chống mỏi vật liệu. Trung tính chống ăn mòn, chống ôxy hoá khử. Đẳng điện chống nhiễm từ tính. Không gây nhiễu từ trường.) | JMR, Youbetter- Trung Quốc | 60 Tháng | Cái | 6 | 1250000 | 7500000 | Liên danh nhà thầu ANSINHMED | 0 | 0 | 0 | 0 | 0 | 0 | 0 | 0 | 0 | 0 | 0 | 0 | 0 | 0 |  | 0 | 0 | 0 | 0 | 0 | 0 | 0 | 0 | 0 | 0 | 0 | 0 | 0 | 0 | 0 | 0 | 6 | 0 | 0 | 0 | 0 | 0 | 6
686 | N4.501 | Nẹp cầu thẳng xương hàm trên lỗ liên hoàn có khoảng cách 06 lỗ . | Cái/ Túi | Vật liệu Pure Titanium tinh khiết 98% có trọng lương riêng nhẹ, độ dẻo độ cứng và độ bền vật liệu cao. Chịu lực sức bền cơ học chống mỏi vật liệu. Trung tính chống ăn mòn, chống ôxy hoá khử. Đẳng điện chống nhiễm từ tính. Không gây nhiễu từ trường. | Synimed/ Pháp | > 60 | Cái | 10 | 897300 | 8973000 | C.ty CP Thiết bị VTYT Thanh Hóa | 0 | 0 | 0 | 0 | 0 | 0 | 0 | 0 | 0 | 0 | 0 | 0 | 0 | 0 |  | 0 | 0 | 0 | 0 | 0 | 0 | 10 | 0 | 0 | 0 | 0 | 0 | 0 | 0 | 0 | 0 | 0 | 0 | 0 | 0 | 0 | 0 | 10
687 | N4.266 | Nẹp chữ L 6 lỗ trái, phải | Bì 1 cái | Chất liệu: Bằng thép không gỉ | Orthon innovations - pakistan | 60 Tháng | Cái | 57 | 340000 | 19380000 | Liên danh nhà thầu ANSINHMED | 0 | 0 | 0 | 0 | 0 | 0 | 0 | 0 | 0 | 0 | 0 | 0 | 25 | 0 |  | 0 | 0 | 0 | 0 | 0 | 0 | 0 | 0 | 0 | 2 | 0 | 0 | 0 | 0 | 0 | 0 | 0 | 0 | 30 | 0 | 0 | 0 | 57
688 | N4.536 | Nẹp chữ L trái, phải các loại | 01 cái/túi | Nẹp có hai lỗ đầu và có từ 3 đến 8 lỗ thân, bề dày nẹp 2.5mm, bề rộng đầu chữ L là 34mm, nẹp dài từ 76 đến 156mm | GPC MEDICAL LTD/ Ấn Độ | Không thời hạn | Cái | 2 | 360000 | 720000 | C.ty CP Thiết bị VTYT Thanh Hóa | 0 | 0 | 0 | 0 | 0 | 0 | 0 | 0 | 0 | 0 | 0 | 0 | 0 | 0 |  | 0 | 0 | 0 | 0 | 0 | 0 | 0 | 0 | 0 | 2 | 0 | 0 | 0 | 0 | 0 | 0 | 0 | 0 | 0 | 0 | 0 | 0 | 2
689 | N4.724 | Nẹp chữ L trái, phải lác loại | 01 cái/túi | + Thép không rỉ + Dùng vít 2.7mm + Nẹp hình chữ L theo 2 loại chiều trái và phải | GPC MEDICAL LTD/ Ấn Độ | Không thời hạn | Cái | 7 | 290000 | 2030000 | C.ty CP Thiết bị VTYT Thanh Hóa | 0 | 0 | 0 | 0 | 0 | 0 | 0 | 0 | 0 | 0 | 0 | 0 | 0 | 0 |  | 0 | 0 | 0 | 0 | 0 | 0 | 0 | 0 | 7 | 0 | 0 | 0 | 0 | 0 | 0 | 0 | 0 | 0 | 0 | 0 | 0 | 0 | 7
690 | N4.398 | Nẹp chữ L. Trái/Phải 4 lỗ, 6 lỗ, 8 lỗ, 10lỗ | Bì 1 cái | Chất liệu: Bằng thép không gỉ | Orthon innovations - pakistan | 60 Tháng | Cái | 77 | 380000 | 29260000 | Liên danh nhà thầu ANSINHMED | 0 | 0 | 0 | 0 | 0 | 0 | 0 | 0 | 0 | 0 | 0 | 0 | 50 | 0 |  | 0 | 0 | 5 | 0 | 0 | 0 | 0 | 0 | 0 | 2 | 0 | 0 | 0 | 10 | 0 | 0 | 0 | 0 | 10 | 0 | 0 | 0 | 77
691 | N3.339 | Nẹp chữ T 4 lỗ, 5 lỗ, 6 lỗ, 7 lỗ, 8 lỗ | Cái/ Túi | +Thép không rỉ +Dày 2mm , rộng 17mm , 4,5,6,7,8 lỗ , dài từ 84 -148mm | XinrongBest/ Trung Quốc | > 60 | Cái | 131 | 522500 | 68447500 | C.ty CP Thiết bị VTYT Thanh Hóa | 15 | 0 | 0 | 0 | 0 | 0 | 0 | 0 | 0 | 0 | 0 | 0 | 25 | 0 |  | 0 | 0 | 25 | 6 | 10 | 0 | 0 | 6 | 0 | 0 | 0 | 0 | 0 | 20 | 0 | 0 | 24 | 0 | 0 | 0 | 0 | 0 | 131
692 | N4.540 | Nẹp chữ T các cỡ | Bì 1 cái | Bề dày nẹp 2mm, đầu chữ T rộng 34mm, có từ 3 đến 8 lỗ, dài từ 68 đến 148mm | Orthon innovations - pakistan | 60 Tháng | Cái | 170 | 385000 | 65450000 | Liên danh nhà thầu ANSINHMED | 0 | 0 | 0 | 0 | 0 | 0 | 0 | 0 | 0 | 0 | 0 | 0 | 50 | 0 |  | 0 | 0 | 85 | 0 | 0 | 0 | 0 | 0 | 11 | 2 | 0 | 0 | 0 | 0 | 0 | 10 | 12 | 0 | 0 | 0 | 0 | 0 | 170
693 | N3.391 | Nẹp chữ T các cỡ | 1 cái/ Túi | + Thép không rỉ + Dùng vít 4.5 + Nẹp hình chữ T | GPC MEDICAL LTD/ Ấn Độ | Không thời hạn | Cái | 70 | 390000 | 27300000 | C.ty CP Thiết bị VTYT Thanh Hóa | 13 | 0 | 0 | 0 | 0 | 0 | 0 | 0 | 0 | 0 | 0 | 0 | 0 | 0 |  | 0 | 8 | 20 | 0 | 0 | 0 | 0 | 0 | 0 | 0 | 4 | 0 | 0 | 0 | 13 | 0 | 12 | 0 | 0 | 0 | 0 | 0 | 70
694 | N4.601 | Nẹp chữ T nhỏ xiên | Túi x 1 cái | Làm bằng thép không gỉ | Xinrong Best/ Trung Quốc | >36 | Cái | 15 | 390000 | 5850000 | C.ty CP Thiết bị VTYT Thanh Hóa | 0 | 0 | 0 | 0 | 0 | 0 | 0 | 0 | 0 | 0 | 0 | 0 | 0 | 0 |  | 0 | 0 | 5 | 0 | 0 | 0 | 0 | 0 | 0 | 0 | 0 | 0 | 0 | 10 | 0 | 0 | 0 | 0 | 0 | 0 | 0 | 0 | 15
695 | N4.639 | Nẹp chữ T nâng 3 lỗ, 4 lỗ,5 lỗ, 6 lỗ | Bì 1 cái | Vật liệu hợp kim không gỉ Stainless Steel mác 430 có độ dẻo độ cứng và độ bền vật liệu cao. Chịu lực sức bền cơ học chống mỏi vật liệu. Trung tính chống ăn mòn, chống ôxy hoá khử. Đẳng điện chống nhiễm từ tính. | Orthon innovations - pakistan | 60 Tháng | Cái | 63 | 395000 | 24885000 | Liên danh nhà thầu ANSINHMED | 0 | 0 | 0 | 0 | 0 | 0 | 0 | 0 | 0 | 0 | 0 | 0 | 50 | 0 |  | 0 | 0 | 10 | 3 | 0 | 0 | 0 | 0 | 0 | 0 | 0 | 0 | 0 | 0 | 0 | 0 | 0 | 0 | 0 | 0 | 0 | 0 | 63
696 | N3.390 | Nẹp chữ T nhỏ 3 lỗ đầu 3 lỗ thân; 4 lỗ thân ; 5 lỗ thân vít 3.5 | 1 cái/ Túi | + Thép không rỉ + Dùng vít 3.5 + Nẹp hình chữ T | GPC MEDICAL LTD/ Ấn Độ | Không thời hạn | Cái | 26 | 280000 | 7280000 | C.ty CP Thiết bị VTYT Thanh Hóa | 10 | 0 | 0 | 0 | 0 | 0 | 0 | 0 | 0 | 0 | 0 | 0 | 0 | 0 |  | 0 | 4 | 5 | 3 | 0 | 0 | 0 | 0 | 0 | 3 | 1 | 0 | 0 | 0 | 0 | 0 | 0 | 0 | 0 | 0 | 0 | 0 | 26
697 | N4.640 | Nẹp chữ T nhỏ cong 3,4,5,6 lỗ | Bì 1 cái | Làm bằng thép không gỉ | Orthon innovations - pakistan | 60 Tháng | Cái | 123 | 345000 | 42435000 | Liên danh nhà thầu ANSINHMED | 0 | 0 | 0 | 0 | 0 | 0 | 0 | 0 | 0 | 0 | 0 | 0 | 100 | 0 |  | 0 | 0 | 10 | 0 | 0 | 0 | 0 | 0 | 0 | 3 | 0 | 0 | 0 | 10 | 0 | 0 | 0 | 0 | 0 | 0 | 0 | 0 | 123
698 | N4.642 | Nẹp chữ T thường 5 lỗ, 6 lỗ, 7 lỗ, 8 lỗ | Bì 1 cái | Vật liệu hợp kim không gỉ Stainless Steel mác 430 có độ dẻo độ cứng và độ bền vật liệu cao. Chịu lực sức bền cơ học chống mỏi vật liệu. Trung tính chống ăn mòn, chống ôxy hoá khử. Đẳng điện chống nhiễm từ tính. | Orthon innovations - pakistan | 60 Tháng | Cái | 93 | 385000 | 35805000 | Liên danh nhà thầu ANSINHMED | 0 | 0 | 0 | 0 | 0 | 0 | 0 | 0 | 0 | 0 | 0 | 0 | 50 | 0 |  | 0 | 0 | 5 | 0 | 0 | 0 | 0 | 0 | 33 | 0 | 0 | 0 | 0 | 5 | 0 | 0 | 0 | 0 | 0 | 0 | 0 | 0 | 93
699 | N4.701 | Nẹp ốp xương bánh chè | 01 cái/túi | Vật liệu hợp kim không gỉ Stainless Steel mác 430 có độ dẻo độ cứng và độ bền vật liệu cao. Chịu lực sức bền cơ học chống mỏi vật liệu. Trung tính chống ăn mòn, chống ôxy hoá khử. Đẳng điện chống nhiễm từ tính. | Xinrong Best/ Trung Quốc | >36 | Cái | 12 | 975000 | 11700000 | C.ty CP Thiết bị VTYT Thanh Hóa | 0 | 0 | 0 | 0 | 0 | 0 | 0 | 0 | 0 | 0 | 0 | 0 | 0 | 0 |  | 0 | 0 | 0 | 0 | 0 | 0 | 0 | 0 | 0 | 0 | 0 | 0 | 0 | 10 | 0 | 2 | 0 | 0 | 0 | 0 | 0 | 0 | 12
700 | N4.403 | Nẹp đầu dưới xương quay 4 lỗ, 5 lỗ, 6 lỗ | Túi 1 cái | Chất liệu: Bằng thép không gỉ | Suzhou youbetter Medical Apparatus Co., Ltd - Trung Quốc | 03 năm | Cái | 108 | 384000 | 41472000 | Liên danh Hà Đông -Minh Thành | 0 | 0 | 0 | 0 | 0 | 0 | 0 | 0 | 0 | 0 | 0 | 0 | 50 | 0 |  | 0 | 0 | 5 | 0 | 0 | 0 | 0 | 0 | 0 | 5 | 3 | 0 | 0 | 10 | 0 | 25 | 0 | 0 | 10 | 0 | 0 | 0 | 108
701 | N4.602 | Nẹp đầu rắn 10 lỗ | Bì 1 cái | Làm bằng thép không gỉ | Orthon innovations - pakistan | 60 Tháng | Cái | 17 | 1130000 | 19210000 | Liên danh nhà thầu ANSINHMED | 0 | 0 | 0 | 0 | 0 | 0 | 0 | 0 | 0 | 0 | 0 | 0 | 0 | 0 |  | 0 | 0 | 0 | 0 | 10 | 0 | 0 | 0 | 0 | 2 | 0 | 0 | 0 | 5 | 0 | 0 | 0 | 0 | 0 | 0 | 0 | 0 | 17
702 | N4.603 | Nẹp đầu rắn 8 lỗ | Bì 1 cái | Làm bằng thép không gỉ | Orthon innovations - pakistan | 60 Tháng | Cái | 16 | 1130000 | 18080000 | Liên danh nhà thầu ANSINHMED | 0 | 0 | 0 | 0 | 0 | 0 | 0 | 0 | 0 | 0 | 0 | 0 | 0 | 0 |  | 0 | 0 | 0 | 0 | 10 | 0 | 0 | 0 | 0 | 1 | 0 | 0 | 0 | 5 | 0 | 0 | 0 | 0 | 0 | 0 | 0 | 0 | 16
703 | N4.604 | Nẹp đầu rắn 9 lỗ | Bì 1 cái | Làm bằng thép không gỉ | Orthon innovations - pakistan | 60 Tháng | Cái | 10 | 1130000 | 11300000 | Liên danh nhà thầu ANSINHMED | 0 | 0 | 0 | 0 | 0 | 0 | 0 | 0 | 0 | 0 | 0 | 0 | 0 | 0 |  | 0 | 0 | 0 | 0 | 10 | 0 | 0 | 0 | 0 | 0 | 0 | 0 | 0 | 0 | 0 | 0 | 0 | 0 | 0 | 0 | 0 | 0 | 10
704 | N4.404 | Nẹp đầu rắn phía bên Phải/Trái 4 lỗ, 5 lỗ, 6 lỗ, 7 lỗ,8 lỗ | Bì 1 cái | Chất liệu: Bằng thép không gỉ | Orthon innovations - pakistan | 60 Tháng | Cái | 31 | 1130000 | 35030000 | Liên danh nhà thầu ANSINHMED | 8 | 0 | 0 | 0 | 0 | 0 | 0 | 0 | 0 | 0 | 0 | 0 | 0 | 0 |  | 0 | 0 | 2 | 0 | 0 | 0 | 0 | 0 | 0 | 1 | 0 | 0 | 0 | 10 | 0 | 0 | 0 | 0 | 10 | 0 | 0 | 0 | 31
705 | N4.405 | Nẹp đầu trên xương cánh tay 5 lỗ, 6 lỗ 7lỗ | Túi 1 cái | Chất liệu: Bằng thép không gỉ | Suzhou youbetter Medical Apparatus Co., Ltd - Trung Quốc | 3 năm | Cái | 32 | 842400 | 26956800 | Liên danh Hà Đông -Minh Thành | 8 | 0 | 0 | 0 | 0 | 0 | 0 | 0 | 0 | 0 | 0 | 0 | 0 | 0 |  | 0 | 0 | 2 | 0 | 0 | 0 | 0 | 0 | 0 | 2 | 0 | 0 | 0 | 10 | 0 | 0 | 0 | 0 | 10 | 0 | 0 | 0 | 32
706 | N4.406 | Nẹp đầu trên xương chày bên Trái/Phải 5 lỗ, 7 lỗ, 9 lỗ,11 lỗ | Bì 1 cái | Chất liệu: Bằng thép không gỉ | Orthon innovations - pakistan | 60 Tháng | Cái | 56 | 950000 | 53200000 | Liên danh nhà thầu ANSINHMED | 10 | 0 | 0 | 0 | 0 | 0 | 0 | 0 | 0 | 0 | 0 | 0 | 0 | 0 |  | 0 | 0 | 2 | 0 | 0 | 0 | 0 | 0 | 0 | 2 | 2 | 0 | 0 | 10 | 0 | 10 | 0 | 10 | 10 | 0 | 0 | 0 | 56
707 | N4.605 | Nẹp DCS 6 lỗ; 8 lỗ, 10 lỗ; 12 lỗ | Bì 1 cái | Làm bằng thép không gỉ | Orthon innovations - pakistan | 60 Tháng | Cái | 15 | 1320000 | 19800000 | Liên danh nhà thầu ANSINHMED | 5 | 0 | 0 | 0 | 0 | 0 | 0 | 0 | 0 | 0 | 0 | 0 | 0 | 0 |  | 0 | 0 | 0 | 0 | 0 | 0 | 0 | 0 | 0 | 0 | 0 | 0 | 0 | 0 | 0 | 0 | 0 | 0 | 10 | 0 | 0 | 0 | 15
708 | N4.606 | Nẹp DHS 4 lỗ, 5 lỗ, 6 lỗ, 8 lỗ, 10 lỗ, 12 lỗ. | Bì 1 cái | Làm bằng thép không gỉ | Orthon innovations - pakistan | 60 Tháng | Cái | 15 | 1450000 | 21750000 | Liên danh nhà thầu ANSINHMED | 5 | 0 | 0 | 0 | 0 | 0 | 0 | 0 | 0 | 0 | 0 | 0 | 0 | 0 |  | 0 | 0 | 0 | 0 | 0 | 0 | 0 | 0 | 0 | 0 | 0 | 0 | 0 | 0 | 0 | 0 | 0 | 0 | 10 | 0 | 0 | 0 | 15
709 | N3.393 | Nẹp DHS các loại | 01 cái/ túi | + Thép không rỉ + Thân nẹp Dùng vít 4.5mm + Gấp góc 135°, cổ xương đùi dài 2.54cm, đk lỗ vít 8.2mm. + Dày 18mm, rộng 7.3mm | Matrix/ Ấn Độ | Không thời hạn | Cái | 2 | 1620000 | 3240000 | C.ty CP Thiết bị VTYT Thanh Hóa | 0 | 0 | 0 | 0 | 0 | 0 | 0 | 0 | 0 | 0 | 0 | 0 | 0 | 0 |  | 0 | 2 | 0 | 0 | 0 | 0 | 0 | 0 | 0 | 0 | 0 | 0 | 0 | 0 | 0 | 0 | 0 | 0 | 0 | 0 | 0 | 0 | 2
710 | N3.435 | Thanh Rod | 1 cái/ túi | Titanium (Ti) nhẹ, cứng và độ bền vật liệu cao. Chống mỏi, chống ăn mòn và ôxy hoá, chống nhiễm từ tính và nhiễu từ trường.phi 5.5 x 100 - 110 - 120 mm | Xinrong Best/ Trung Quốc | >36 | Cái | 8 | 540000 | 4320000 | C.ty CP Thiết bị VTYT Thanh Hóa | 8 | 0 | 0 | 0 | 0 | 0 | 0 | 0 | 0 | 0 | 0 | 0 | 0 | 0 |  | 0 | 0 | 0 | 0 | 0 | 0 | 0 | 0 | 0 | 0 | 0 | 0 | 0 | 0 | 0 | 0 | 0 | 0 | 0 | 0 | 0 | 0 | 8
711 | N3.436 | Thanh Rod Ф5.0- 6.0mm | Bì 1 cái | Độ dài: 80-200mm, chất liệu titanium .phi 5.5 x 200 mm | JMR, Youbetter- Trung Quốc | 60 Tháng | Cái | 8 | 945000 | 7560000 | Liên danh nhà thầu ANSINHMED | 8 | 0 | 0 | 0 | 0 | 0 | 0 | 0 | 0 | 0 | 0 | 0 | 0 | 0 |  | 0 | 0 | 0 | 0 | 0 | 0 | 0 | 0 | 0 | 0 | 0 | 0 | 0 | 0 | 0 | 0 | 0 | 0 | 0 | 0 | 0 | 0 | 8
712 | N4.270 | Nẹp ép cổ xương đùi 135 độ, 5 lỗ (nẹp DHS) (hoặc tương đương) | Bì 1 cái | Chất liệu: Bằng thép không gỉ | Orthon innovations - pakistan | 60 Tháng | Cái | 10 | 1245000 | 12450000 | Liên danh nhà thầu ANSINHMED | 0 | 0 | 0 | 0 | 0 | 0 | 0 | 0 | 0 | 0 | 0 | 0 | 0 | 0 |  | 0 | 0 | 5 | 0 | 0 | 0 | 0 | 0 | 0 | 0 | 0 | 0 | 0 | 0 | 0 | 5 | 0 | 0 | 0 | 0 | 0 | 0 | 10
713 | N3.342 | Nẹp DHS 135°, nòng chuẩn 38mm, 5 lỗ, dài 94mm | 01 cái/ túi | Thép không rỉ Thân nẹp dùng vít Ø 4.5mm Gấp góc 135º, cổ nẹp dài 38mm , 5 lỗ ,Thân nẹp rộng 19mm, dày 6mm , Khoảng cách lỗ nén cổ nẹp và lỗ thân 16mm | Matrix/ Ấn Độ | Không thời hạn | Cái | 3 | 1255500 | 3766500 | C.ty CP Thiết bị VTYT Thanh Hóa | 0 | 0 | 0 | 0 | 0 | 0 | 0 | 0 | 0 | 0 | 0 | 0 | 0 | 0 |  | 0 | 0 | 3 | 0 | 0 | 0 | 0 | 0 | 0 | 0 | 0 | 0 | 0 | 0 | 0 | 0 | 0 | 0 | 0 | 0 | 0 | 0 | 3
714 | N4.271 | Nẹp DHS 135°, nòng chuẩn 38mm, 6 lỗ, dài 110mm | 01 cái/ túi | Chất liệu: Bằng thép không gỉ | Matrix/ Ấn Độ | Không thời hạn | Cái | 8 | 1255500 | 10044000 | C.ty CP Thiết bị VTYT Thanh Hóa | 0 | 0 | 0 | 0 | 0 | 0 | 0 | 0 | 0 | 0 | 0 | 0 | 0 | 0 |  | 0 | 0 | 3 | 0 | 0 | 0 | 0 | 0 | 0 | 0 | 0 | 0 | 0 | 5 | 0 | 0 | 0 | 0 | 0 | 0 | 0 | 0 | 8
715 | N3.343 | Nẹp DHS 135°, nòng chuẩn 38mm, 6 lỗ, dài 110mm | 01 cái/ túi | Thép không rỉ Thân nẹp dùng vít Ø 4.5mm Gấp góc 135º, cổ nẹp dài 38mm , 6 lỗ , Thân nẹp rộng 19mm, dày 6mm , Khoảng cách lỗ nén cổ nẹp và lỗ thân 16mm | Matrix/ Ấn Độ | Không thời hạn | Cái | 18 | 1255500 | 22599000 | C.ty CP Thiết bị VTYT Thanh Hóa | 5 | 0 | 0 | 0 | 0 | 0 | 0 | 0 | 0 | 0 | 0 | 0 | 0 | 0 |  | 0 | 0 | 3 | 0 | 0 | 0 | 0 | 0 | 0 | 0 | 0 | 0 | 0 | 0 | 0 | 0 | 0 | 0 | 10 | 0 | 0 | 0 | 18
716 | N4.269 | Nẹp DHS 135°, nòng chuẩn 38mm, 4 lỗ, dài 78mm | 01 cái/ túi | Chất liệu: Bằng thép không gỉ | Matrix/ Ấn Độ | Không thời hạn | Cái | 3 | 1255500 | 3766500 | C.ty CP Thiết bị VTYT Thanh Hóa | 0 | 0 | 0 | 0 | 0 | 0 | 0 | 0 | 0 | 0 | 0 | 0 | 0 | 0 |  | 0 | 0 | 3 | 0 | 0 | 0 | 0 | 0 | 0 | 0 | 0 | 0 | 0 | 0 | 0 | 0 | 0 | 0 | 0 | 0 | 0 | 0 | 3
717 | N4.683 | Nẹp góc hàm dưới chữ H 11 lỗ | Cái / Túi | Vật liệu Pure Titanium tinh khiết 98% có trọng lương riêng nhẹ, độ dẻo độ cứng và độ bền vật liệu cao. Chịu lực sức bền cơ học chống mỏi vật liệu. Trung tính chống ăn mòn, chống ôxy hoá khử. Đẳng điện chống nhiễm từ tính. Không gây nhiễu từ trường. | Synimed/ Pháp | > 60 | Cái | 2 | 1100000 | 2200000 | C.ty CP Thiết bị VTYT Thanh Hóa | 0 | 0 | 0 | 0 | 0 | 0 | 0 | 0 | 0 | 0 | 0 | 0 | 0 | 0 |  | 0 | 0 | 0 | 0 | 0 | 0 | 0 | 0 | 0 | 0 | 0 | 0 | 0 | 2 | 0 | 0 | 0 | 0 | 0 | 0 | 0 | 0 | 2
718 | N4.688 | Nẹp hàm dưới mắt xích tái tạo hình, loại thẳng 16 lỗ | Cái / Túi | Vật liệu Pure Titanium tinh khiết 98% có trọng lương riêng nhẹ, độ dẻo độ cứng và độ bền vật liệu cao. Chịu lực sức bền cơ học chống mỏi vật liệu. Trung tính chống ăn mòn, chống ôxy hoá khử. Đẳng điện chống nhiễm từ tính. Không gây nhiễu từ trường. | Synimed/ Pháp | > 60 | Cái | 5 | 1373000 | 6865000 | C.ty CP Thiết bị VTYT Thanh Hóa | 0 | 0 | 0 | 0 | 0 | 0 | 0 | 0 | 0 | 0 | 0 | 0 | 0 | 0 |  | 0 | 5 | 0 | 0 | 0 | 0 | 0 | 0 | 0 | 0 | 0 | 0 | 0 | 0 | 0 | 0 | 0 | 0 | 0 | 0 | 0 | 0 | 5
719 | N4.345 | Nẹp khóa bản hẹp 6-12 lỗ | Bì 1 cái | Chất liệu: Bằng thép không gỉ | Orthon innovations - pakistan | 60 Tháng | Cái | 175 | 1450000 | 253750000 | Liên danh nhà thầu ANSINHMED | 165 | 0 | 0 | 0 | 0 | 0 | 0 | 0 | 0 | 0 | 0 | 0 | 0 | 0 |  | 0 | 0 | 0 | 0 | 0 | 0 | 0 | 0 | 0 | 0 | 0 | 0 | 0 | 0 | 0 | 0 | 0 | 0 | 10 | 0 | 0 | 0 | 175
720 | N4.547 | Nẹp khóa bản hẹp các loại | 01 cái/túi | Nẹp dày 4mm, rộng 12mm, có từ 4 đến 16 lỗ dài từ 63 đến 219mm, hoặc nẹp dày 4.5mm, rộng 14.5mm, có từ 4 đến 24 lỗ, dài từ 83 đến 443mm. Lỗ bắt vít có ren. | GPC MEDICAL LTD/ Ấn Độ | Không thời hạn | Cái | 46 | 1190000 | 54740000 | C.ty CP Thiết bị VTYT Thanh Hóa | 23 | 0 | 0 | 0 | 0 | 0 | 0 | 0 | 0 | 0 | 10 | 0 | 0 | 3 |  | 0 | 0 | 8 | 0 | 0 | 0 | 0 | 0 | 0 | 2 | 0 | 0 | 0 | 0 | 0 | 0 | 0 | 0 | 0 | 0 | 0 | 0 | 46
721 | N4.340 | Nẹp khóa bản nhỏ các loại | Bì 1 cái | Chất liệu: Bằng thép không gỉ | Orthon innovations - pakistan | 60 Tháng | Cái | 30 | 1050000 | 31500000 | Liên danh nhà thầu ANSINHMED | 0 | 0 | 0 | 0 | 0 | 0 | 0 | 0 | 0 | 0 | 0 | 0 | 0 | 0 |  | 0 | 0 | 0 | 0 | 0 | 0 | 0 | 0 | 0 | 0 | 0 | 0 | 0 | 20 | 0 | 0 | 0 | 0 | 10 | 0 | 0 | 0 | 30
722 | N4.626 | 3.5mm Locking Compression Plates | 1 cái/ 1 túi | + Thép y tế + Dùng vít 3.5mm + Rộng 10mm, dày 3.5mm, dài 82-130mm, lỗ bắt vít có ren | Kanghui Medical - Trung Quốc | không thời hạn | Cái | 23 | 718200 | 16518600 | C.ty CP Dược liệu Việt Nam | 13 | 0 | 0 | 0 | 0 | 0 | 0 | 0 | 0 | 0 | 0 | 0 | 0 | 0 |  | 0 | 0 | 0 | 10 | 0 | 0 | 0 | 0 | 0 | 0 | 0 | 0 | 0 | 0 | 0 | 0 | 0 | 0 | 0 | 0 | 0 | 0 | 23
723 | N4.346 | Nẹp khóa bản rộng 8-14 lỗ | 1 cái/ túi | + Thép y tế + Lỗ có ren khóa dùng với vít 5.1- 6.5mm + Rộng 16.5mm, dày 4.8mm, dài từ 135-231mm. | GPC MEDICAL LTD/ Ấn Độ | Không thời hạn | Cái | 69 | 2050000 | 141450000 | C.ty CP Thiết bị VTYT Thanh Hóa | 50 | 0 | 0 | 0 | 0 | 0 | 0 | 0 | 0 | 0 | 0 | 0 | 0 | 0 |  | 0 | 2 | 7 | 0 | 0 | 0 | 0 | 0 | 0 | 0 | 0 | 0 | 0 | 0 | 0 | 0 | 0 | 0 | 10 | 0 | 0 | 0 | 69
724 | N4.548 | Nẹp khóa bản rộng các loại( 8 lỗ , 9 lỗ, 10 lỗ, 12 lỗ, 14 lỗ) | Cái/ Túi | Nẹp dày 5mm, rộng 16mm, có từ 4 đến 24mm, dài từ 83 đến 443mm. Lỗ bắt vít có ren. | Synimed/ Pháp | > 60 | Cái | 27 | 4966160 | 134086320 | C.ty CP Thiết bị VTYT Thanh Hóa | 15 | 0 | 0 | 0 | 0 | 0 | 0 | 0 | 0 | 0 | 10 | 0 | 0 | 0 |  | 0 | 0 | 0 | 0 | 0 | 0 | 0 | 0 | 0 | 2 | 0 | 0 | 0 | 0 | 0 | 0 | 0 | 0 | 0 | 0 | 0 | 0 | 27
725 | N4.550 | Nẹp khóa chữ T các loại | Túi 1 cái | Nẹp dày 2,5mm, rộng 16mm, có từ 3 đến 12 lỗ, dài từ 76 đến 220mm hoặc nẹp dày từ 1.5 đến 1.8mm, rộng 11mm, có từ 3 đến 8 lỗ, dài từ 46 đến 106 mm. Lỗ bắt vis có ren. | Aysam/ Thổ Nhĩ Kỳ | 60 tháng | Cái | 3 | 2250000 | 6750000 | Liên danh Công ty CP Vinamed - CP Dược trang TBYT Bình Định | 0 | 0 | 0 | 0 | 0 | 0 | 0 | 0 | 0 | 0 | 0 | 0 | 0 | 0 |  | 0 | 0 | 0 | 0 | 0 | 0 | 0 | 0 | 0 | 3 | 0 | 0 | 0 | 0 | 0 | 0 | 0 | 0 | 0 | 0 | 0 | 0 | 3
726 | N4.342 | Nẹp khóa đầu dưới xương cẳng tay 3-7 lỗ | Bì 1 cái | Chất liệu: Bằng thép không gỉ | Orthon innovations - pakistan | 60 Tháng | Cái | 15 | 1450000 | 21750000 | Liên danh nhà thầu ANSINHMED | 0 | 0 | 0 | 0 | 0 | 0 | 0 | 0 | 0 | 0 | 0 | 0 | 0 | 0 |  | 0 | 0 | 0 | 0 | 0 | 0 | 0 | 0 | 0 | 0 | 0 | 0 | 0 | 5 | 0 | 0 | 0 | 0 | 10 | 0 | 0 | 0 | 15
727 | N4.349 | Nẹp khóa đầu dưới xương chày | 1 cái/ túi | + Chất liệu: Titanium + Lỗ có ren khóa dùng với vít 4.5mm + Rộng 14mm, dày 3.8mm, dài từ 102-166mm. + Lỗ vít có nhiều hướng ren (bắt vít đa hướng) | Xinrong Best/ Trung Quốc | >36 | Cái | 59 | 3400000 | 200600000 | C.ty CP Thiết bị VTYT Thanh Hóa | 40 | 0 | 0 | 0 | 0 | 0 | 0 | 0 | 0 | 0 | 5 | 0 | 0 | 0 |  | 0 | 0 | 3 | 0 | 0 | 0 | 0 | 0 | 0 | 0 | 1 | 0 | 0 | 0 | 0 | 0 | 0 | 0 | 10 | 0 | 0 | 0 | 59
728 | N4.484 | Nẹp khóa đầu dưới xương đùi | Bì 1 cái | Chất liệu: Bằng thép không gỉ | Orthon innovations - pakistan | 60 Tháng | Cái | 22 | 2500000 | 55000000 | Liên danh nhà thầu ANSINHMED | 18 | 0 | 0 | 0 | 0 | 0 | 0 | 0 | 0 | 0 | 0 | 0 | 0 | 0 |  | 0 | 0 | 0 | 0 | 0 | 0 | 0 | 0 | 0 | 1 | 0 | 0 | 3 | 0 | 0 | 0 | 0 | 0 | 0 | 0 | 0 | 0 | 22
729 | N4.341 | Nẹp khóa đầu trên xương cánh tay 3-6 lỗ | Túi 1 cái | + Thép y tế + Lỗ có ren khóa dùng với vít 4.0-4.1mm + Rộng 12mm, dày 3.2mm, dài từ 84-120mm. + Lỗ vít có nhiều hướng ren (bắt vít đa hướng) | Aysam/ Thổ Nhĩ Kỳ | 60 tháng | Cái | 23 | 3185000 | 73255000 | Liên danh Công ty CP Vinamed - CP Dược trang TBYT Bình Định | 0 | 0 | 0 | 0 | 0 | 0 | 0 | 0 | 0 | 0 | 0 | 0 | 0 | 0 |  | 0 | 0 | 5 | 0 | 0 | 0 | 0 | 0 | 0 | 0 | 0 | 0 | 3 | 5 | 0 | 0 | 0 | 0 | 10 | 0 | 0 | 0 | 23
730 | N4.551 | Nẹp khóa đầu trên xương cánh tay các loại | Túi 1 cái | Nẹp đầu trên dày 2.5mm, rộng 12mm, từ 3 đến 12 lỗ, dài từ 82 đến 190mm.Và đầu dưới rộng 11mm, từ 3 đến 14 lỗ dài từ 65 đến 208mm. Lỗ bắt vít có ren. | Aysam/ Thổ Nhĩ Kỳ | 60 tháng | Cái | 32 | 3185000 | 101920000 | Liên danh Công ty CP Vinamed - CP Dược trang TBYT Bình Định | 28 | 0 | 0 | 0 | 0 | 0 | 0 | 0 | 0 | 0 | 0 | 0 | 0 | 0 |  | 0 | 0 | 0 | 0 | 0 | 0 | 0 | 0 | 0 | 1 | 0 | 0 | 3 | 0 | 0 | 0 | 0 | 0 | 0 | 0 | 0 | 0 | 32
731 | N4.732 | Nẹp khóa đầu trên xương cánh tay các loại | Túi 1 cái | + Thép y tế + Dùng vít 3.5mm + Rộng 12mm, dày 2.5mm, dài từ 75-171 mm, lỗ bắt vít có ren | Aysam/ Thổ Nhĩ Kỳ | 60 tháng | Cái | 44 | 3185000 | 140140000 | Liên danh Công ty CP Vinamed - CP Dược trang TBYT Bình Định | 40 | 0 | 0 | 0 | 0 | 0 | 0 | 0 | 0 | 0 | 0 | 0 | 0 | 0 |  | 0 | 0 | 0 | 0 | 0 | 0 | 0 | 0 | 0 | 1 | 0 | 0 | 3 | 0 | 0 | 0 | 0 | 0 | 0 | 0 | 0 | 0 | 44
732 | N4.552 | Nẹp khóa đầu trên xương chày trái, phải các loại | Túi 1 cái | Nẹp đầu trên dày 5mm, rộng 16mm, có từ 4 đến 14 lỗ, dài từ 120 đến 320mm. Và nẹp đầu dưới xương chày có từ 4 đến 14 lỗ, dài từ 110 đến 245mm. Lỗ bắt vít có ren. | Aysam/ Thổ Nhĩ Kỳ | 60 tháng | Cái | 93 | 4850000 | 451050000 | Liên danh Công ty CP Vinamed - CP Dược trang TBYT Bình Định | 83 | 0 | 0 | 0 | 0 | 0 | 0 | 0 | 0 | 0 | 0 | 0 | 0 | 0 |  | 0 | 0 | 0 | 0 | 0 | 0 | 0 | 0 | 4 | 1 | 0 | 0 | 5 | 0 | 0 | 0 | 0 | 0 | 0 | 0 | 0 | 0 | 93
733 | N4.344 | Nẹp khóa đầu trên xương chày trái-phải 6-12 lỗ | Bì 1 cái | Chất liệu: Bằng thép không gỉ | Orthon innovations - pakistan | 60 Tháng | Cái | 38 | 2300000 | 87400000 | Liên danh nhà thầu ANSINHMED | 25 | 0 | 0 | 0 | 0 | 0 | 0 | 0 | 0 | 0 | 0 | 0 | 0 | 0 |  | 0 | 0 | 0 | 0 | 0 | 0 | 0 | 0 | 0 | 0 | 0 | 0 | 3 | 0 | 0 | 0 | 0 | 0 | 10 | 0 | 0 | 0 | 38
734 | N4.485 | Nẹp khóa đầu trên xương đùi | Bì 1 cái | Chất liệu: Bằng thép không gỉ | Orthon innovations - pakistan | 60 Tháng | Cái | 28 | 2300000 | 64400000 | Liên danh nhà thầu ANSINHMED | 25 | 0 | 0 | 0 | 0 | 0 | 0 | 0 | 0 | 0 | 0 | 0 | 0 | 0 |  | 0 | 0 | 0 | 0 | 0 | 0 | 0 | 0 | 0 | 0 | 0 | 0 | 3 | 0 | 0 | 0 | 0 | 0 | 0 | 0 | 0 | 0 | 28
735 | N4.734 | Nẹp khóa đầu trên xương đùi trái,phải các loại | Túi 1 cái | + Thép y tế + Dùng vít 4.5- 5.0mm + Rộng 16mm, 18mm dày 5mm, dài từ 176-296 mm (đầu dưới xương đùi) và 175-247 mm (đầu trên xương đùi), lỗ bắt vít có ren. | Aysam/ Thổ Nhĩ Kỳ | 60 tháng | Cái | 47 | 4860000 | 228420000 | Liên danh Công ty CP Vinamed - CP Dược trang TBYT Bình Định | 45 | 0 | 0 | 0 | 0 | 0 | 0 | 0 | 0 | 0 | 0 | 0 | 0 | 0 |  | 0 | 2 | 0 | 0 | 0 | 0 | 0 | 0 | 0 | 0 | 0 | 0 | 0 | 0 | 0 | 0 | 0 | 0 | 0 | 0 | 0 | 0 | 47
736 | N4.352 | Nẹp khóa đầu trên xương đùi trái-phải, 5-9 lỗ | Bì 1 cái | Chất liệu: Bằng thép không gỉ | Orthon innovations - pakistan | 60 Tháng | Cái | 50 | 2200000 | 110000000 | Liên danh nhà thầu ANSINHMED | 40 | 0 | 0 | 0 | 0 | 0 | 0 | 0 | 0 | 0 | 0 | 0 | 0 | 0 |  | 0 | 0 | 0 | 0 | 0 | 0 | 0 | 0 | 0 | 0 | 0 | 0 | 0 | 0 | 0 | 0 | 0 | 0 | 10 | 0 | 0 | 0 | 50
737 | N4.553 | Nẹp khóa đầu trên, đầu dưới xương đùi trái, phải các cỡ | Túi 1 cái | Nẹp đầu trên uốn cong ở đầu, có 2 lỗ bắt vít đk 7.5 tại đầu nẹp, một lỗ bắt vit đk 5.0 ở điểm cổ nẹp, còn lại có từ 2 đến 16 lỗ dọc thân, dài từ 139 đến 391 mm. Và nẹp đầu dưới xương đùi có 7 lỗ đầu nẹp bắt vit đk 5.0, còn lại dọc thân nẹp có từ 4 đến 14 | Aysam/ Thổ Nhĩ Kỳ | 60 tháng | Cái | 93 | 4890000 | 454770000 | Liên danh Công ty CP Vinamed - CP Dược trang TBYT Bình Định | 90 | 0 | 0 | 0 | 0 | 0 | 0 | 0 | 0 | 0 | 2 | 0 | 0 | 0 |  | 0 | 0 | 0 | 0 | 0 | 0 | 0 | 0 | 0 | 1 | 0 | 0 | 0 | 0 | 0 | 0 | 0 | 0 | 0 | 0 | 0 | 0 | 93
738 | N4.554 | Nẹp khóa mắt cá chân các loại | Cái/ Túi | Nẹp dày từ 1.5 đến 2.0mm, dài 62mm hoặc từ 72 và 79mm tùy từng loại. Thiết kế hình mắt xích, loại có móc hoặc không. Lỗ bắt vít có ren. | Synimed/ Pháp | > 60 | Cái | 2 | 3971000 | 7942000 | C.ty CP Thiết bị VTYT Thanh Hóa | 0 | 0 | 0 | 0 | 0 | 0 | 0 | 0 | 0 | 0 | 0 | 0 | 0 | 0 |  | 0 | 0 | 0 | 0 | 0 | 0 | 0 | 0 | 0 | 2 | 0 | 0 | 0 | 0 | 0 | 0 | 0 | 0 | 0 | 0 | 0 | 0 | 2
739 | N4.735 | Nẹp khóa mắt cá chân các loại | Bì 1 cái | + Thép không gỉ + Dùng vít 3.5mm, 6 lỗ 84mm; 8 lỗ 113mm; 10 lỗ 142mm. | Orthon innovations - pakistan | 60 Tháng | Cái | 10 | 1900000 | 19000000 | Liên danh nhà thầu ANSINHMED | 0 | 0 | 0 | 0 | 0 | 0 | 0 | 0 | 0 | 0 | 0 | 0 | 0 | 0 |  | 0 | 0 | 0 | 0 | 0 | 0 | 0 | 0 | 0 | 0 | 0 | 0 | 0 | 10 | 0 | 0 | 0 | 0 | 0 | 0 | 0 | 0 | 10
740 | N4.350 | Nẹp khóa mặt trong đầu xa xương chày, trái-phải, 6-12 lỗ | Bì 1 cái | Chất liệu: Bằng thép không gỉ | Orthon innovations - pakistan | 60 Tháng | Cái | 14 | 2700000 | 37800000 | Liên danh nhà thầu ANSINHMED | 4 | 0 | 0 | 0 | 0 | 0 | 0 | 0 | 0 | 0 | 0 | 0 | 0 | 0 |  | 0 | 0 | 0 | 0 | 0 | 0 | 0 | 0 | 0 | 0 | 0 | 0 | 0 | 0 | 0 | 0 | 0 | 0 | 10 | 0 | 0 | 0 | 14
741 | N4.545 | Nẹp khóa mắt xích các cỡ | Cái/ Túi | Nẹp dày 3mm, rộng 10mm, có từ 4 đến 22 lỗ, dài từ 60 đến 312mm. Lỗ bắt vít có ren | Synimed/ Pháp | > 60 | Cái | 25 | 3971000 | 99275000 | C.ty CP Thiết bị VTYT Thanh Hóa | 0 | 0 | 0 | 0 | 0 | 0 | 0 | 0 | 0 | 0 | 5 | 0 | 0 | 0 |  | 0 | 0 | 20 | 0 | 0 | 0 | 0 | 0 | 0 | 0 | 0 | 0 | 0 | 0 | 0 | 0 | 0 | 0 | 0 | 0 | 0 | 0 | 25
742 | N4.486 | Nẹp khóa mắt xích các cỡ | Bì 1 cái | Chất liệu: Bằng thép không gỉ | Orthon innovations - pakistan | 60 Tháng | Cái | 183 | 2300000 | 420900000 | Liên danh nhà thầu ANSINHMED | 175 | 0 | 0 | 0 | 0 | 0 | 0 | 0 | 0 | 0 | 0 | 0 | 0 | 0 |  | 0 | 0 | 5 | 0 | 0 | 0 | 0 | 0 | 0 | 0 | 0 | 0 | 3 | 0 | 0 | 0 | 0 | 0 | 0 | 0 | 0 | 0 | 183
743 | N4.627 | 3.5mm Reconstruction Locking Plates | 1 cái/ 1 túi | + Thép y tế + Dùng vít 3.5mm + Rộng 11mm, dày 3mm, dài 74-300mm, lỗ bắt vít có ren. | Kanghui Medical - Trung Quốc | không thời hạn | Cái | 24 | 1111500 | 26676000 | C.ty CP Dược liệu Việt Nam | 0 | 0 | 0 | 0 | 0 | 0 | 0 | 0 | 0 | 0 | 0 | 0 | 0 | 0 |  | 0 | 0 | 20 | 0 | 0 | 0 | 0 | 0 | 0 | 0 | 4 | 0 | 0 | 0 | 0 | 0 | 0 | 0 | 0 | 0 | 0 | 0 | 24
744 | N4.506 | Nẹp khóa mắt xích thế hệ II, Titan. | Túi 1 cái | Chất liệu titan, /5/6/7/8/9/10/11/12/14/16/18/20/22 lỗ, tương ứng chiều dài 4/36/48/60/72/84/96/108/120/144/168/192/216/240mm, chiều rộng nẹp10mm, khoảng cách giữa các lỗ 12mm, độ dày nẹp 3.1mm, sử dụng vít khóa đk 3.5mm; tiêu chuẩn ISO 13485/CE | Norm med/ Thổ Nhĩ Kỳ | 60 tháng | Cái | 8 | 6480000 | 51840000 | Liên danh Công ty CP Vinamed - CP Dược trang TBYT Bình Định | 8 | 0 | 0 | 0 | 0 | 0 | 0 | 0 | 0 | 0 | 0 | 0 | 0 | 0 |  | 0 | 0 | 0 | 0 | 0 | 0 | 0 | 0 | 0 | 0 | 0 | 0 | 0 | 0 | 0 | 0 | 0 | 0 | 0 | 0 | 0 | 0 | 8
745 | N4.351 | Nẹp khóa ốp lồi cầu trái-phải, 7-13 lỗ | Bì 1 cái | Chất liệu: Bằng thép không gỉ | Orthon innovations - pakistan | 60 Tháng | Cái | 15 | 2700000 | 40500000 | Liên danh nhà thầu ANSINHMED | 5 | 0 | 0 | 0 | 0 | 0 | 0 | 0 | 0 | 0 | 0 | 0 | 0 | 0 |  | 0 | 0 | 0 | 0 | 0 | 0 | 0 | 0 | 0 | 0 | 0 | 0 | 0 | 0 | 0 | 0 | 0 | 0 | 10 | 0 | 0 | 0 | 15
746 | N4.546 | Nẹp khóa xương đòn các cỡ | Túi 1 cái | Hình mắt xích cong chữ S, có từ 6 đến 8 lỗ, dài từ 81 đến 109mm Hoặc loại có móc, chiều sâu móc từ 10 đến 18mm, nẹp dày 3mm - 4mm, có từ 3 đến 8 lỗ. Lỗ bắt vít có ren | Aysam/ Thổ Nhĩ Kỳ | 60 tháng | Cái | 197 | 3300000 | 650100000 | Liên danh Công ty CP Vinamed - CP Dược trang TBYT Bình Định | 185 | 0 | 0 | 0 | 0 | 0 | 0 | 0 | 0 | 0 | 10 | 0 | 0 | 0 |  | 0 | 0 | 0 | 0 | 0 | 0 | 0 | 0 | 0 | 2 | 0 | 0 | 0 | 0 | 0 | 0 | 0 | 0 | 0 | 0 | 0 | 0 | 197
747 | N4.481 | Nẹp khóa xương đòn | 01 cái/gói | Chất liệu: Titanium | Xinrong Best/ Trung Quốc | >36 | Cái | 16 | 210000 | 3360000 | C.ty CP Thiết bị VTYT Thanh Hóa | 13 | 0 | 0 | 0 | 0 | 0 | 0 | 0 | 0 | 0 | 0 | 0 | 0 | 0 |  | 0 | 0 | 0 | 0 | 0 | 0 | 0 | 0 | 0 | 0 | 0 | 0 | 3 | 0 | 0 | 0 | 0 | 0 | 0 | 0 | 0 | 0 | 16
748 | N4.382 | Nẹp lòng máng 1/3 vòng 4, 6, 8 lỗ | Bì 1 cái | Chất liệu: Bằng thép không gỉ | Orthon innovations - pakistan | 60 Tháng | Cái | 127 | 185000 | 23495000 | Liên danh nhà thầu ANSINHMED | 0 | 0 | 0 | 0 | 3 | 0 | 0 | 0 | 0 | 0 | 0 | 0 | 50 | 0 |  | 0 | 4 | 0 | 0 | 0 | 0 | 0 | 0 | 0 | 0 | 0 | 5 | 0 | 30 | 0 | 25 | 0 | 0 | 10 | 0 | 0 | 0 | 127
749 | N3.394 | Nẹp lòng máng 1/3, 6 lỗ, 8 lỗ vít 3.5 mm | 1 cái/ Túi | + Thép không rỉ + Rộng 9mm, dày 1mm, dài 73-97mm Dùng vít 3.5mm - 4.0mm | GPC MEDICAL LTD/ Ấn Độ | Không thời hạn | Cái | 333 | 188500 | 62770500 | C.ty CP Thiết bị VTYT Thanh Hóa | 5 | 0 | 0 | 0 | 0 | 0 | 0 | 0 | 0 | 0 | 92 | 25 | 0 | 36 |  | 42 | 0 | 5 | 0 | 10 | 0 | 0 | 39 | 0 | 0 | 2 | 10 | 0 | 10 | 0 | 25 | 12 | 0 | 20 | 0 | 0 | 0 | 333
750 | N4.532 | Nẹp mắt xích các cỡ | 1 cái/gói | Chất liệu: Bằng thép không gỉ | GPC MEDICAL LTD/ Ấn Độ | Không thời hạn | Cái | 15 | 495000 | 7425000 | C.ty CP Thiết bị VTYT Thanh Hóa | 0 | 0 | 0 | 0 | 0 | 0 | 0 | 0 | 0 | 0 | 0 | 0 | 0 | 0 |  | 0 | 0 | 0 | 0 | 0 | 0 | 0 | 0 | 0 | 0 | 0 | 5 | 0 | 0 | 0 | 0 | 0 | 0 | 10 | 0 | 0 | 0 | 15
751 | N4.410 | Nẹp mắt xích cong xương chậu 4 lỗ, 5 lỗ 6 lỗ | Cái/ Túi | Chất liệu: Bằng thép không gỉ | XinrongBest/ Trung Quốc | > 60 | Cái | 5 | 610000 | 3050000 | C.ty CP Thiết bị VTYT Thanh Hóa | 0 | 0 | 0 | 0 | 0 | 0 | 0 | 0 | 0 | 0 | 0 | 0 | 0 | 0 |  | 0 | 0 | 5 | 0 | 0 | 0 | 0 | 0 | 0 | 0 | 0 | 0 | 0 | 0 | 0 | 0 | 0 | 0 | 0 | 0 | 0 | 0 | 5
752 | N3.395 | Nẹp mắt xích dùng cho vít 3.5 | Bì 1 cái | + Thép không rỉ + Dùng vít 3.5mm , Nẹp dày 2.8mm, rộng 10mm, từ 6 đến 12 lỗ , + Nẹp hình các mắt xích nối liền nhau | GPC MEDICAL LTD/ Ấn Độ | Không thời hạn | Cái | 219 | 475000 | 104025000 | C.ty CP Thiết bị VTYT Thanh Hóa | 100 | 0 | 0 | 0 | 0 | 0 | 0 | 0 | 0 | 0 | 0 | 30 | 0 | 15 |  | 0 | 30 | 5 | 15 | 10 | 0 | 0 | 0 | 0 | 2 | 2 | 0 | 0 | 0 | 0 | 0 | 0 | 0 | 10 | 0 | 0 | 0 | 219
753 | N4.412 | Nẹp mắt xích tái tạo thẳng 4 lỗ, 5 lỗ 6 lỗ | 01 cái/gói | Chất liệu: Bằng thép không gỉ | GPC MEDICAL LTD/ Ấn Độ | Không thời hạn | Cái | 5 | 337500 | 1687500 | C.ty CP Thiết bị VTYT Thanh Hóa | 0 | 0 | 0 | 0 | 0 | 0 | 0 | 0 | 0 | 0 | 0 | 0 | 0 | 0 |  | 0 | 0 | 5 | 0 | 0 | 0 | 0 | 0 | 0 | 0 | 0 | 0 | 0 | 0 | 0 | 0 | 0 | 0 | 0 | 0 | 0 | 0 | 5
754 | N4.413 | Nẹp mắt xích tái tạo thẳng 8 lỗ, 10 lỗ, 12 lỗ | 01 cái/gói | Chất liệu: Bằng thép không gỉ | GPC MEDICAL LTD/ Ấn Độ | Không thời hạn | Cái | 5 | 475000 | 2375000 | C.ty CP Thiết bị VTYT Thanh Hóa | 0 | 0 | 0 | 0 | 0 | 0 | 0 | 0 | 0 | 0 | 0 | 0 | 0 | 0 |  | 0 | 0 | 5 | 0 | 0 | 0 | 0 | 0 | 0 | 0 | 0 | 0 | 0 | 0 | 0 | 0 | 0 | 0 | 0 | 0 | 0 | 0 | 5
755 | N4.414 | Nẹp mắt xích xương đòn | 1 Cái / túi | Vật liệu hợp kim thép y tế siêu bền không gỉ có độ dẻo độ cứng sức bền và tính kháng khuẩn cao. Chịu lực cơ học chống mỏi vật liệu. Trung tính chống ăn mòn, chống ôxy hoá khử. Đẳng điện chống nhiễm từ tính. Thiết kế phù hợp đặc điểm sinh lý giải phẫu chiều cong thân xương đòn. Bên trái và bên phải. Kích cỡ 6 lỗ dài 70mm, 7 lỗ dài 82mm, 8 lỗ dài 94mm, 10 lỗ dài 118mm, 12 lỗ dài 142mm. Độ rộng nẹp 10 mm. Độ dày 2,7 mm. Khoảng cách các lỗ 12mm. Sử dụng với vít xương cứng và vít xương xốp phi 3.5mm x14/16/18/20/22mm. TCCL: ISO9001/13485, EC, TUV, DNV | Xinrong Best/ Trung Quốc | >36 | Cái | 45 | 450000 | 20250000 | C.ty CP Thiết bị VTYT Thanh Hóa | 0 | 0 | 0 | 0 | 0 | 0 | 0 | 0 | 0 | 0 | 0 | 0 | 0 | 0 |  | 0 | 0 | 5 | 10 | 10 | 0 | 0 | 0 | 0 | 0 | 0 | 0 | 0 | 20 | 0 | 0 | 0 | 0 | 0 | 0 | 0 | 0 | 45
756 | N4.646 | Nẹp mắt xích xương đòn | 01 cái/túi | Vật liệu hợp kim không gỉ Stainless Steel mác 430 có độ dẻo độ cứng và độ bền vật liệu cao. Chịu lực sức bền cơ học chống mỏi vật liệu. Trung tính chống ăn mòn, chống ôxy hoá khử. Đẳng điện chống nhiễm từ tính. | Xinrong Best/ Trung Quốc | >36 | Cái | 25 | 455000 | 11375000 | C.ty CP Thiết bị VTYT Thanh Hóa | 0 | 0 | 0 | 0 | 0 | 0 | 0 | 0 | 0 | 0 | 0 | 0 | 0 | 0 |  | 0 | 0 | 0 | 5 | 0 | 0 | 0 | 0 | 0 | 0 | 0 | 0 | 0 | 0 | 0 | 0 | 0 | 20 | 0 | 0 | 0 | 0 | 25
757 | N4.415 | Nẹp mắt xích xương đòn thẳng 4 lỗ, 5 lỗ 6 lỗ, 7 lỗ | Bì 1 cái | Chất liệu: Bằng thép không gỉ | Orthon innovations - pakistan | 60 Tháng | Cái | 90 | 360000 | 32400000 | Liên danh nhà thầu ANSINHMED | 35 | 0 | 0 | 0 | 0 | 0 | 0 | 0 | 0 | 0 | 0 | 0 | 0 | 0 |  | 0 | 0 | 5 | 0 | 0 | 0 | 0 | 0 | 0 | 0 | 0 | 0 | 0 | 10 | 0 | 30 | 0 | 10 | 0 | 0 | 0 | 0 | 90
758 | N4.647 | Nẹp mắt xích | 01 cái/túi | Vật liệu hợp kim không gỉ Stainless Steel mác 430 có độ dẻo độ cứng và độ bền vật liệu cao. Chịu lực sức bền cơ học chống mỏi vật liệu. Trung tính chống ăn mòn, chống ôxy hoá khử. Đẳng điện chống nhiễm từ tính. | Xinrong Best/ Trung Quốc | >36 | Cái | 50 | 370500 | 18525000 | C.ty CP Thiết bị VTYT Thanh Hóa | 15 | 0 | 0 | 0 | 0 | 0 | 0 | 0 | 0 | 0 | 0 | 0 | 0 | 0 |  | 0 | 0 | 5 | 3 | 10 | 0 | 0 | 0 | 0 | 0 | 2 | 0 | 0 | 5 | 0 | 0 | 0 | 10 | 0 | 0 | 0 | 0 | 50
759 | N4.451 | Nẹp mini viền hốc mắt 5 lỗ dùng vít 2.0mm | 5 cái/ gói | Chất liệu titanium dùng vít 2.0mm dày 1.0t | General Implants/ Đức | 60 | Cái | 7 | 570000 | 3990000 | C.ty CP Thiết bị VTYT Thanh Hóa | 0 | 0 | 0 | 0 | 0 | 0 | 0 | 0 | 0 | 0 | 0 | 0 | 0 | 0 |  | 0 | 0 | 0 | 0 | 0 | 0 | 0 | 0 | 0 | 2 | 0 | 0 | 0 | 0 | 0 | 5 | 0 | 0 | 0 | 0 | 0 | 0 | 7
760 | N4.365 | Nẹp mini 10 lỗ thẳng dùng vít 2.0mm | 5 cái/ gói | Chất liệu Titanium dùng vít 2.0mm dày 1.0t, dài 42.7mm, khoảng cách các lỗ 5,5mm | General Implants/ Đức | 60 | Cái | 24 | 682500 | 16380000 | C.ty CP Thiết bị VTYT Thanh Hóa | 8 | 0 | 0 | 0 | 9 | 0 | 0 | 0 | 0 | 0 | 0 | 0 | 0 | 0 |  | 0 | 0 | 0 | 0 | 0 | 0 | 0 | 0 | 0 | 2 | 0 | 5 | 0 | 0 | 0 | 0 | 0 | 0 | 0 | 0 | 0 | 0 | 24
761 | N4.450 | Nẹp mini 4 lỗ thẳng dùng vít 2.0mm | 5 cái/ gói | Chất liệu Titanium dùng vít 2.0mm dày 1.0t, dài 20,7mm, khoảng cách các lỗ 5,5mm | General Implants/ Đức | 60 | Cái | 12 | 500500 | 6006000 | C.ty CP Thiết bị VTYT Thanh Hóa | 0 | 0 | 0 | 0 | 0 | 0 | 0 | 0 | 0 | 0 | 0 | 0 | 0 | 0 |  | 0 | 0 | 0 | 0 | 0 | 0 | 0 | 0 | 0 | 2 | 0 | 0 | 0 | 0 | 0 | 10 | 0 | 0 | 0 | 0 | 0 | 0 | 12
762 | N4.452 | Nẹp mini 6 lỗ thẳng dùng vít 2.0mm | 5 cái/ gói | Chất liệu titanium dùng vít 2.0mm dày 1.0t, dài 31,7mm, khoảng cách các lỗ 5,5mm | General Implants/ Đức | 60 | Cái | 16 | 539500 | 8632000 | C.ty CP Thiết bị VTYT Thanh Hóa | 0 | 0 | 0 | 0 | 0 | 0 | 0 | 0 | 0 | 0 | 0 | 0 | 0 | 0 |  | 0 | 0 | 0 | 0 | 0 | 0 | 10 | 0 | 0 | 1 | 0 | 0 | 0 | 0 | 0 | 5 | 0 | 0 | 0 | 0 | 0 | 0 | 16
763 | N4.364 | Nẹp mini 8 lỗ thẳng dùng vít 2.0mm | 5 cái/ gói | Chất liệu Titanium dùng vít 2.0mm dày 1.0t, dài 42.7mm, khoảng cách các lỗ 5,5mm | General Implants/ Đức | 60 | Cái | 23 | 630500 | 14501500 | C.ty CP Thiết bị VTYT Thanh Hóa | 8 | 0 | 0 | 0 | 10 | 0 | 0 | 0 | 0 | 0 | 0 | 0 | 0 | 0 |  | 0 | 0 | 0 | 0 | 0 | 0 | 0 | 0 | 0 | 0 | 0 | 5 | 0 | 0 | 0 | 0 | 0 | 0 | 0 | 0 | 0 | 0 | 23
764 | N4.333 | Nẹp nén ép bản hẹp 6-14 lỗ | Bì 1 cái | Chất liệu: Bằng thép không gỉ | Orthon innovations - pakistan | 60 Tháng | Cái | 20 | 480000 | 9600000 | Liên danh nhà thầu ANSINHMED | 0 | 0 | 0 | 0 | 0 | 0 | 0 | 0 | 0 | 0 | 0 | 0 | 0 | 0 |  | 0 | 0 | 5 | 0 | 0 | 0 | 0 | 0 | 0 | 0 | 0 | 5 | 0 | 0 | 0 | 0 | 0 | 0 | 10 | 0 | 0 | 0 | 20
765 | N4.332 | Nẹp bản nhỏ cánh tay | 01 cái/gói | Chất liệu: Bằng thép không gỉ | Xinrong Best/ Trung Quốc | >36 | Cái | 123 | 216000 | 26568000 | C.ty CP Thiết bị VTYT Thanh Hóa | 0 | 0 | 0 | 0 | 3 | 0 | 0 | 0 | 0 | 0 | 0 | 0 | 50 | 0 |  | 0 | 0 | 5 | 0 | 0 | 0 | 0 | 0 | 0 | 0 | 0 | 5 | 0 | 50 | 0 | 0 | 0 | 0 | 10 | 0 | 0 | 0 | 123
766 | N4.334 | Nẹp bản rộng xương đùi | 1 cái/ túi | + Thép y tế + Dùng vít 4.5- 6.5mm + Rộng 16.5mm, dày 4.8mm, dài từ 103-263mm. | Xinrong Best/ Trung Quốc | >36 | Cái | 52 | 409500 | 21294000 | C.ty CP Thiết bị VTYT Thanh Hóa | 0 | 0 | 0 | 0 | 0 | 0 | 0 | 0 | 0 | 0 | 0 | 0 | 0 | 15 |  | 0 | 0 | 5 | 0 | 0 | 0 | 0 | 0 | 0 | 0 | 0 | 0 | 0 | 10 | 0 | 0 | 12 | 0 | 10 | 0 | 0 | 0 | 52
767 | N4.648 | Nẹp ngón tay chữ L | 01 cái/túi | Vật liệu hợp kim không gỉ Stainless Steel mác 430 có độ dẻo độ cứng và độ bền vật liệu cao. Chịu lực sức bền cơ học chống mỏi vật liệu. Trung tính chống ăn mòn, chống ôxy hoá khử. Đẳng điện chống nhiễm từ tính. | Xinrong Best/ Trung Quốc | >36 | Cái | 75 | 325000 | 24375000 | C.ty CP Thiết bị VTYT Thanh Hóa | 0 | 0 | 0 | 0 | 0 | 0 | 0 | 0 | 0 | 0 | 0 | 0 | 50 | 0 |  | 0 | 0 | 5 | 0 | 0 | 0 | 0 | 0 | 0 | 0 | 0 | 0 | 0 | 10 | 0 | 0 | 0 | 0 | 10 | 0 | 0 | 0 | 75
768 | N4.649 | Nẹp ngón tay chữ L | 01 cái/túi | Vật liệu hợp kim không gỉ Stainless Steel mác 430 có độ dẻo độ cứng và độ bền vật liệu cao. Chịu lực sức bền cơ học chống mỏi vật liệu. Trung tính chống ăn mòn, chống ôxy hoá khử. Đẳng điện chống nhiễm từ tính. | Xinrong Best/ Trung Quốc | >36 | Cái | 70 | 325000 | 22750000 | C.ty CP Thiết bị VTYT Thanh Hóa | 0 | 0 | 0 | 0 | 0 | 0 | 0 | 0 | 0 | 0 | 0 | 0 | 50 | 0 |  | 0 | 0 | 0 | 0 | 0 | 0 | 0 | 0 | 0 | 0 | 0 | 0 | 0 | 10 | 0 | 0 | 0 | 0 | 10 | 0 | 0 | 0 | 70
769 | N4.650 | Nẹp ngón tay thẳng | 01 cái/túi | Vật liệu hợp kim không gỉ Stainless Steel mác 430 có độ dẻo độ cứng và độ bền vật liệu cao. Chịu lực sức bền cơ học chống mỏi vật liệu. Trung tính chống ăn mòn, chống ôxy hoá khử. Đẳng điện chống nhiễm từ tính. | Xinrong Best/ Trung Quốc | >36 | Cái | 15 | 325000 | 4875000 | C.ty CP Thiết bị VTYT Thanh Hóa | 0 | 0 | 0 | 0 | 0 | 0 | 0 | 0 | 0 | 0 | 0 | 0 | 0 | 0 |  | 0 | 0 | 5 | 0 | 0 | 0 | 0 | 0 | 0 | 0 | 0 | 0 | 0 | 0 | 0 | 0 | 0 | 0 | 10 | 0 | 0 | 0 | 15
770 | N4.651 | Nẹp ngón tay thẳng | 01 cái/túi | Vật liệu hợp kim không gỉ Stainless Steel mác 430 có độ dẻo độ cứng và độ bền vật liệu cao. Chịu lực sức bền cơ học chống mỏi vật liệu. Trung tính chống ăn mòn, chống ôxy hoá khử. Đẳng điện chống nhiễm từ tính. | Xinrong Best/ Trung Quốc | >36 | Cái | 14 | 325000 | 4550000 | C.ty CP Thiết bị VTYT Thanh Hóa | 0 | 0 | 0 | 0 | 0 | 0 | 0 | 0 | 0 | 0 | 0 | 0 | 0 | 0 |  | 0 | 0 | 0 | 0 | 0 | 0 | 0 | 0 | 0 | 4 | 0 | 0 | 0 | 0 | 0 | 0 | 0 | 0 | 10 | 0 | 0 | 0 | 14
771 | N4.322 | Nẹp nhỏ chữ T 3+3H x 49mm | Túi 1 cái | Chất liệu: Bằng thép không gỉ | Suzhou youbetter Medical Apparatus Co., Ltd - Trung Quốc | 3 năm | Cái | 70 | 381760 | 26723200 | Liên danh Hà Đông -Minh Thành | 0 | 0 | 0 | 0 | 0 | 0 | 0 | 0 | 0 | 0 | 0 | 0 | 50 | 0 |  | 0 | 0 | 0 | 0 | 0 | 0 | 0 | 0 | 0 | 0 | 0 | 0 | 0 | 10 | 0 | 0 | 0 | 0 | 10 | 0 | 0 | 0 | 70
772 | N4.323 | Nẹp nhỏ chữ T 4+4H x 56mm | 01 cái/túi | Chất liệu: Bằng thép không gỉ | GPC MEDICAL LTD/ Ấn Độ | Không thời hạn | Cái | 85 | 398500 | 33872500 | C.ty CP Thiết bị VTYT Thanh Hóa | 0 | 0 | 0 | 0 | 0 | 0 | 0 | 0 | 0 | 0 | 0 | 0 | 50 | 0 |  | 0 | 0 | 10 | 0 | 0 | 0 | 0 | 0 | 0 | 0 | 0 | 0 | 0 | 5 | 0 | 0 | 0 | 0 | 20 | 0 | 0 | 0 | 85
773 | N4.278 | Nẹp nhỏ chữ T: 3 + 3H x 39 mm; | Túi 1 cái | Chất liệu: Bằng thép không gỉ | Suzhou youbetter Medical Apparatus Co., Ltd - Trung Quốc | 3 năm | Cái | 35 | 370000 | 12950000 | Liên danh Hà Đông -Minh Thành | 0 | 0 | 0 | 0 | 0 | 0 | 0 | 0 | 0 | 0 | 0 | 0 | 25 | 0 |  | 0 | 0 | 0 | 0 | 0 | 0 | 0 | 0 | 0 | 0 | 0 | 0 | 0 | 0 | 0 | 0 | 0 | 0 | 10 | 0 | 0 | 0 | 35
774 | N3.533 | Nẹp nối ngang | 1 cái/ túi | Chất liệu Titanium.đồng bộ rod 6.0mm. Điều chỉnh được góc xoay (chuyển động đa trục ) và chiều dài thanh nối ngang từ 17/20/23/26mm; 29-31 mm;31-35 mm;35-39 mm;38-43 mm;42-51 mm;50-67 mm; 66- 99mm. ISO 13485:2003+ AC:2009 No SX60039465 0001 | Xinrong Best/ Trung Quốc | >36 | Cái | 5 | 1960000 | 9800000 | C.ty CP Thiết bị VTYT Thanh Hóa | 5 | 0 | 0 | 0 | 0 | 0 | 0 | 0 | 0 | 0 | 0 | 0 | 0 | 0 |  | 0 | 0 | 0 | 0 | 0 | 0 | 0 | 0 | 0 | 0 | 0 | 0 | 0 | 0 | 0 | 0 | 0 | 0 | 0 | 0 | 0 | 0 | 5
775 | N4.324 | Nẹp ốp đầu trên xương chày 4 lỗ; 5lỗ; 6lỗ | Cái/ Túi | Chất liệu: Bằng thép không gỉ | XinrongBest/ Trung Quốc | > 60 | Cái | 90 | 890000 | 80100000 | C.ty CP Thiết bị VTYT Thanh Hóa | 0 | 0 | 0 | 0 | 0 | 0 | 0 | 0 | 0 | 0 | 0 | 0 | 50 | 0 |  | 0 | 0 | 0 | 0 | 10 | 0 | 0 | 0 | 0 | 0 | 0 | 0 | 0 | 20 | 0 | 0 | 0 | 0 | 10 | 0 | 0 | 0 | 90
776 | N3.396 | Nẹp ốp lồi cầu đùi | Bì 1 cái | + Thép không rỉ + Dùng vít 4.5mm; Nẹp ốp theo chiều bên trái và phải, Nẹp 3 lỗ đầu 5-11 lỗ thân , dài 80 -194mm | Xinrong Best/ Trung Quốc | >36 | Cái | 13 | 1188000 | 15444000 | C.ty CP Thiết bị VTYT Thanh Hóa | 5 | 0 | 0 | 0 | 0 | 0 | 0 | 0 | 0 | 0 | 0 | 5 | 0 | 0 |  | 0 | 0 | 0 | 0 | 0 | 0 | 0 | 0 | 0 | 3 | 0 | 0 | 0 | 0 | 0 | 0 | 0 | 0 | 0 | 0 | 0 | 0 | 13
777 | N4.652 | Nẹp lồi cầu xương cánh tay | 01 cái/túi | Vật liệu hợp kim không gỉ Stainless Steel mác 430 có độ dẻo độ cứng và độ bền vật liệu cao. Chịu lực sức bền cơ học chống mỏi vật liệu. Trung tính chống ăn mòn, chống ôxy hoá khử. Đẳng điện chống nhiễm từ tính. | Xinrong Best/ Trung Quốc | >36 | Cái | 5 | 945000 | 4725000 | C.ty CP Thiết bị VTYT Thanh Hóa | 0 | 0 | 0 | 0 | 0 | 0 | 0 | 0 | 0 | 0 | 0 | 0 | 0 | 0 |  | 0 | 0 | 5 | 0 | 0 | 0 | 0 | 0 | 0 | 0 | 0 | 0 | 0 | 0 | 0 | 0 | 0 | 0 | 0 | 0 | 0 | 0 | 5
778 | N4.654 | Nẹp ốp lồi cầu đùi | 01 cái/túi | Vật liệu hợp kim không gỉ Stainless Steel mác 430 có độ dẻo độ cứng và độ bền vật liệu cao. Chịu lực sức bền cơ học chống mỏi vật liệu. Trung tính chống ăn mòn, chống ôxy hoá khử. Đẳng điện chống nhiễm từ tính. | Xinrong Best/ Trung Quốc | >36 | Cái | 25 | 950000 | 23750000 | C.ty CP Thiết bị VTYT Thanh Hóa | 5 | 0 | 0 | 0 | 0 | 0 | 0 | 0 | 0 | 0 | 0 | 0 | 0 | 0 |  | 0 | 0 | 0 | 0 | 16 | 0 | 0 | 0 | 0 | 1 | 0 | 0 | 0 | 0 | 0 | 3 | 0 | 0 | 0 | 0 | 0 | 0 | 25
779 | N4.420 | Nẹp ốp lồi cầu xương đùi. Trái/Phải 5 lỗ, 7 lỗ, 9 lỗ,11 lỗ | Bì 1 cái | Chất liệu: Bằng thép không gỉ | Orthon innovations - pakistan | 60 Tháng | Cái | 10 | 1300000 | 13000000 | Liên danh nhà thầu ANSINHMED | 5 | 0 | 0 | 0 | 0 | 0 | 0 | 0 | 0 | 0 | 0 | 0 | 0 | 0 |  | 0 | 0 | 0 | 0 | 0 | 0 | 0 | 0 | 0 | 0 | 0 | 0 | 0 | 5 | 0 | 0 | 0 | 0 | 0 | 0 | 0 | 0 | 10
780 | N4.370 | Nẹp tăng áp bản rộng 10 lỗ | Bì 1 cái | -Chất liệu: Làm bằng thép không gỉ; dùng cho vít 4.5mm, Dài 167 mm | Orthon innovations - pakistan | 60 Tháng | Cái | 92 | 385000 | 35420000 | Liên danh nhà thầu ANSINHMED | 0 | 0 | 0 | 0 | 0 | 0 | 0 | 0 | 0 | 0 | 0 | 0 | 0 | 22 |  | 0 | 0 | 5 | 3 | 10 | 20 | 0 | 7 | 0 | 0 | 3 | 0 | 0 | 0 | 0 | 0 | 12 | 0 | 10 | 0 | 0 | 0 | 92
781 | N4.366 | Nẹp tăng áp bản rộng 12 lỗ | Bì 1 cái | -Chất liệu: Làm bằng thép không gỉ; dùng cho vít 4.5mm, Dài 199 mm; | Orthon innovations - pakistan | 60 Tháng | Cái | 20 | 385000 | 7700000 | Liên danh nhà thầu ANSINHMED | 0 | 0 | 0 | 0 | 0 | 0 | 0 | 0 | 0 | 0 | 0 | 0 | 0 | 0 |  | 0 | 0 | 5 | 3 | 0 | 0 | 0 | 0 | 0 | 0 | 2 | 0 | 0 | 0 | 0 | 0 | 0 | 0 | 10 | 0 | 0 | 0 | 20
782 | N4.367 | Nẹp tăng áp bản rộng 14 lỗ | Bì 1 cái | -Chất liệu: Làm bằng thép không gỉ;dùng cho vít 4.5mm, Dài 231 mm; | Orthon innovations - pakistan | 60 Tháng | Cái | 15 | 385000 | 5775000 | Liên danh nhà thầu ANSINHMED | 0 | 0 | 0 | 0 | 0 | 0 | 0 | 0 | 0 | 0 | 0 | 0 | 0 | 0 |  | 0 | 0 | 5 | 0 | 0 | 0 | 0 | 0 | 0 | 0 | 0 | 0 | 0 | 0 | 0 | 0 | 0 | 0 | 10 | 0 | 0 | 0 | 15
783 | N4.368 | Nẹp bản rộng xương đùi | 01 cái/túi | -Chất liệu: Làm bằng thép không gỉ dùng cho vít 4.5mm, Dài 103 mm: | Xinrong Best/ Trung Quốc | >36 | Cái | 34 | 380000 | 12920000 | C.ty CP Thiết bị VTYT Thanh Hóa | 0 | 0 | 0 | 0 | 0 | 0 | 0 | 0 | 0 | 0 | 0 | 0 | 0 | 0 |  | 0 | 0 | 5 | 0 | 0 | 0 | 0 | 7 | 0 | 0 | 0 | 0 | 0 | 0 | 0 | 0 | 12 | 0 | 10 | 0 | 0 | 0 | 34
784 | N4.369 | Nẹp bản rộng xương đùi | 01 cái/túi | -Chất liệu: Làm bằng thép không gỉ; dùng cho vít 4.5mm, Dài 135 mm | Xinrong Best/ Trung Quốc | >36 | Cái | 85 | 393750 | 33468750 | C.ty CP Thiết bị VTYT Thanh Hóa | 0 | 0 | 0 | 0 | 0 | 0 | 0 | 0 | 0 | 0 | 0 | 0 | 0 | 21 |  | 0 | 0 | 5 | 0 | 10 | 20 | 0 | 7 | 0 | 0 | 0 | 0 | 0 | 0 | 0 | 0 | 12 | 0 | 10 | 0 | 0 | 0 | 85
785 | N3.348 | Nẹp bản hẹp cẳng chân | Bì 1 cái | +Thép không rỉ +Dùng vít 4.5mm, Nẹp dài 167 mm ,dày 4mm , rộng 12mm ,khoảng cách các lỗ 16mm | Xinrong Best/ Trung Quốc | >36 | Cái | 119 | 362500 | 43137500 | C.ty CP Thiết bị VTYT Thanh Hóa | 0 | 0 | 0 | 0 | 0 | 0 | 0 | 0 | 0 | 0 | 0 | 30 | 0 | 0 |  | 0 | 0 | 15 | 0 | 30 | 0 | 0 | 0 | 0 | 5 | 2 | 5 | 0 | 0 | 0 | 0 | 12 | 0 | 20 | 0 | 0 | 0 | 119
786 | N3.349 | Nẹp bản hẹp cẳng chân | Bì 1 cái | +Thép không rỉ +Dùng vít 4.5mm, Nẹp dài 199 mm ,dày 4mm , rộng 12mm ,khoảng cách các lỗ 16mm | Xinrong Best/ Trung Quốc | >36 | Cái | 69 | 362500 | 25012500 | C.ty CP Thiết bị VTYT Thanh Hóa | 0 | 0 | 0 | 0 | 0 | 0 | 0 | 0 | 0 | 0 | 0 | 5 | 0 | 0 |  | 0 | 2 | 15 | 0 | 20 | 0 | 0 | 0 | 0 | 5 | 2 | 0 | 0 | 0 | 0 | 0 | 0 | 0 | 20 | 0 | 0 | 0 | 69
787 | N4.288 | Nẹp tăng áp bản hẹp 14 lỗ | 0 | Chất liệu: Bằng thép không gỉ | Orthon innovations - pakistan | 60 Tháng | Cái | 25 | 350000 | 8750000 | Liên danh nhà thầu ANSINHMED | 0 | 0 | 0 | 0 | 0 | 0 | 0 | 0 | 0 | 0 | 0 | 0 | 0 | 0 |  | 0 | 0 | 15 | 0 | 0 | 0 | 0 | 0 | 0 | 0 | 0 | 0 | 0 | 0 | 0 | 0 | 0 | 0 | 10 | 0 | 0 | 0 | 25
788 | N3.372 | Nẹp bản hẹp cẳng chân | Bì 1 cái | +Thép không rỉ +Nẹp 14 lỗ , dày 4mm , rộng 12mm ,dài 231mm , dùng vít 4.5mm ,Khoảng cách các lỗ 16mm | Xinrong Best/ Trung Quốc | >36 | Cái | 30 | 362500 | 10875000 | C.ty CP Thiết bị VTYT Thanh Hóa | 0 | 0 | 0 | 0 | 0 | 0 | 0 | 0 | 0 | 0 | 0 | 0 | 0 | 0 |  | 0 | 0 | 20 | 0 | 0 | 0 | 0 | 0 | 0 | 2 | 0 | 0 | 8 | 0 | 0 | 0 | 0 | 0 | 0 | 0 | 0 | 0 | 30
789 | N4.280 | Nẹp bản hẹp cẳng chân | 01 cái/túi | Chất liệu: Bằng thép không gỉ | Xinrong Best/ Trung Quốc | >36 | Cái | 35 | 315000 | 11025000 | C.ty CP Thiết bị VTYT Thanh Hóa | 0 | 0 | 0 | 0 | 0 | 0 | 0 | 0 | 0 | 0 | 0 | 0 | 0 | 0 |  | 0 | 0 | 15 | 0 | 0 | 0 | 0 | 0 | 0 | 0 | 0 | 0 | 0 | 0 | 0 | 0 | 0 | 10 | 10 | 0 | 0 | 0 | 35
790 | N4.281 | Nẹp bản hẹp cẳng chân | 01 cái/túi | Chất liệu: Bằng thép không gỉ | Xinrong Best/ Trung Quốc | >36 | Cái | 25 | 362500 | 9062500 | C.ty CP Thiết bị VTYT Thanh Hóa | 0 | 0 | 0 | 0 | 0 | 0 | 0 | 0 | 0 | 0 | 0 | 0 | 0 | 0 |  | 0 | 0 | 15 | 0 | 0 | 0 | 0 | 0 | 0 | 0 | 0 | 0 | 0 | 0 | 0 | 0 | 0 | 0 | 10 | 0 | 0 | 0 | 25
791 | N3.347 | Nẹp bản hẹp cẳng chân | Bì 1 cái | +Thép không rỉ +Dùng vít 4.5m, Nẹp dài 151 mm ,dày 4mm , rộng 12mm ,khoảng cách các lỗ 16mm | Xinrong Best/ Trung Quốc | >36 | Cái | 117 | 362500 | 42412500 | C.ty CP Thiết bị VTYT Thanh Hóa | 0 | 0 | 0 | 0 | 6 | 0 | 0 | 0 | 0 | 0 | 9 | 25 | 0 | 0 |  | 0 | 0 | 15 | 0 | 20 | 0 | 0 | 0 | 0 | 5 | 0 | 5 | 0 | 0 | 0 | 0 | 12 | 0 | 20 | 0 | 0 | 0 | 117
792 | N4.655 | Nẹp tăng áp bản hẹp cho cẳng chân 6 lỗ, 7 lỗ, 8 lỗ | Bì 1 cái | Chất liệu: Bằng thép không gỉ | Orthon innovations - pakistan | 60 Tháng | Cái | 52 | 355000 | 18460000 | Liên danh nhà thầu ANSINHMED | 5 | 0 | 0 | 0 | 0 | 0 | 0 | 0 | 0 | 0 | 0 | 0 | 0 | 0 |  | 0 | 0 | 10 | 0 | 10 | 0 | 0 | 0 | 0 | 5 | 2 | 0 | 0 | 0 | 0 | 0 | 0 | 20 | 0 | 0 | 0 | 0 | 52
793 | N4.422 | Nẹp tăng áp bản hẹp cho cẳng chân 9 lỗ, 10 lỗ, 12 lỗ | Bì 1 cái | Chất liệu: Bằng thép không gỉ | Orthon innovations - pakistan | 60 Tháng | Cái | 66 | 355000 | 23430000 | Liên danh nhà thầu ANSINHMED | 3 | 0 | 0 | 0 | 0 | 0 | 0 | 0 | 0 | 0 | 0 | 0 | 50 | 0 |  | 0 | 0 | 0 | 0 | 10 | 0 | 0 | 0 | 0 | 0 | 3 | 0 | 0 | 0 | 0 | 0 | 0 | 0 | 0 | 0 | 0 | 0 | 66
794 | N4.372 | Nẹp tăng áp bản nhỏ 4-10 lỗ | 0 | -Chất liệu: Làm bằng thép không gỉ, dùng cho vít 3.5 Dài 121 mm | Orthon innovations - pakistan | 60 Tháng | Cái | 82 | 223000 | 18286000 | Liên danh nhà thầu ANSINHMED | 0 | 0 | 0 | 0 | 0 | 0 | 0 | 0 | 0 | 0 | 0 | 0 | 50 | 0 |  | 0 | 0 | 5 | 0 | 0 | 0 | 0 | 0 | 0 | 5 | 0 | 0 | 0 | 0 | 0 | 0 | 12 | 0 | 10 | 0 | 0 | 0 | 82
795 | N4.371 | Nẹp tăng áp bản nhỏ 12 lỗ - 248-012 | Bì 1 cái | Chất liệu: Bằng thép không gỉ | Orthon innovations - pakistan | 60 Tháng | Cái | 65 | 223000 | 14495000 | Liên danh nhà thầu ANSINHMED | 0 | 0 | 0 | 0 | 0 | 0 | 0 | 0 | 0 | 0 | 0 | 0 | 50 | 0 |  | 0 | 0 | 5 | 0 | 0 | 0 | 0 | 0 | 0 | 0 | 0 | 0 | 0 | 0 | 0 | 0 | 0 | 0 | 10 | 0 | 0 | 0 | 65
796 | N4.374 | Nẹp bản nhỏ cánh tay | 01 cái/gói | Chất liệu: Bằng thép không gỉ | Xinrong Best/ Trung Quốc | >36 | Cái | 65 | 225000 | 14625000 | C.ty CP Thiết bị VTYT Thanh Hóa | 0 | 0 | 0 | 0 | 0 | 0 | 0 | 0 | 0 | 0 | 0 | 0 | 50 | 0 |  | 0 | 0 | 5 | 0 | 0 | 0 | 0 | 0 | 0 | 0 | 0 | 0 | 0 | 0 | 0 | 0 | 0 | 0 | 10 | 0 | 0 | 0 | 65
797 | N4.375 | Nẹp bản nhỏ cánh tay | 01 cái/gói | Chất liệu: Bằng thép không gỉ | Xinrong Best/ Trung Quốc | >36 | Cái | 65 | 225000 | 14625000 | C.ty CP Thiết bị VTYT Thanh Hóa | 0 | 0 | 0 | 0 | 0 | 0 | 0 | 0 | 0 | 0 | 0 | 0 | 50 | 0 |  | 0 | 0 | 5 | 0 | 0 | 0 | 0 | 0 | 0 | 0 | 0 | 0 | 0 | 0 | 0 | 0 | 0 | 0 | 10 | 0 | 0 | 0 | 65
798 | N4.423 | Nẹp tăng áp bản nhỏ cho cánh tay 5 lỗ, 6 lỗ, 7 lỗ | Bì 1 cái | Chất liệu: Bằng thép không gỉ | Orthon innovations - pakistan | 60 Tháng | Cái | 70 | 223000 | 15610000 | Liên danh nhà thầu ANSINHMED | 3 | 0 | 0 | 0 | 0 | 0 | 0 | 0 | 0 | 0 | 0 | 0 | 50 | 0 |  | 0 | 0 | 0 | 0 | 10 | 0 | 0 | 0 | 0 | 5 | 2 | 0 | 0 | 0 | 0 | 0 | 0 | 0 | 0 | 0 | 0 | 0 | 70
799 | N4.424 | Nẹp tăng áp bản nhỏ cho cánh tay 8 lỗ, 9 lỗ, 10 lỗ | Bì 1 cái | Chất liệu: Bằng thép không gỉ | Orthon innovations - pakistan | 60 Tháng | Cái | 75 | 223000 | 16725000 | Liên danh nhà thầu ANSINHMED | 3 | 0 | 0 | 0 | 0 | 0 | 0 | 0 | 0 | 0 | 0 | 0 | 50 | 0 |  | 0 | 0 | 0 | 0 | 10 | 0 | 0 | 0 | 0 | 5 | 2 | 5 | 0 | 0 | 0 | 0 | 0 | 0 | 0 | 0 | 0 | 0 | 75
800 | N3.376 | Nẹp bản rộng xương đùi | Bì 1 cái | +Thép không rỉ +Dùng vít 4.5mm, Nẹp dài 263mm ,dày 4.8mm , rộng 16mm, Khoảng cách các lỗ 16mm | Xinrong Best/ Trung Quốc | >36 | Cái | 30 | 393750 | 11812500 | C.ty CP Thiết bị VTYT Thanh Hóa | 0 | 0 | 0 | 0 | 0 | 0 | 0 | 0 | 0 | 0 | 0 | 0 | 0 | 0 |  | 0 | 0 | 20 | 0 | 0 | 0 | 0 | 0 | 0 | 2 | 0 | 0 | 8 | 0 | 0 | 0 | 0 | 0 | 0 | 0 | 0 | 0 | 30
801 | N3.362 | Nẹp bản rộng xương đùi | Bì 1 cái | +Thép không rỉ +Dùng vít 4.5mm, Nẹp dài 263mm ,dày 4.8mm , rộng 16mm ,khoảng cách các lỗ 16mm | Xinrong Best/ Trung Quốc | >36 | Cái | 40 | 393750 | 15750000 | C.ty CP Thiết bị VTYT Thanh Hóa | 0 | 0 | 0 | 0 | 0 | 0 | 0 | 0 | 0 | 0 | 0 | 0 | 0 | 0 |  | 0 | 0 | 25 | 0 | 0 | 0 | 0 | 0 | 0 | 5 | 0 | 0 | 0 | 0 | 0 | 0 | 0 | 0 | 10 | 0 | 0 | 0 | 40
802 | N3.356 | Nẹp bản rộng xương đùi | Bì 1 cái | +Thép không rỉ +Dùng vít 4.5mm, Nẹp dài 119mm ,dày 4.8mm , rộng 16mm, khoảng cách các lỗ 16mm | Xinrong Best/ Trung Quốc | >36 | Cái | 65 | 393750 | 25593750 | C.ty CP Thiết bị VTYT Thanh Hóa | 0 | 0 | 0 | 0 | 0 | 0 | 0 | 0 | 0 | 0 | 0 | 30 | 0 | 0 |  | 0 | 0 | 5 | 0 | 0 | 0 | 0 | 0 | 0 | 0 | 0 | 10 | 0 | 0 | 0 | 0 | 0 | 0 | 20 | 0 | 0 | 0 | 65
803 | N4.425 | Nẹp bản rộng xương đùi | 01 cái/gói | Chất liệu: Bằng thép không gỉ | Xinrong Best/ Trung Quốc | >36 | Cái | 65 | 393750 | 25593750 | C.ty CP Thiết bị VTYT Thanh Hóa | 3 | 0 | 0 | 0 | 0 | 0 | 0 | 0 | 0 | 0 | 0 | 0 | 50 | 0 |  | 0 | 0 | 0 | 0 | 0 | 0 | 0 | 0 | 0 | 0 | 1 | 5 | 0 | 0 | 0 | 0 | 0 | 6 | 0 | 0 | 0 | 0 | 65
804 | N4.426 | Nẹp bản rộng xương đùi | 01 cái/gói | Chất liệu: Bằng thép không gỉ | Xinrong Best/ Trung Quốc | >36 | Cái | 65 | 393750 | 25593750 | C.ty CP Thiết bị VTYT Thanh Hóa | 3 | 0 | 0 | 0 | 0 | 0 | 0 | 0 | 0 | 0 | 0 | 0 | 50 | 0 |  | 0 | 0 | 0 | 0 | 0 | 0 | 0 | 0 | 0 | 0 | 1 | 5 | 0 | 0 | 0 | 0 | 0 | 6 | 0 | 0 | 0 | 0 | 65
805 | N4.379 | Nẹp tăng áp bản vừa 4-10 lỗ | Bì 1 cái | Làm bằng thép không gỉ | Orthon innovations - pakistan | 60 Tháng | Cái | 144 | 355000 | 51120000 | Liên danh nhà thầu ANSINHMED | 0 | 0 | 0 | 0 | 0 | 0 | 0 | 0 | 0 | 0 | 0 | 0 | 50 | 0 |  | 0 | 0 | 5 | 0 | 0 | 0 | 0 | 7 | 0 | 5 | 0 | 5 | 0 | 0 | 0 | 50 | 12 | 0 | 10 | 0 | 0 | 0 | 144
806 | N4.380 | Nẹp tăng áp bản vừa 12 lỗ | Bì 1 cái | -Chất liệu: Làm bằng thép không gỉ, dùng cho vít 3.5 Dài 199 mm | Orthon innovations - pakistan | 60 Tháng | Cái | 92 | 355000 | 32660000 | Liên danh nhà thầu ANSINHMED | 0 | 0 | 0 | 0 | 0 | 0 | 0 | 0 | 0 | 0 | 0 | 0 | 50 | 0 |  | 0 | 0 | 5 | 0 | 0 | 0 | 0 | 0 | 0 | 5 | 0 | 0 | 0 | 10 | 0 | 0 | 12 | 0 | 10 | 0 | 0 | 0 | 92
807 | N4.376 | Nẹp bản hẹp cẳng chân | 01 cái/túi | -Chất liệu: Làm bằng thép không gỉ, dùng cho vít 4.5 Dài 71 mm | Xinrong Best/ Trung Quốc | >36 | Cái | 65 | 302500 | 19662500 | C.ty CP Thiết bị VTYT Thanh Hóa | 0 | 0 | 0 | 0 | 0 | 0 | 0 | 0 | 0 | 0 | 0 | 0 | 50 | 0 |  | 0 | 0 | 5 | 0 | 0 | 0 | 0 | 0 | 0 | 0 | 0 | 0 | 0 | 0 | 0 | 0 | 0 | 0 | 10 | 0 | 0 | 0 | 65
808 | N4.377 | Nẹp tăng áp bản vừa 6 lỗ | Bì 1 cái | -Chất liệu: Làm bằng thép không gỉ, dùng cho vít 3.5 Dài 103 mm | Orthon innovations - pakistan | 60 Tháng | Cái | 122 | 355000 | 43310000 | Liên danh nhà thầu ANSINHMED | 0 | 0 | 0 | 0 | 0 | 0 | 0 | 0 | 0 | 0 | 0 | 0 | 50 | 0 |  | 0 | 0 | 25 | 0 | 0 | 0 | 0 | 0 | 0 | 0 | 0 | 0 | 0 | 0 | 0 | 25 | 12 | 0 | 10 | 0 | 0 | 0 | 122
809 | N4.378 | Nẹp tăng áp bản vừa 8 lỗ | Bì 1 cái | -Chất liệu: Làm bằng thép không gỉ, dùng cho vít 3.5 Dài 135 mm | Orthon innovations - pakistan | 60 Tháng | Cái | 184 | 392000 | 72128000 | Liên danh nhà thầu ANSINHMED | 0 | 0 | 0 | 0 | 0 | 0 | 0 | 0 | 0 | 0 | 0 | 0 | 50 | 0 |  | 0 | 0 | 25 | 0 | 10 | 0 | 0 | 7 | 0 | 5 | 0 | 5 | 0 | 0 | 0 | 50 | 12 | 10 | 10 | 0 | 0 | 0 | 184
810 | N4.690 | Nẹp chữ L nghiêng trái/ phải 5-4 lỗ dùng vít 2.0mm | 5 cái/ gói | Vật liệu Pure Titanium tinh khiết 98% có trọng lương riêng nhẹ, độ dẻo độ cứng và độ bền vật liệu cao. Chịu lực sức bền cơ học chống mỏi vật liệu. Trung tính chống ăn mòn, chống ôxy hoá khử. Đẳng điện chống nhiễm từ tính. Không gây nhiễu từ trường. | General Implants/ Đức | 60 | Cái | 5 | 574000 | 2870000 | C.ty CP Thiết bị VTYT Thanh Hóa | 0 | 0 | 0 | 0 | 0 | 0 | 0 | 0 | 0 | 0 | 2 | 0 | 0 | 0 |  | 0 | 0 | 0 | 0 | 0 | 0 | 0 | 0 | 0 | 0 | 0 | 0 | 3 | 0 | 0 | 0 | 0 | 0 | 0 | 0 | 0 | 0 | 5
811 | N4.691 | Nẹp chữ X 5-4 lỗ dùng vít 2.0mm | 5 cái/ gói | Vật liệu Pure Titanium tinh khiết 98% có trọng lương riêng nhẹ, độ dẻo độ cứng và độ bền vật liệu cao. Chịu lực sức bền cơ học chống mỏi vật liệu. Trung tính chống ăn mòn, chống ôxy hoá khử. Đẳng điện chống nhiễm từ tính. Không gây nhiễu từ trường. | General Implants/ Đức | 60 | Cái | 2 | 574000 | 1148000 | C.ty CP Thiết bị VTYT Thanh Hóa | 0 | 0 | 0 | 0 | 0 | 0 | 0 | 0 | 0 | 0 | 2 | 0 | 0 | 0 |  | 0 | 0 | 0 | 0 | 0 | 0 | 0 | 0 | 0 | 0 | 0 | 0 | 0 | 0 | 0 | 0 | 0 | 0 | 0 | 0 | 0 | 0 | 2
812 | N4.692 | Nẹp mini viền hốc mắt 4 lỗ dùng vít 2.0mm | 5 cái/ gói | Vật liệu Pure Titanium tinh khiết 98% có trọng lương riêng nhẹ, độ dẻo độ cứng và độ bền vật liệu cao. Chịu lực sức bền cơ học chống mỏi vật liệu. Trung tính chống ăn mòn, chống ôxy hoá khử. Đẳng điện chống nhiễm từ tính. Không gây nhiễu từ trường. | General Implants/ Đức | 60 | Cái | 3 | 574000 | 1722000 | C.ty CP Thiết bị VTYT Thanh Hóa | 0 | 0 | 0 | 0 | 0 | 0 | 0 | 0 | 0 | 0 | 0 | 0 | 0 | 0 |  | 0 | 0 | 0 | 0 | 0 | 0 | 0 | 0 | 0 | 0 | 0 | 0 | 3 | 0 | 0 | 0 | 0 | 0 | 0 | 0 | 0 | 0 | 3
813 | N4.472 | Nẹp mini viền hốc mắt 8 lỗ dùng vít 2.0mm | 5 cái/ gói | Vật liệu Pure Titanium tinh khiết 98% có trọng lương riêng nhẹ, độ dẻo độ cứng và độ bền vật liệu cao. Chịu lực sức bền cơ học chống mỏi vật liệu. Trung tính chống ăn mòn, chống ôxy hoá khử. Đẳng điện chống nhiễm từ tính. Không gây nhiễu từ trường. | General Implants/ Đức | 60 | Cái | 11 | 655000 | 7205000 | C.ty CP Thiết bị VTYT Thanh Hóa | 3 | 0 | 0 | 0 | 0 | 0 | 0 | 0 | 0 | 0 | 5 | 0 | 0 | 0 |  | 0 | 0 | 0 | 0 | 0 | 0 | 0 | 0 | 0 | 0 | 0 | 0 | 3 | 0 | 0 | 0 | 0 | 0 | 0 | 0 | 0 | 0 | 11
814 | N4.473 | Nẹp mini thẳng 4 lỗ dùng vít 2.0mm | 5 cái/ gói | Vật liệu Pure Titanium tinh khiết 98% có trọng lương riêng nhẹ, độ dẻo độ cứng và độ bền vật liệu cao. Chịu lực sức bền cơ học chống mỏi vật liệu. Trung tính chống ăn mòn, chống ôxy hoá khử. Đẳng điện chống nhiễm từ tính. Không gây nhiễu từ trường. | General Implants/ Đức | 60 | Cái | 8 | 520000 | 4160000 | C.ty CP Thiết bị VTYT Thanh Hóa | 0 | 0 | 0 | 0 | 0 | 0 | 0 | 0 | 0 | 0 | 5 | 0 | 0 | 0 |  | 0 | 0 | 0 | 0 | 0 | 0 | 0 | 0 | 0 | 0 | 0 | 0 | 3 | 0 | 0 | 0 | 0 | 0 | 0 | 0 | 0 | 0 | 8
815 | N4.697 | Nẹp mini thẳng 6 lỗ dùng vít 2.0mm | 5 cái/ gói | Vật liệu Pure Titanium tinh khiết 98% có trọng lương riêng nhẹ, độ dẻo độ cứng và độ bền vật liệu cao. Chịu lực sức bền cơ học chống mỏi vật liệu. Trung tính chống ăn mòn, chống ôxy hoá khử. Đẳng điện chống nhiễm từ tính. Không gây nhiễu từ trường. | General Implants/ Đức | 60 | Cái | 25 | 561000 | 14025000 | C.ty CP Thiết bị VTYT Thanh Hóa | 0 | 0 | 0 | 0 | 0 | 0 | 0 | 0 | 0 | 0 | 22 | 0 | 0 | 0 |  | 0 | 0 | 0 | 0 | 0 | 0 | 0 | 0 | 0 | 0 | 0 | 0 | 3 | 0 | 0 | 0 | 0 | 0 | 0 | 0 | 0 | 0 | 25
816 | N3.333 | Nẹp bản hẹp cẳng chân | Bì 1 cái | Chất liệu bằng thép không gỉ dài 231mm, dày 4.0mm , rộng12mm , khoảng cách lỗ 16mm | Xinrong Best/ Trung Quốc | >36 | Cái | 32 | 362500 | 11600000 | C.ty CP Thiết bị VTYT Thanh Hóa | 0 | 0 | 0 | 0 | 0 | 0 | 0 | 0 | 0 | 0 | 0 | 0 | 0 | 0 |  | 0 | 2 | 10 | 0 | 0 | 0 | 0 | 0 | 0 | 0 | 0 | 0 | 0 | 0 | 0 | 0 | 0 | 0 | 20 | 0 | 0 | 0 | 32
817 | N4.305 | Nẹp xương bản hẹp 6 lỗ tròn | Bì 1 cái | Chất liệu: Bằng thép không gỉ | Orthon innovations - pakistan | 60 Tháng | Cái | 15 | 350000 | 5250000 | Liên danh nhà thầu ANSINHMED | 0 | 0 | 0 | 0 | 0 | 0 | 0 | 0 | 0 | 0 | 0 | 0 | 0 | 0 |  | 0 | 0 | 5 | 0 | 0 | 0 | 0 | 0 | 0 | 0 | 0 | 0 | 0 | 0 | 0 | 0 | 0 | 0 | 10 | 0 | 0 | 0 | 15
818 | N4.306 | Nẹp xương bản hẹp 7 lỗ tròn | Bì 1 cái | Chất liệu: Bằng thép không gỉ | Orthon innovations - pakistan | 60 Tháng | Cái | 27 | 350000 | 9450000 | Liên danh nhà thầu ANSINHMED | 0 | 0 | 0 | 0 | 0 | 0 | 0 | 0 | 0 | 0 | 0 | 0 | 0 | 0 |  | 0 | 0 | 5 | 0 | 0 | 0 | 0 | 0 | 0 | 0 | 0 | 0 | 0 | 0 | 0 | 0 | 12 | 0 | 10 | 0 | 0 | 0 | 27
819 | N4.584 | Nẹp xương bản hẹp 8 lỗ tròn | Bì 1 cái | Làm bằng thép không gỉ | Orthon innovations - pakistan | 60 Tháng | Cái | 58 | 350000 | 20300000 | Liên danh nhà thầu ANSINHMED | 0 | 0 | 0 | 0 | 0 | 0 | 0 | 0 | 0 | 0 | 0 | 0 | 0 | 0 |  | 0 | 0 | 5 | 0 | 0 | 0 | 0 | 6 | 0 | 0 | 0 | 5 | 0 | 10 | 0 | 0 | 12 | 0 | 20 | 0 | 0 | 0 | 58
820 | N4.585 | Nẹp xương bản hẹp 9 lỗ tròn | Bì 1 cái | Làm bằng thép không gỉ | Orthon innovations - pakistan | 60 Tháng | Cái | 32 | 350000 | 11200000 | Liên danh nhà thầu ANSINHMED | 0 | 0 | 0 | 0 | 0 | 0 | 0 | 0 | 0 | 0 | 0 | 0 | 0 | 0 |  | 0 | 2 | 5 | 0 | 0 | 0 | 0 | 0 | 0 | 0 | 0 | 5 | 0 | 0 | 0 | 0 | 0 | 0 | 20 | 0 | 0 | 0 | 32
821 | N4.586 | Nẹp xương bản rộng 10 lỗ tròn | Bì 1 cái | Làm bằng thép không gỉ | Orthon innovations - pakistan | 60 Tháng | Cái | 64 | 350000 | 22400000 | Liên danh nhà thầu ANSINHMED | 0 | 0 | 0 | 0 | 0 | 0 | 0 | 0 | 0 | 0 | 0 | 0 | 0 | 0 |  | 0 | 0 | 5 | 0 | 0 | 0 | 0 | 7 | 0 | 0 | 0 | 5 | 0 | 5 | 0 | 0 | 12 | 0 | 30 | 0 | 0 | 0 | 64
822 | N4.312 | Nẹp xương bản rộng 5 lỗ tròn | Bì 1 cái | Chất liệu: Bằng thép không gỉ | Orthon innovations - pakistan | 60 Tháng | Cái | 27 | 385000 | 10395000 | Liên danh nhà thầu ANSINHMED | 0 | 0 | 0 | 0 | 0 | 0 | 0 | 0 | 0 | 0 | 0 | 0 | 0 | 0 |  | 0 | 0 | 5 | 0 | 0 | 0 | 0 | 0 | 0 | 0 | 0 | 0 | 0 | 0 | 0 | 0 | 12 | 0 | 10 | 0 | 0 | 0 | 27
823 | N4.588 | Nẹp xương bản rộng 6 lỗ tròn | Bì 1 cái | Làm bằng thép không gỉ | Orthon innovations - pakistan | 60 Tháng | Cái | 129 | 385000 | 49665000 | Liên danh nhà thầu ANSINHMED | 5 | 0 | 0 | 0 | 0 | 0 | 0 | 0 | 0 | 0 | 0 | 0 | 75 | 0 |  | 0 | 0 | 5 | 0 | 0 | 0 | 0 | 7 | 0 | 0 | 0 | 5 | 0 | 0 | 0 | 0 | 12 | 0 | 20 | 0 | 0 | 0 | 129
824 | N4.314 | Nẹp xương bản rộng 7 lỗ tròn | Bì 1 cái | Chất liệu: Bằng thép không gỉ | Orthon innovations - pakistan | 60 Tháng | Cái | 52 | 385000 | 20020000 | Liên danh nhà thầu ANSINHMED | 0 | 0 | 0 | 0 | 0 | 0 | 0 | 0 | 0 | 0 | 0 | 0 | 0 | 0 |  | 0 | 0 | 5 | 0 | 0 | 0 | 0 | 0 | 0 | 0 | 0 | 5 | 0 | 0 | 0 | 0 | 12 | 0 | 30 | 0 | 0 | 0 | 52
825 | N4.590 | Nẹp xương bản rộng 8 lỗ tròn | Bì 1 cái | Làm bằng thép không gỉ | Orthon innovations - pakistan | 60 Tháng | Cái | 61 | 385000 | 23485000 | Liên danh nhà thầu ANSINHMED | 0 | 0 | 0 | 0 | 0 | 0 | 0 | 0 | 0 | 0 | 0 | 0 | 0 | 0 |  | 0 | 2 | 5 | 0 | 0 | 0 | 0 | 7 | 0 | 0 | 0 | 5 | 0 | 0 | 0 | 0 | 12 | 0 | 30 | 0 | 0 | 0 | 61
826 | N4.620 | Nẹp xương bản rộng 9 lỗ tròn, dài 151mm | Bì 1 cái | Làm bằng thép không gỉ | Orthon innovations - pakistan | 60 Tháng | Cái | 12 | 385000 | 4620000 | Liên danh nhà thầu ANSINHMED | 0 | 0 | 0 | 0 | 0 | 0 | 0 | 0 | 0 | 0 | 0 | 0 | 0 | 0 |  | 0 | 2 | 0 | 0 | 0 | 0 | 0 | 0 | 0 | 0 | 0 | 0 | 0 | 0 | 0 | 0 | 0 | 0 | 10 | 0 | 0 | 0 | 12
827 | N4.330 | Nẹp mắt xích xương đòn | 1 cái/ túi | + Thép y tế + Dùng vít 3.5mm + Rộng 10mm, dày 2.5mm, dài 91.6mm. | Xinrong Best/ Trung Quốc | >36 | Cái | 42 | 437500 | 18375000 | C.ty CP Thiết bị VTYT Thanh Hóa | 0 | 0 | 0 | 0 | 0 | 0 | 0 | 0 | 0 | 0 | 0 | 0 | 0 | 0 |  | 0 | 0 | 5 | 0 | 0 | 0 | 0 | 0 | 0 | 0 | 0 | 5 | 0 | 10 | 0 | 0 | 12 | 0 | 10 | 0 | 0 | 0 | 42
828 | N4.233 | Tuốc nơ vít | 01 cái / túi | Chất liệu Thép không gỉ | Xinrong Best/ Trung Quốc | >36 | cái | 8 | 600000 | 4800000 | C.ty CP Thiết bị VTYT Thanh Hóa | 0 | 0 | 0 | 0 | 0 | 0 | 0 | 0 | 0 | 0 | 2 | 0 | 0 | 0 |  | 0 | 0 | 2 | 0 | 0 | 0 | 0 | 0 | 0 | 0 | 1 | 3 | 0 | 0 | 0 | 0 | 0 | 0 | 0 | 0 | 0 | 0 | 8
829 | N3.498 | Nẹp cột sống cổ 2 tầng các cỡ | 1 cái/ túi | Làm bằng hợp kim TMZF (Beta Tianium Alloy) có thành phần cấu tạo từ Ti-12Mo-6Zr-2Fe Khả năng chịu lực > 20 % so với hợp kim titan thường (T1-6AL-4V).Nẹp có lỗ tự khóa trên thân, dài 39-69mm ISO 13485:2003+ AC:2009 No SX60039465 0001 | Stryker/ Pháp | > 6 | Cái | 23 | 7500000 | 172500000 | C.ty cổ phần công nghệ y tế BMS | 23 | 0 | 0 | 0 | 0 | 0 | 0 | 0 | 0 | 0 | 0 | 0 | 0 | 0 |  | 0 | 0 | 0 | 0 | 0 | 0 | 0 | 0 | 0 | 0 | 0 | 0 | 0 | 0 | 0 | 0 | 0 | 0 | 0 | 0 | 0 | 0 | 23
830 | N4.661 | Tuốc nơ vít | 1 cái/ hộp | Vật liệu hợp kim không gỉ Stainless Steel mác 430 có độ dẻo độ cứng và độ bền vật liệu cao. Chịu lực sức bền cơ học chống mỏi vật liệu. Trung tính chống ăn mòn, chống ôxy hoá khử. Đẳng điện chống nhiễm từ tính. | Xinrong Best/ Trung Quốc | >36 | Cái | 15 | 875000 | 13125000 | C.ty CP Thiết bị VTYT Thanh Hóa | 0 | 0 | 0 | 0 | 0 | 0 | 0 | 0 | 0 | 0 | 0 | 0 | 0 | 0 |  | 0 | 0 | 0 | 1 | 0 | 0 | 0 | 0 | 0 | 0 | 0 | 4 | 0 | 0 | 0 | 0 | 0 | 0 | 10 | 0 | 0 | 0 | 15
831 | N4.662 | Tuốc nơ vít | 1 cái/ hộp | Vật liệu hợp kim không gỉ Stainless Steel mác 430 có độ dẻo độ cứng và độ bền vật liệu cao. Chịu lực sức bền cơ học chống mỏi vật liệu. Trung tính chống ăn mòn, chống ôxy hoá khử. Đẳng điện chống nhiễm từ tính. | Xinrong Best/ Trung Quốc | >36 | Cái | 10 | 875000 | 8750000 | C.ty CP Thiết bị VTYT Thanh Hóa | 0 | 0 | 0 | 0 | 0 | 0 | 0 | 0 | 0 | 0 | 0 | 0 | 0 | 0 |  | 0 | 0 | 0 | 0 | 0 | 0 | 0 | 0 | 0 | 0 | 0 | 0 | 0 | 0 | 0 | 0 | 0 | 0 | 10 | 0 | 0 | 0 | 10
832 | N4.659 | Tuốc nơ vít | 1 cái/ hộp | Vật liệu hợp kim không gỉ Stainless Steel mác 430 có độ dẻo độ cứng và độ bền vật liệu cao. Chịu lực sức bền cơ học chống mỏi vật liệu. Trung tính chống ăn mòn, chống ôxy hoá khử. Đẳng điện chống nhiễm từ tính. | Xinrong Best/ Trung Quốc | >36 | Cái | 23 | 875000 | 20125000 | C.ty CP Thiết bị VTYT Thanh Hóa | 8 | 0 | 0 | 0 | 0 | 0 | 0 | 0 | 0 | 0 | 0 | 0 | 0 | 0 |  | 0 | 0 | 0 | 1 | 0 | 0 | 0 | 0 | 0 | 0 | 1 | 3 | 0 | 0 | 0 | 0 | 0 | 0 | 10 | 0 | 0 | 0 | 23
833 | N4.660 | Tuốc nơ vít | 1 cái/ hộp | Vật liệu hợp kim không gỉ Stainless Steel mác 430 có độ dẻo độ cứng và độ bền vật liệu cao. Chịu lực sức bền cơ học chống mỏi vật liệu. Trung tính chống ăn mòn, chống ôxy hoá khử. Đẳng điện chống nhiễm từ tính. | Xinrong Best/ Trung Quốc | >36 | Cái | 13 | 875000 | 11375000 | C.ty CP Thiết bị VTYT Thanh Hóa | 0 | 0 | 0 | 0 | 0 | 0 | 0 | 0 | 0 | 0 | 0 | 0 | 0 | 0 |  | 0 | 0 | 0 | 0 | 0 | 0 | 0 | 0 | 0 | 0 | 0 | 3 | 0 | 0 | 0 | 0 | 0 | 0 | 10 | 0 | 0 | 0 | 13
834 | N3.404 | Tuốc nơ vít | Bì 1 cái | + Thép y tế + Dùng cho vít 3.5mm và 4.5mm + Dài từ 2.5-3.5mm | Xinrong Best/ Trung Quốc | >36 | Cái | 36 | 875000 | 31500000 | C.ty CP Thiết bị VTYT Thanh Hóa | 3 | 0 | 0 | 0 | 0 | 0 | 0 | 0 | 0 | 0 | 0 | 1 | 0 | 0 |  | 0 | 0 | 5 | 0 | 5 | 0 | 0 | 0 | 2 | 0 | 1 | 4 | 0 | 0 | 0 | 0 | 0 | 0 | 15 | 0 | 0 | 0 | 36
835 | N4.739 | Tuốc nơ vít rỗng nòng | 01 cái/ gói | + Thép y tế + Dùng cho vít xốp rỗng 4.5mm và 7.0mm | Xinrong Best/ Trung Quốc | >36 | Cái | 1 | 1575000 | 1575000 | C.ty CP Thiết bị VTYT Thanh Hóa | 0 | 0 | 0 | 0 | 0 | 0 | 0 | 0 | 0 | 0 | 0 | 0 | 0 | 0 |  | 0 | 0 | 0 | 0 | 0 | 0 | 0 | 0 | 0 | 0 | 0 | 0 | 0 | 1 | 0 | 0 | 0 | 0 | 0 | 0 | 0 | 0 | 1
836 | N3.368 | Tuốc nơ vít | Bì 1 cái | Tuốt-nơ-vít vặn vít 3.5mm ,đầu lục giác , dài 210mm | Xinrong Best/ Trung Quốc | >36 | Cái | 27 | 875000 | 23625000 | C.ty CP Thiết bị VTYT Thanh Hóa | 0 | 0 | 0 | 0 | 0 | 0 | 0 | 0 | 0 | 0 | 5 | 0 | 0 | 0 |  | 0 | 0 | 5 | 0 | 2 | 0 | 0 | 0 | 2 | 2 | 1 | 0 | 0 | 0 | 0 | 0 | 0 | 0 | 10 | 0 | 0 | 0 | 27
837 | N3.369 | Tuốc nơ vít | Bì 1 cái | Tuốt-nơ-vít vặn vít 4.5mm ,đầu lục giác , dài 245mm | Xinrong Best/ Trung Quốc | >36 | Cái | 27 | 875000 | 23625000 | C.ty CP Thiết bị VTYT Thanh Hóa | 0 | 0 | 0 | 0 | 0 | 0 | 0 | 0 | 0 | 0 | 5 | 0 | 0 | 0 |  | 0 | 0 | 5 | 0 | 2 | 0 | 0 | 0 | 2 | 2 | 1 | 0 | 0 | 0 | 0 | 0 | 0 | 0 | 10 | 0 | 0 | 0 | 27
838 | N4.353 | Vít chốt các cỡ | Bì 1 cái | + Thép y tế + ĐK: 3.8-4.8mm + Bước ren 1.75mm | Orthon innovations - pakistan | 60 Tháng | Cái | 85 | 250000 | 21250000 | Liên danh nhà thầu ANSINHMED | 35 | 0 | 0 | 0 | 0 | 0 | 0 | 0 | 0 | 0 | 0 | 0 | 0 | 0 |  | 0 | 0 | 0 | 0 | 0 | 0 | 0 | 0 | 0 | 0 | 0 | 0 | 0 | 0 | 0 | 0 | 0 | 0 | 50 | 0 | 0 | 0 | 85
839 | N4.354 | Vít chốt Titanium các cỡ | Bì 1 cái | + Titanium + ĐK: 3.8-4.8mm + Bước ren 1.75mm | JMR, Youbetter- Trung Quốc | 60 Tháng | Cái | 25 | 600000 | 15000000 | Liên danh nhà thầu ANSINHMED | 25 | 0 | 0 | 0 | 0 | 0 | 0 | 0 | 0 | 0 | 0 | 0 | 0 | 0 |  | 0 | 0 | 0 | 0 | 0 | 0 | 0 | 0 | 0 | 0 | 0 | 0 | 0 | 0 | 0 | 0 | 0 | 0 | 0 | 0 | 0 | 0 | 25
840 | N3.568 | Vít cố định dây chằng chéo tự tiêu các loại Liafix | Hộp/cái | Đường kính 7,8,9,10mm, dài 25, 30mm. Vật liệu tự tiêu PLLA (Poly (L-Lactic Acid) | SBM-Pháp | 36 tháng | Cái | 142 | 4000000 | 568000000 | C.ty CP Dược VTYT Thanh Hóa | 25 | 0 | 0 | 0 | 0 | 0 | 0 | 0 | 0 | 0 | 114 | 0 | 0 | 0 |  | 0 | 0 | 0 | 0 | 0 | 0 | 0 | 0 | 0 | 0 | 0 | 0 | 0 | 0 | 0 | 3 | 0 | 0 | 0 | 0 | 0 | 0 | 142
841 | N3.569 | Vít cố định dây chằng chéo tự tiêu Euroscrew TCP các cỡ | Hộp/cái | Vít cố định dây chằng chéo tự tiêu chất liệu PLA 100% đường kính 7,8,9,10,11 mm và chiều dài 24mm, 30mm, 35 mm, đầu dạng tròn. | Teknimed-Pháp | 36 tháng | Cái | 37 | 3800000 | 140600000 | C.ty CP Dược VTYT Thanh Hóa | 25 | 0 | 0 | 0 | 0 | 0 | 0 | 0 | 0 | 0 | 9 | 0 | 0 | 0 |  | 0 | 0 | 0 | 0 | 0 | 0 | 0 | 0 | 0 | 0 | 0 | 0 | 0 | 0 | 0 | 3 | 0 | 0 | 0 | 0 | 0 | 0 | 37
842 | N3.468 | Vít cố định dây chằng chéo tự tiêu Euro screw TCP các cỡ | Hộp/cái | Vít cố định dây chằng chéo tự tiêu chất liệu PLA 70% và 30% ß –TCP đường kính 7,8,9,10,11 mm và chiều dài 24mm, 30mm, 35 mm, đầu tròn. Chửng chỉ nguồn gốc số: 2015_11_12_1083159; Chứng chỉ CE số: CE0499 Chứng chỉ iso: 13485:2003; Tiểu chuẩn về tiệt trùng ISO 11137; ISO 11135 | Teknimed-Pháp | 36 tháng | Cái | 25 | 3800000 | 95000000 | C.ty CP Dược VTYT Thanh Hóa | 25 | 0 | 0 | 0 | 0 | 0 | 0 | 0 | 0 | 0 | 0 | 0 | 0 | 0 |  | 0 | 0 | 0 | 0 | 0 | 0 | 0 | 0 | 0 | 0 | 0 | 0 | 0 | 0 | 0 | 0 | 0 | 0 | 0 | 0 | 0 | 0 | 25
843 | N4.520 | Vít cột sống đa trục | 01 cái/túi | Vật liệu hợp kim siêu dẫn Titanium Alloy Ti6AV có trọng lương riêng nhẹ, độ dẻo độ cứng và độ bền vật liệu cao. Chịu lực sức bền cơ học chống mỏi vật liệu. Trung tính chống ăn mòn, chống ôxy hoá khử. Đẳng điện chống nhiễm từ tính. Không gây nhiễu từ trường | Xinrong Best/ Trung Quốc | >36 | Cái | 5 | 1750000 | 8750000 | C.ty CP Thiết bị VTYT Thanh Hóa | 5 | 0 | 0 | 0 | 0 | 0 | 0 | 0 | 0 | 0 | 0 | 0 | 0 | 0 |  | 0 | 0 | 0 | 0 | 0 | 0 | 0 | 0 | 0 | 0 | 0 | 0 | 0 | 0 | 0 | 0 | 0 | 0 | 0 | 0 | 0 | 0 | 5
844 | N3.397 | Vít DHS / DCS | Bì 1 cái | + Thép không rỉ. + Đường kính ren 12.5mm, đoạn ren 20mm, chức năng điều trị gãy đầu dưới xương đùi + Dài từ 60-90mm | Xinrong Best/ Trung Quốc | >36 | Cái | 32 | 180000 | 5760000 | C.ty CP Thiết bị VTYT Thanh Hóa | 25 | 0 | 0 | 0 | 0 | 0 | 0 | 0 | 0 | 0 | 0 | 0 | 0 | 0 |  | 0 | 2 | 5 | 0 | 0 | 0 | 0 | 0 | 0 | 0 | 0 | 0 | 0 | 0 | 0 | 0 | 0 | 0 | 0 | 0 | 0 | 0 | 32
845 | N4.556 | Vít khóa | 5 cái/1 vỉ | Đối với vis 2.4 và 2.7: Đường kính mũ vis 4mm, đường kính thân vis lần lượt là 2.4 và 2.7mm, dài từ 6 đến 40mm. Đối với vis 3.5mm: Đường kính mũ vít là 6mm, đường kính thân vis 3.5mm, dài từ 10 đến 60mm. Cổ mũ vít có ren . Chất liệu: Titanium | Xinrong Best/ Trung Quốc | >36 | Cái | 6735 | 212500 | 1431187500 | C.ty CP Thiết bị VTYT Thanh Hóa | 6500 | 0 | 0 | 0 | 0 | 0 | 0 | 0 | 0 | 0 | 95 | 0 | 0 | 0 |  | 0 | 60 | 40 | 0 | 0 | 0 | 0 | 0 | 0 | 40 | 0 | 0 | 0 | 0 | 0 | 0 | 0 | 0 | 0 | 0 | 0 | 0 | 6735
846 | N4.488 | Vít khóa 3.5 x 16-40mm | Bì 1 cái | Chất liệu: Bằng thép không gỉ | Orthon innovations - pakistan | 60 Tháng | Cái | 25 | 212000 | 5300000 | Liên danh nhà thầu ANSINHMED | 0 | 0 | 0 | 0 | 0 | 0 | 0 | 0 | 0 | 0 | 0 | 0 | 0 | 0 |  | 0 | 0 | 0 | 0 | 0 | 0 | 0 | 0 | 0 | 20 | 0 | 0 | 5 | 0 | 0 | 0 | 0 | 0 | 0 | 0 | 0 | 0 | 25
847 | N4.557 | vít khóa 4,5; 5.0 các cỡ | Bì 1 cái | Chất liệu: Bằng thép không gỉ | Orthon innovations - pakistan | 60 Tháng | Cái | 383 | 235000 | 90005000 | Liên danh nhà thầu ANSINHMED | 125 | 0 | 0 | 0 | 0 | 0 | 0 | 0 | 0 | 0 | 238 | 0 | 0 | 0 |  | 0 | 0 | 0 | 0 | 0 | 0 | 0 | 0 | 0 | 20 | 0 | 0 | 0 | 0 | 0 | 0 | 0 | 0 | 0 | 0 | 0 | 0 | 383
848 | N4.489 | Vít khóa | 10 cái/ gói | Chất liệu: Titanium | Xinrong Best/ Trung Quốc | >36 | Cái | 5 | 237500 | 1187500 | C.ty CP Thiết bị VTYT Thanh Hóa | 0 | 0 | 0 | 0 | 0 | 0 | 0 | 0 | 0 | 0 | 0 | 0 | 0 | 0 |  | 0 | 0 | 0 | 0 | 0 | 0 | 0 | 0 | 0 | 0 | 0 | 0 | 5 | 0 | 0 | 0 | 0 | 0 | 0 | 0 | 0 | 0 | 5
849 | N4.490 | Vít khóa - Thép không gỉ Ф 5.0 | Bì 1 cái | Chất liệu: Bằng thép không gỉ | Orthon innovations - pakistan | 60 Tháng | Cái | 5 | 235000 | 1175000 | Liên danh nhà thầu ANSINHMED | 0 | 0 | 0 | 0 | 0 | 0 | 0 | 0 | 0 | 0 | 0 | 0 | 0 | 0 |  | 0 | 0 | 0 | 0 | 0 | 0 | 0 | 0 | 0 | 0 | 0 | 0 | 5 | 0 | 0 | 0 | 0 | 0 | 0 | 0 | 0 | 0 | 5
850 | N4.491 | Vít khóa 6.5/50-90mm | Bì 1 cái | Chất liệu: Bằng thép không gỉ | Orthon innovations - pakistan | 60 Tháng | Cái | 5 | 245000 | 1225000 | Liên danh nhà thầu ANSINHMED | 0 | 0 | 0 | 0 | 0 | 0 | 0 | 0 | 0 | 0 | 0 | 0 | 0 | 0 |  | 0 | 0 | 0 | 0 | 0 | 0 | 0 | 0 | 0 | 0 | 0 | 0 | 5 | 0 | 0 | 0 | 0 | 0 | 0 | 0 | 0 | 0 | 5
851 | N4.335 | Vít khóa tự ta rô đk 3.5/14-40mm | Túi 10 cái | + Thép y tế + ĐK: Thân vít 3.5mm, Đuôi vít 6.0mm + Bước ren 1.75mm | Aysam/ Thổ Nhĩ Kỳ | 60 tháng | Cái | 45 | 312500 | 14062500 | Liên danh Công ty CP Vinamed - CP Dược trang TBYT Bình Định | 5 | 0 | 0 | 0 | 0 | 0 | 0 | 0 | 0 | 0 | 0 | 0 | 0 | 0 |  | 0 | 0 | 40 | 0 | 0 | 0 | 0 | 0 | 0 | 0 | 0 | 0 | 0 | 0 | 0 | 0 | 0 | 0 | 0 | 0 | 0 | 0 | 45
852 | N4.336 | Vít khóa tự ta rô đk 4.1/14-40mm | 01 cái/ túi | Chất liệu: Bằng thép không gỉ | Matrix/ Ấn Độ | Không thời hạn | Cái | 75 | 290000 | 21750000 | C.ty CP Thiết bị VTYT Thanh Hóa | 5 | 0 | 0 | 0 | 0 | 0 | 0 | 0 | 0 | 0 | 0 | 0 | 50 | 20 |  | 0 | 0 | 0 | 0 | 0 | 0 | 0 | 0 | 0 | 0 | 0 | 0 | 0 | 0 | 0 | 0 | 0 | 0 | 0 | 0 | 0 | 0 | 75
853 | N4.337 | Vít khóa tự ta rô đk 4.5/30-55mm | 01 cái/ túi | + Thép y tế + ĐK: Thân vít 4.5mm, Đuôi vít 8.0mm + Bước ren 1.75mm | Matrix/ Ấn Độ | Không thời hạn | Cái | 25 | 305000 | 7625000 | C.ty CP Thiết bị VTYT Thanh Hóa | 0 | 0 | 0 | 0 | 0 | 0 | 0 | 0 | 0 | 0 | 0 | 0 | 0 | 0 |  | 0 | 0 | 25 | 0 | 0 | 0 | 0 | 0 | 0 | 0 | 0 | 0 | 0 | 0 | 0 | 0 | 0 | 0 | 0 | 0 | 0 | 0 | 25
854 | N4.338 | Vít khóa Ø 5.0mm x 80mm, tự tạo ren, đầu lục giác | 01 cái/ túi | Chất liệu: Bằng thép không gỉ | Matrix/ Ấn Độ | Không thời hạn | Cái | 50 | 322500 | 16125000 | C.ty CP Thiết bị VTYT Thanh Hóa | 0 | 0 | 0 | 0 | 0 | 0 | 0 | 0 | 0 | 0 | 0 | 0 | 50 | 0 |  | 0 | 0 | 0 | 0 | 0 | 0 | 0 | 0 | 0 | 0 | 0 | 0 | 0 | 0 | 0 | 0 | 0 | 0 | 0 | 0 | 0 | 0 | 50
855 | N4.339 | Vít khóa xương xốp tự ta rô đk 6.5/40-80mm | Bì 1 cái | Chất liệu: Bằng thép không gỉ | Orthon innovations - pakistan | 60 Tháng | Cái | 105 | 270000 | 28350000 | Liên danh nhà thầu ANSINHMED | 5 | 0 | 0 | 0 | 0 | 0 | 0 | 0 | 0 | 0 | 0 | 0 | 0 | 0 |  | 0 | 0 | 0 | 0 | 0 | 0 | 0 | 0 | 0 | 0 | 0 | 0 | 0 | 0 | 0 | 0 | 0 | 0 | 100 | 0 | 0 | 0 | 105
856 | N3.398 | Vít xốp | Bì 1 cái | + Thép không rỉ + Đầu lục giác, đk 4.5mm, dài từ 25mm-50mm, bước ren 1.75mm, đầu vát nhọn | Xinrong Best/ Trung Quốc | >36 | Cái | 205 | 35000 | 7175000 | C.ty CP Thiết bị VTYT Thanh Hóa | 0 | 0 | 0 | 0 | 0 | 0 | 0 | 0 | 0 | 0 | 0 | 5 | 0 | 0 |  | 0 | 0 | 100 | 0 | 0 | 0 | 0 | 0 | 0 | 0 | 0 | 0 | 0 | 0 | 0 | 0 | 0 | 0 | 100 | 0 | 0 | 0 | 205
857 | N4.527 | Vít xốp | 5 cái/1 vỉ | Đường kính mũ vis 8mm, đường kính lõi vis 3.0mm, đường kính thân vis có ren 4.5mm, chiều dài đoạn ren từ 10 đến 37mm, chiều dài vis từ 20 đến 70mm. | Xinrong Best/ Trung Quốc | >36 | Cái | 250 | 35000 | 8750000 | C.ty CP Thiết bị VTYT Thanh Hóa | 0 | 0 | 0 | 0 | 0 | 0 | 0 | 0 | 0 | 0 | 0 | 0 | 0 | 0 |  | 0 | 0 | 100 | 0 | 0 | 0 | 0 | 0 | 0 | 30 | 0 | 0 | 0 | 20 | 0 | 0 | 0 | 0 | 100 | 0 | 0 | 0 | 250
858 | N4.427 | Vít mini titanium | 10 Cái / túi | Vật liệu Titanium toàn phần có trọng lương riêng nhẹ, độ dẻo độ cứng và độ bền vật liệu cao. Chịu lực sức bền cơ học chống mỏi vật liệu. Trung tính chống ăn mòn, chống ôxy hoá khử. Đẳng điện chống nhiễm từ tính. Không gây nhiễu cộng hưởng từ. Kích cỡ đường kính 2.0 dài 6/8/10/12/14mm. Tiêu chuẩn: ISO9001/13485, EC, TUV, DNV | Xinrong Best/ Trung Quốc | >36 | Cái | 180 | 76000 | 13680000 | C.ty CP Thiết bị VTYT Thanh Hóa | 25 | 0 | 0 | 0 | 0 | 0 | 0 | 0 | 0 | 0 | 0 | 0 | 50 | 0 |  | 0 | 0 | 0 | 0 | 0 | 0 | 0 | 0 | 0 | 0 | 0 | 0 | 5 | 0 | 0 | 100 | 0 | 0 | 0 | 0 | 0 | 0 | 180
859 | N4.428 | Vít nén DHS/DCS | 1 cái/gói | Chất liệu: Bằng thép không gỉ | Xinrong Best/ Trung Quốc | >36 | Cái | 75 | 75000 | 5625000 | C.ty CP Thiết bị VTYT Thanh Hóa | 25 | 0 | 0 | 0 | 0 | 0 | 0 | 0 | 0 | 0 | 0 | 0 | 50 | 0 |  | 0 | 0 | 0 | 0 | 0 | 0 | 0 | 0 | 0 | 0 | 0 | 0 | 0 | 0 | 0 | 0 | 0 | 0 | 0 | 0 | 0 | 0 | 75
860 | N3.380 | Vít nén DHS/DCS | Bì 1 cái | + Thép không rỉ + Đk 3.5mm, dài 36mm, là vít nén ép giữa nẹp DHS và vít lớn DHS, dùng chung cho nẹp DHS và DCS | Xinrong Best/ Trung Quốc | >36 | Cái | 92 | 75000 | 6900000 | C.ty CP Thiết bị VTYT Thanh Hóa | 35 | 0 | 0 | 0 | 0 | 0 | 0 | 0 | 0 | 0 | 0 | 0 | 0 | 0 |  | 0 | 2 | 25 | 0 | 0 | 0 | 0 | 0 | 0 | 0 | 0 | 0 | 0 | 0 | 0 | 0 | 0 | 0 | 30 | 0 | 0 | 0 | 92
861 | N3.410 | Vít Tital tự khoan các cỡ. | Bì 10 cái | Vít tự khoan ,Vật liệu titannium , đk 1.6/2.0/2.3mm , dài 5/6/7/8/9/10/11mm | OrthoSelect GmbH / Đức | 60 Tháng | Cái | 100 | 305000 | 30500000 | Liên danh nhà thầu ANSINHMED | 0 | 0 | 0 | 0 | 100 | 0 | 0 | 0 | 0 | 0 | 0 | 0 | 0 | 0 |  | 0 | 0 | 0 | 0 | 0 | 0 | 0 | 0 | 0 | 0 | 0 | 0 | 0 | 0 | 0 | 0 | 0 | 0 | 0 | 0 | 0 | 0 | 100
862 | N4.698 | Vít titan hàm-mặt tự tạọ ren Ø 2.0 x 8,10,12mm. | Bì 1 cái | Vật liệu Pure Titanium tinh khiết 98% có trọng lương riêng nhẹ, độ dẻo độ cứng và độ bền vật liệu cao. Chịu lực sức bền cơ học chống mỏi vật liệu. Trung tính chống ăn mòn, chống ôxy hoá khử. Đẳng điện chống nhiễm từ tính. Không gây nhiễu từ trường. | Rebstock Instrumens GmbH- Đức | 60 Tháng | Cái | 255 | 220000 | 56100000 | Liên danh nhà thầu ANSINHMED | 0 | 0 | 0 | 0 | 0 | 0 | 0 | 0 | 0 | 0 | 125 | 0 | 0 | 0 |  | 0 | 0 | 0 | 0 | 0 | 0 | 0 | 0 | 0 | 30 | 0 | 0 | 0 | 0 | 0 | 100 | 0 | 0 | 0 | 0 | 0 | 0 | 255
863 | N4.480 | Vit titan mini 2.0 các cỡ Anton Hipp | 10 cái/túi | Vật liệu Titanium toàn phần có trọng lương riêng nhẹ, độ dẻo độ cứng và độ bền vật liệu cao. Chịu lực sức bền cơ học chống mỏi vật liệu. Trung tính chống ăn mòn, chống ôxy hoá khử. Đẳng điện chống nhiễm từ tính. Không gây nhiễu cộng hưởng từ. Kích cỡ đường kính 2.0 dài 6-14mm. Tiêu chuẩn: ISO9001/13485, EC. | Anton Hipp/ Đức | Vô thời hạn | Cái | 225 | 200000 | 45000000 | C.ty CP trang thiết bị y tế Cổng Vàng | 175 | 0 | 0 | 0 | 0 | 0 | 0 | 0 | 0 | 0 | 0 | 0 | 50 | 0 |  | 0 | 0 | 0 | 0 | 0 | 0 | 0 | 0 | 0 | 0 | 0 | 0 | 0 | 0 | 0 | 0 | 0 | 0 | 0 | 0 | 0 | 0 | 225
864 | N3.367 | Vít xốp 6,5 mm các cỡ | 10 Cái/ Túi | + Thép không rỉ + Đầu lục giác, đk 6.5mm, bước ren 2.75mm, đoạn ren dài 16mm và 32mm ,các cỡ | XinrongBest/ Trung Quốc | > 60 | Cái | 602 | 74000 | 44548000 | C.ty CP Thiết bị VTYT Thanh Hóa | 250 | 0 | 0 | 0 | 0 | 0 | 0 | 0 | 0 | 0 | 0 | 50 | 50 | 0 |  | 0 | 0 | 50 | 0 | 100 | 0 | 0 | 13 | 39 | 10 | 0 | 0 | 0 | 20 | 0 | 0 | 0 | 0 | 20 | 0 | 0 | 0 | 602
865 | N4.524 | Vít xốp đk 4.0 các loại | 10 Cái/ Túi | Đường kính mũ vít 6mm, đường kính lõi vis 1.9mm, đường kính thân vis có ren 4.0mm, chiều dài đoạn vis có ren từ 7 đến 15mm, chiều dài vis từ 14 đến 70mm. | XinrongBest/ Trung Quốc | > 60 | Cái | 174 | 64000 | 11136000 | C.ty CP Thiết bị VTYT Thanh Hóa | 0 | 0 | 0 | 0 | 0 | 0 | 0 | 0 | 0 | 0 | 0 | 0 | 0 | 0 |  | 0 | 4 | 100 | 10 | 0 | 0 | 0 | 0 | 0 | 20 | 30 | 0 | 0 | 0 | 0 | 0 | 0 | 0 | 10 | 0 | 0 | 0 | 174
866 | N4.526 | Vít xốp HB | 5 cái/1 vỉ | Đường kính mũ vis 8mm, đường kính lõi vis 3mm, đường kính thân có ren 6.5mm, chiều dài đoạn ren từ 22 đến 32mm, chiều dài vis từ 32 đến 140mm | Xinrong Best/ Trung Quốc | >36 | Cái | 86 | 50000 | 4300000 | C.ty CP Thiết bị VTYT Thanh Hóa | 0 | 0 | 0 | 0 | 0 | 0 | 0 | 0 | 0 | 0 | 0 | 0 | 0 | 0 |  | 0 | 0 | 50 | 0 | 0 | 0 | 0 | 13 | 0 | 10 | 0 | 0 | 0 | 0 | 0 | 0 | 0 | 0 | 10 | 3 | 0 | 0 | 86
867 | N4.383 | Vít xốp HB | 10 cái/ gói | Chất liệu: Bằng thép không gỉ | Xinrong Best/ Trung Quốc | >36 | Cái | 120 | 32000 | 3840000 | C.ty CP Thiết bị VTYT Thanh Hóa | 0 | 0 | 0 | 0 | 0 | 0 | 0 | 0 | 0 | 0 | 0 | 0 | 50 | 0 |  | 0 | 0 | 0 | 0 | 0 | 0 | 0 | 0 | 0 | 10 | 0 | 0 | 0 | 50 | 0 | 0 | 0 | 0 | 10 | 0 | 0 | 0 | 120
868 | N4.384 | Vít xốp HB | 01 cái/túi | -Chất liệu: Làm bằng thép không gỉ, chiều dài từ 30 mm đến 120mm | Xinrong Best/ Trung Quốc | >36 | Cái | 366 | 50000 | 18300000 | C.ty CP Thiết bị VTYT Thanh Hóa | 0 | 0 | 0 | 0 | 0 | 0 | 0 | 0 | 0 | 0 | 0 | 0 | 100 | 0 |  | 0 | 16 | 100 | 0 | 100 | 0 | 0 | 0 | 0 | 20 | 0 | 0 | 0 | 10 | 0 | 0 | 0 | 0 | 20 | 0 | 0 | 0 | 366
869 | N4.387 | Vít xốp HB | 10 cái/ gói | Chất liệu: Bằng thép không gỉ | Xinrong Best/ Trung Quốc | >36 | Cái | 286 | 31500 | 9009000 | C.ty CP Thiết bị VTYT Thanh Hóa | 0 | 0 | 0 | 0 | 0 | 0 | 0 | 0 | 0 | 0 | 0 | 0 | 100 | 0 |  | 0 | 0 | 0 | 10 | 0 | 0 | 0 | 26 | 0 | 20 | 20 | 0 | 0 | 0 | 0 | 0 | 0 | 10 | 100 | 0 | 0 | 0 | 286
870 | N4.656 | Vít xốp rỗng nòng | 10 cái/túi | Vật liệu hợp kim không gỉ Stainless Steel mác 430 có độ dẻo độ cứng và độ bền vật liệu cao. Chịu lực sức bền cơ học chống mỏi vật liệu. Trung tính chống ăn mòn, chống ôxy hoá khử. Đẳng điện chống nhiễm từ tính. | Xinrong Best/ Trung Quốc | >36 | Cái | 135 | 300000 | 40500000 | C.ty CP Thiết bị VTYT Thanh Hóa | 0 | 0 | 0 | 0 | 0 | 0 | 0 | 0 | 0 | 0 | 0 | 0 | 50 | 0 |  | 0 | 0 | 50 | 0 | 0 | 0 | 0 | 0 | 0 | 20 | 0 | 0 | 5 | 10 | 0 | 0 | 0 | 0 | 0 | 0 | 0 | 0 | 135
871 | N4.430 | Vít xốp rỗng nòng | 1 cái/gói | Chất liệu: Bằng thép không gỉ | Xinrong Best/ Trung Quốc | >36 | Cái | 50 | 300000 | 15000000 | C.ty CP Thiết bị VTYT Thanh Hóa | 0 | 0 | 0 | 0 | 0 | 0 | 0 | 0 | 0 | 0 | 0 | 0 | 50 | 0 |  | 0 | 0 | 0 | 0 | 0 | 0 | 0 | 0 | 0 | 0 | 0 | 0 | 0 | 0 | 0 | 0 | 0 | 0 | 0 | 0 | 0 | 0 | 50
872 | N4.630 | Vít xốp rỗng nòng | 05 cái/ vỉ | + Thép không rỉ + Đầu lục giác, đk 4.5mm, dài từ 20mm-60mm, bước ren 1.75mm, nửa thân ren và rỗng nòng | Xinrong Best/ Trung Quốc | >36 | Cái | 60 | 300000 | 18000000 | C.ty CP Thiết bị VTYT Thanh Hóa | 10 | 0 | 0 | 0 | 0 | 0 | 0 | 0 | 0 | 0 | 0 | 0 | 0 | 0 |  | 0 | 0 | 50 | 0 | 0 | 0 | 0 | 0 | 0 | 0 | 0 | 0 | 0 | 0 | 0 | 0 | 0 | 0 | 0 | 0 | 0 | 0 | 60
873 | N3.336 | Vít xương cứng HA | Bì 1 cái | Chất liệu bằng thép không gỉ đk 4,5 x 28 ~ 54 mm , đầu lục giác | Xinrong Best/ Trung Quốc | >36 | Cái | 850 | 35000 | 29750000 | C.ty CP Thiết bị VTYT Thanh Hóa | 0 | 0 | 0 | 0 | 0 | 0 | 0 | 0 | 0 | 0 | 0 | 100 | 0 | 0 |  | 0 | 0 | 150 | 150 | 0 | 0 | 20 | 130 | 0 | 30 | 0 | 0 | 0 | 0 | 0 | 100 | 120 | 0 | 50 | 0 | 0 | 0 | 850
874 | N3.363 | Vít xương cứng HA | Bì 1 cái | + Thép không rỉ + Đầu lục giác, đk 2.7mm, dài các cỡ | Xinrong Best/ Trung Quốc | >36 | Cái | 1352 | 31500 | 42588000 | C.ty CP Thiết bị VTYT Thanh Hóa | 0 | 0 | 0 | 0 | 0 | 0 | 0 | 0 | 0 | 0 | 0 | 50 | 100 | 0 |  | 0 | 0 | 255 | 0 | 20 | 0 | 0 | 0 | 12 | 60 | 100 | 5 | 0 | 150 | 0 | 100 | 360 | 40 | 100 | 0 | 0 | 0 | 1352
875 | N3.364 | Vít xương cứng HA | Bì 1 cái | + Thép không gỉ + Đầu lục giác, đk 3.5mm, dài các cỡ , bước ren 1.25mm | Xinrong Best/ Trung Quốc | >36 | Cái | 4836 | 31500 | 152334000 | C.ty CP Thiết bị VTYT Thanh Hóa | 400 | 0 | 0 | 0 | 240 | 0 | 0 | 0 | 0 | 0 | 1202 | 275 | 100 | 180 |  | 219 | 150 | 200 | 230 | 500 | 0 | 20 | 195 | 47 | 30 | 130 | 15 | 0 | 150 | 39 | 100 | 240 | 100 | 50 | 24 | 0 | 0 | 4836
876 | N3.365 | Vít xương cứng HA | Bì 1 cái | + Thép không rỉ + Đầu lục giác, đk 4.5mm, dài các cỡ , bước ren 1.75mm | Xinrong Best/ Trung Quốc | >36 | Cái | 5486 | 35000 | 192010000 | C.ty CP Thiết bị VTYT Thanh Hóa | 500 | 0 | 0 | 0 | 360 | 0 | 0 | 0 | 0 | 0 | 728 | 225 | 75 | 475 |  | 85 | 120 | 550 | 75 | 500 | 0 | 40 | 520 | 74 | 110 | 230 | 15 | 0 | 50 | 39 | 200 | 360 | 0 | 155 | 0 | 0 | 0 | 5486
877 | N3.400 | Vít xương cứng HA | Bì 1 cái | + Thép không rỉ + Đầu lục giác, đk 2.0mm, dài từ 6mm-38mm, bước ren 0.6mm | Xinrong Best/ Trung Quốc | >36 | Cái | 330 | 31500 | 10395000 | C.ty CP Thiết bị VTYT Thanh Hóa | 0 | 0 | 0 | 0 | 0 | 0 | 0 | 0 | 0 | 0 | 0 | 0 | 0 | 0 |  | 0 | 0 | 150 | 0 | 20 | 0 | 0 | 0 | 0 | 20 | 0 | 0 | 0 | 0 | 0 | 0 | 120 | 0 | 20 | 0 | 0 | 0 | 330
878 | N4.523 | Vít xương cứng HA | 10 cái/1 vỉ | Đường kính mũ vis 6mm, đường kính lõi vis 1.9mm, đường kính thân vis có ren 3.5mm, chiều dài từ 10 đến 70mm | Xinrong Best/ Trung Quốc | >36 | Cái | 1200 | 31500 | 37800000 | C.ty CP Thiết bị VTYT Thanh Hóa | 0 | 0 | 0 | 0 | 0 | 0 | 0 | 0 | 0 | 0 | 0 | 0 | 0 | 0 |  | 0 | 0 | 100 | 0 | 0 | 480 | 0 | 390 | 0 | 30 | 50 | 0 | 0 | 0 | 0 | 0 | 0 | 100 | 50 | 0 | 0 | 0 | 1200
879 | N4.431 | Vít xương cứng HA phi 3.5 | Bì 1 cái | Độ dài: từ 16mm-44mm, chất liệu thép không gỉ | Orthon innovations - pakistan | 60 Tháng | Cái | 210 | 31000 | 6510000 | Liên danh nhà thầu ANSINHMED | 0 | 0 | 0 | 0 | 0 | 0 | 0 | 0 | 0 | 0 | 0 | 0 | 25 | 0 |  | 0 | 0 | 0 | 0 | 0 | 0 | 0 | 0 | 0 | 20 | 40 | 0 | 5 | 0 | 0 | 0 | 120 | 0 | 0 | 0 | 0 | 0 | 210
880 | N4.432 | Vít cứng HA Ф 4.5 | Bì 1 cái | Độ dài: từ 20mm- 60mm, chất liệu thép không gỉ | Orthon innovations - pakistan | 60 Tháng | Cái | 190 | 31000 | 5890000 | Liên danh nhà thầu ANSINHMED | 0 | 0 | 0 | 0 | 0 | 0 | 0 | 0 | 0 | 0 | 0 | 0 | 25 | 0 |  | 0 | 0 | 0 | 0 | 0 | 0 | 0 | 0 | 0 | 20 | 20 | 0 | 5 | 0 | 0 | 0 | 120 | 0 | 0 | 0 | 0 | 0 | 190
881 | N4.435 | Vít xương Maxi đkính các loại. | 01 cái / túi | Chất liệu Titanium đk 2.4mm dài 8mm; 10mm; 12mm; 14mm; 16 mm; 18mm; 20 mm: | JEIL - MEDICAl/ Hàn Quốc | >36 | Cái | 2635 | 180400 | 475354000 | C.ty CP Thiết bị VTYT Thanh Hóa | 350 | 0 | 0 | 0 | 0 | 0 | 0 | 0 | 0 | 0 | 0 | 0 | 150 | 0 |  | 0 | 0 | 0 | 0 | 0 | 0 | 2020 | 0 | 0 | 0 | 0 | 15 | 0 | 0 | 0 | 100 | 0 | 0 | 0 | 0 | 0 | 0 | 2635
882 | N4.444 | Vít mini đk 2.0mm dài 10mm, tự taro | 10 cái/ gói | Chất liệu Titanium đk 2.0mm, dài 4mm; dài 10mm; dài 12mm; dài 14mm; dài 16mm | General Implants/Đức | 60 | Cái | 195 | 160000 | 31200000 | C.ty CP Thiết bị VTYT Thanh Hóa | 0 | 0 | 0 | 0 | 0 | 0 | 0 | 0 | 0 | 0 | 0 | 0 | 125 | 0 |  | 0 | 0 | 0 | 0 | 0 | 0 | 0 | 0 | 0 | 0 | 0 | 25 | 25 | 0 | 0 | 0 | 0 | 20 | 0 | 0 | 0 | 0 | 195
883 | N4.441 | Vít xương Mini đkính 1.6 dài 6mm; 8 mm. | 01 cái / túi | Chất liệu Titanium đk 1.6mm dài 6mm; 8mm | JEIL - MEDICAl/ Hàn Quốc | >36 | Cái | 31 | 176000 | 5456000 | C.ty CP Thiết bị VTYT Thanh Hóa | 0 | 0 | 0 | 0 | 1 | 0 | 0 | 0 | 0 | 0 | 0 | 0 | 25 | 0 |  | 0 | 0 | 0 | 0 | 0 | 0 | 0 | 0 | 0 | 0 | 0 | 0 | 5 | 0 | 0 | 0 | 0 | 0 | 0 | 0 | 0 | 0 | 31
884 | N4.442 | Vít mini đk 2.0mm dài 8mm, tự taro | 10 cái/ gói | Chất liệu Titanium đk 2.0mm dài các cỡ: 8mm | General Implants/Đức | 60 | Cái | 2680 | 160000 | 428800000 | C.ty CP Thiết bị VTYT Thanh Hóa | 2250 | 0 | 0 | 0 | 200 | 0 | 0 | 0 | 0 | 0 | 0 | 0 | 25 | 0 |  | 0 | 180 | 0 | 0 | 0 | 0 | 0 | 0 | 0 | 0 | 0 | 0 | 5 | 0 | 0 | 0 | 0 | 20 | 0 | 0 | 0 | 0 | 2680
885 | N4.449 | Vít xuơng mini tự bắt 1,6 các cỡ. | 01 cái / túi | Chất liệu Titanium đk 1.6mm dài 5mm; 6mm; 7mm không cần khoan: | JEIL - MEDICAl/ Hàn Quốc | >36 | Cái | 55 | 205000 | 11275000 | C.ty CP Thiết bị VTYT Thanh Hóa | 0 | 0 | 0 | 0 | 0 | 0 | 0 | 0 | 0 | 0 | 0 | 0 | 50 | 0 |  | 0 | 0 | 0 | 0 | 0 | 0 | 0 | 0 | 0 | 0 | 0 | 0 | 5 | 0 | 0 | 0 | 0 | 0 | 0 | 0 | 0 | 0 | 55
886 | N4.448 | Vit titan mini 2.0 các cỡ Anton Hipp tự khoan | 05 cái/túi | Chất liệu Titanium đk 2.0mm dài 5mm, 6 mm; 8mm không cần khoan | Anton Hipp/ Đức | Vô thời hạn | Cái | 55 | 270000 | 14850000 | C.ty CP trang thiết bị y tế Cổng Vàng | 0 | 0 | 0 | 0 | 0 | 0 | 0 | 0 | 0 | 0 | 0 | 0 | 50 | 0 |  | 0 | 0 | 0 | 0 | 0 | 0 | 0 | 0 | 0 | 0 | 0 | 0 | 5 | 0 | 0 | 0 | 0 | 0 | 0 | 0 | 0 | 0 | 55
887 | N3.337 | Vít xương xốp | Bì 1 cái | Chất liệu bằng thép không gỉ 4,0 x 26 ~ 50 mm , đầu lục giác | OrthoSelect GmbH / Đức | 60 Tháng | Cái | 385 | 150000 | 57750000 | Liên danh nhà thầu ANSINHMED | 0 | 0 | 0 | 0 | 0 | 0 | 0 | 0 | 0 | 0 | 0 | 50 | 0 | 0 |  | 0 | 0 | 50 | 25 | 0 | 0 | 0 | 130 | 0 | 0 | 0 | 5 | 0 | 0 | 0 | 0 | 120 | 0 | 5 | 0 | 0 | 0 | 385
888 | N3.382 | Vít xương xốp | 10 Cái/ Túi | + Thép không rỉ + Đầu lục giác, đk 6.5mm, dài từ 30-80mm, bước ren 2.75mm, đoạn ren dài 16mm -32mm | XinrongBest/ Trung Quốc | > 60 | Cái | 403 | 64000 | 25792000 | C.ty CP Thiết bị VTYT Thanh Hóa | 0 | 0 | 0 | 0 | 0 | 0 | 0 | 0 | 0 | 0 | 57 | 200 | 0 | 0 |  | 0 | 0 | 100 | 0 | 0 | 0 | 0 | 26 | 0 | 0 | 0 | 10 | 0 | 0 | 0 | 0 | 0 | 0 | 10 | 0 | 0 | 0 | 403
889 | N3.366 | Vít xương xốp 4,0 các cỡ | 10 Cái/ Túi | + Thép không rỉ + Đầu lục giác, đk 4.0mm, bước ren 1.75mm , dài các cỡ | XinrongBest/ Trung Quốc | > 60 | Cái | 1389 | 64000 | 88896000 | C.ty CP Thiết bị VTYT Thanh Hóa | 250 | 0 | 0 | 0 | 0 | 0 | 0 | 0 | 0 | 0 | 0 | 125 | 50 | 0 |  | 0 | 0 | 50 | 15 | 20 | 0 | 0 | 169 | 88 | 12 | 20 | 5 | 0 | 50 | 0 | 100 | 240 | 20 | 175 | 0 | 0 | 0 | 1389
890 | N4.591 | Vít xương xốp 4,5 các cỡ | 10 Cái/ Túi | Làm bằng thép không gỉ | XinrongBest/ Trung Quốc | > 60 | Cái | 806 | 74000 | 59644000 | C.ty CP Thiết bị VTYT Thanh Hóa | 13 | 0 | 0 | 0 | 0 | 0 | 0 | 0 | 0 | 0 | 10 | 25 | 100 | 40 |  | 0 | 0 | 50 | 0 | 200 | 0 | 0 | 26 | 0 | 2 | 0 | 0 | 0 | 10 | 0 | 100 | 120 | 0 | 110 | 0 | 0 | 0 | 806
891 | N3.403 | Vít xương xốp đk 6.5 các loại | 10 Cái/ Túi | + Thép không rỉ + Đầu lục giác, đk 6.5mm, dài từ 35mm-100mm, bước ren 2.75mm, đoạn ren 16 và 32mm | XinrongBest/ Trung Quốc | > 60 | Cái | 175 | 74000 | 12950000 | C.ty CP Thiết bị VTYT Thanh Hóa | 0 | 0 | 0 | 0 | 0 | 0 | 0 | 0 | 0 | 0 | 0 | 0 | 0 | 0 |  | 0 | 2 | 0 | 0 | 20 | 0 | 0 | 26 | 65 | 2 | 0 | 0 | 0 | 0 | 0 | 50 | 0 | 0 | 10 | 0 | 0 | 0 | 175
892 | N4.433 | Vít xương xốp HB bán ren và toàn ren phi 4.0 x 30 ~ 60 mm. | 10 Cái/ Túi | Vật liệu hợp kim không gỉ Stainless Steel mác 430 có độ dẻo độ cứng và độ bền vật liệu cao. Chịu lực sức bền cơ học chống mỏi vật liệu. Trung tính chống ăn mòn, chống ôxy hoá khử. Đẳng điện chống nhiễm từ tính. | XinrongBest/ Trung Quốc | > 60 | Cái | 145 | 64000 | 9280000 | C.ty CP Thiết bị VTYT Thanh Hóa | 0 | 0 | 0 | 0 | 0 | 0 | 0 | 0 | 0 | 0 | 0 | 0 | 50 | 0 |  | 0 | 0 | 50 | 0 | 40 | 0 | 0 | 0 | 0 | 0 | 0 | 0 | 5 | 0 | 0 | 0 | 0 | 0 | 0 | 0 | 0 | 0 | 145
893 | N4.434 | Vít xương xốp HB bán ren và toàn ren phi 4.5 x 30 ~ 60 mm. | 10 Cái/ Túi | Vật liệu hợp kim không gỉ Stainless Steel mác 430 có độ dẻo độ cứng và độ bền vật liệu cao. Chịu lực sức bền cơ học chống mỏi vật liệu. Trung tính chống ăn mòn, chống ôxy hoá khử. Đẳng điện chống nhiễm từ tính. | XinrongBest/ Trung Quốc | > 60 | Cái | 195 | 74000 | 14430000 | C.ty CP Thiết bị VTYT Thanh Hóa | 0 | 0 | 0 | 0 | 0 | 0 | 0 | 0 | 0 | 0 | 0 | 0 | 50 | 0 |  | 0 | 0 | 100 | 0 | 40 | 0 | 0 | 0 | 0 | 0 | 0 | 0 | 5 | 0 | 0 | 0 | 0 | 0 | 0 | 0 | 0 | 0 | 195
894 | N3.417 | Xi măng ngoại khoa gentafix 3 | Hộp/bộ | đóng tiệt trùng 40g thành phần: 75% Methyl Methacrylate Styrene Copolymer; 15% Polymethylmethacrylate; 10% Barium Sulfate; sử dụng bơm trực tiếp cấy ghép kớp nhân tạo | Teknimed-Pháp | 24 tháng | Bộ | 5 | 3000000 | 15000000 | C.ty CP Dược VTYT Thanh Hóa | 5 | 0 | 0 | 0 | 0 | 0 | 0 | 0 | 0 | 0 | 0 | 0 | 0 | 0 |  | 0 | 0 | 0 | 0 | 0 | 0 | 0 | 0 | 0 | 0 | 0 | 0 | 0 | 0 | 0 | 0 | 0 | 0 | 0 | 0 | 0 | 0 | 5
895 | N3.412 | Xi măng ngoại khoa Cemfix | Hộp/bộ | Nguyên liệu Radiopaque Polymer Powder và Monomer Liquid, tỉ lệ 40g/20ml | Teknimed-Pháp | 24 tháng | Bộ | 5 | 2500000 | 12500000 | C.ty CP Dược VTYT Thanh Hóa | 5 | 0 | 0 | 0 | 0 | 0 | 0 | 0 | 0 | 0 | 0 | 0 | 0 | 0 |  | 0 | 0 | 0 | 0 | 0 | 0 | 0 | 0 | 0 | 0 | 0 | 0 | 0 | 0 | 0 | 0 | 0 | 0 | 0 | 0 | 0 | 0 | 5
|  | 7.7 Huyết học, truyền máu | [9 empty] | 0 | 0 | 0 | 0 | 0 | 0 | 0 | 0 | 0 | 0 | 0 | 0 | 0 | 0 | 0 | 0 | 0 | 0 | 0 | 0 | 0 | 0 | 0 | 0 | 0 | 0 | 0 | 0 | 0 | 0 | 0 | 0 | 0 | 0 | 0 | 0 | 0 | 0
896 | N3.233 | Capiox Arterial Filter 02 ; 125 | 1 Cái/hộp | Chất liệu : Polyester Diện tích lỗ lọc : 32 micron Lưu lượng tối đa : 2,5l/phút Thể tích mồi máu : 40ml Chất phủ bề mặt : Xcoating | Terumo/ Nhật Bản | 35 | Bộ | 100 | 1690000 | 169000000 | C.ty CP Thiết bị VTYT Thanh Hóa | 0 | 0 | 0 | 0 | 100 | 0 | 0 | 0 | 0 | 0 | 0 | 0 | 0 | 0 |  | 0 | 0 | 0 | 0 | 0 | 0 | 0 | 0 | 0 | 0 | 0 | 0 | 0 | 0 | 0 | 0 | 0 | 0 | 0 | 0 | 0 | 0 | 100
|  | Nhóm 8. Vật tư y tế sử dụng trong chẩn đoán, điều trị khác | [9 empty] | 0 | 0 | 0 | 0 | 0 | 0 | 0 | 0 | 0 | 0 | 0 | 0 | 0 | 0 | 0 | 0 | 0 | 0 | 0 | 0 | 0 | 0 | 0 | 0 | 0 | 0 | 0 | 0 | 0 | 0 | 0 | 0 | 0 | 0 | 0 | 0 | 0 | 0
897 | N2.182 | Áo phẫu thuật cỡ L | 40 cái/ hộp | -CE 0120 -SMS 50gms -Bao bì đóng gói đúng tiêu chuẩn y tế, không có hàm lượng kim loại nặng, không có bụi khi mở, một bên giấy và một bên màng PE giúp việc tiệt trùng bằng khí EO đạt tối đa, đồng thời giúp khí EO thoát ra ngoài sau khi tiệt trùng, an toàn | Viên Phát/ Việt Nam | 24 | Cái | 243 | 105000 | 25515000 | C.ty CP Thiết bị VTYT Thanh Hóa | 25 | 0 | 50 | 0 | 0 | 0 | 0 | 0 | 0 | 0 | 0 | 0 | 0 | 0 |  | 118 | 0 | 0 | 0 | 0 | 0 | 0 | 0 | 0 | 0 | 0 | 50 | 0 | 0 | 0 | 0 | 0 | 0 | 0 | 0 | 0 | 0 | 243
898 | N2.205 | Balon oxy loại nhỏ | 01 cái/túi | Chất liệu bằng cao su tự nhiên, có dung tích chứa 3 lít khí oxy, được thiết kế có 1 vòi dài 10cm phi 6 để đưa khí oxy ra và vào | Greetmed/Trung Quốc | 5 năm | Cái | 314 | 69990 | 21976860 | Liên danh C.ty TNHH TBYT & Dược phẩm An Phúc - C.ty C.Phần T.Mại Thiên Vũ | 25 | 5 | 0 | 0 | 120 | 3 | 0 | 5 | 5 | 0 | 0 | 0 | 0 | 0 |  | 0 | 0 | 10 | 0 | 0 | 0 | 40 | 3 | 13 | 0 | 20 | 0 | 4 | 10 | 26 | 5 | 0 | 20 | 0 | 0 | 0 | 0 | 314
899 | N4.30 | Băng dính lụa 2,5cm x 5m | 12 cuộn/ hộp | vải lụa, keo Zno, lõi nhựa liền với cánh bảo vệ dùng nhựa nguyên sinh đạt tiêu chuẩn y tế CE, ISO13485 | Honnes/ Thổ Nhĩ Kỳ | 36 | Cuộn | 11182 | 10800 | 120765600 | C.ty CP Thiết bị VTYT Thanh Hóa | 0 | 0 | 0 | 0 | 1 | 0 | 0 | 0 | 0 | 200 | 0 | 0 | 5000 | 0 |  | 5021 | 0 | 0 | 0 | 0 | 0 | 0 | 260 | 0 | 0 | 0 | 100 | 0 | 0 | 0 | 0 | 600 | 0 | 0 | 0 | 0 | 0 | 11182
900 | N3.6 | 1322-24mm Băng keo chỉ thị nhiệt hấp ướt 24 mmx55m | 1cuộn/gói | Băng hấp ướt | 3M/ Canada | 24 | Cuộn | 200 | 95000 | 19000000 | C.ty CP Thiết bị VTYT Thanh Hóa | 25 | 0 | 0 | 0 | 36 | 0 | 15 | 35 | 0 | 0 | 0 | 0 | 0 | 0 |  | 28 | 0 | 0 | 0 | 5 | 6 | 10 | 0 | 0 | 0 | 0 | 0 | 0 | 10 | 0 | 5 | 0 | 0 | 0 | 5 | 0 | 20 | 200
901 | N4.866 | Băng mực cho máy hấp tiệt trùng | 01 cái/hộp | Dùng cho máy hất tiệt trùng EO | Fullmark/Malaysia | 24 | Cái | 97 | 550000 | 53350000 | C.ty CP Thiết bị VTYT Thanh Hóa | 0 | 0 | 0 | 20 | 2 | 0 | 0 | 0 | 0 | 0 | 0 | 0 | 25 | 0 |  | 0 | 0 | 0 | 0 | 0 | 0 | 0 | 0 | 0 | 0 | 0 | 50 | 0 | 0 | 0 | 0 | 0 | 0 | 0 | 0 | 0 | 0 | 97
902 | N4.865 | Băng mực dùng cho máy huyết học | 01 cái/hộp | Dùng cho máy in Epson của máy huyết học | Epson/Malaysia | 24 | Cái | 389 | 145000 | 56405000 | C.ty CP Thiết bị VTYT Thanh Hóa | 0 | 0 | 0 | 20 | 0 | 5 | 24 | 20 | 6 | 0 | 0 | 0 | 50 | 0 | 6 | 28 | 14 | 0 | 0 | 3 | 0 | 0 | 26 | 21 | 35 | 0 | 50 | 30 | 0 | 0 | 1 | 12 | 0 | 0 | 8 | 30 | 0 | 389
903 | N4.463 | Bộ dẫn lưu ngực điều chỉnh áp lực cỡ 2300ml (Thorametrix Chest Drainage Sytem) | 1 bộ/túi | Sử dụng trong các trường hợp dẫn lưu khí, dịch hoặc máu từ trung thất ra ngoài theo hình thức dẫn lưu kín có kiểm soát. Kích cỡ 2300ml.Có van điều chỉnh áp lực - Sử dụng van 1 chiều trên dọc tuyến dẫn lưu.Van áp lực âm điều chỉnh tay tránh hiện tượng siphon hoặc trào ngược Vật liệu cấu tạo bao gồm Silicone và Polypropylene. | Biometrix/ Israel | 36 | Bộ | 5 | 3200000 | 16000000 | C.ty CP Thiết bị VTYT Thanh Hóa | 0 | 0 | 0 | 0 | 0 | 0 | 0 | 0 | 0 | 0 | 0 | 0 | 0 | 0 |  | 0 | 0 | 0 | 0 | 0 | 0 | 0 | 0 | 0 | 0 | 0 | 0 | 0 | 5 | 0 | 0 | 0 | 0 | 0 | 0 | 0 | 0 | 5
904 | N4.138 | Isolator | 1 cái/ hộp | Thiết kế gồm các dây nối áp lực, trống đo áp lực kết nối với đồng hồ đo áp lực Sử dụng dây nhựa Raumedic chuyên dùng cho tuần hoàn ngoài cơ thể Tiệt trùng bằng Oxygen Ethylene | Terumo + CSS/ Singapore | 24 | Cái | 8 | 455000 | 3640000 | C.ty CP Thiết bị VTYT Thanh Hóa | 8 | 0 | 0 | 0 | 0 | 0 | 0 | 0 | 0 | 0 | 0 | 0 | 0 | 0 |  | 0 | 0 | 0 | 0 | 0 | 0 | 0 | 0 | 0 | 0 | 0 | 0 | 0 | 0 | 0 | 0 | 0 | 0 | 0 | 0 | 0 | 0 | 8
905 | N4.845 | Bộ gây tê ngoài màng cứng | Hộp/10 | Bộ gây tê ngoài màng cứng có đầy đủ kim, catheter, lọc, đầu dẫn, syringe 100/391/118 | Smiths/ CH. Séc | 60 | Bộ | 7 | 215000 | 1505000 | C.ty CP Thiết bị VTYT Thanh Hóa | 0 | 0 | 0 | 0 | 0 | 0 | 0 | 0 | 0 | 0 | 0 | 0 | 5 | 0 |  | 0 | 0 | 0 | 2 | 0 | 0 | 0 | 0 | 0 | 0 | 0 | 0 | 0 | 0 | 0 | 0 | 0 | 0 | 0 | 0 | 0 | 0 | 7
906 | N4.836 | PERIFIX 421 COMPLETE SET | 01 bộ/hộp | -Kim đầu cong G18 dài 3 1/4" -Chuôi kim trong suốt, có nhiều rãnh chắc chắn, dễ cầm ngay cả khi đeo găng ướt -Nguyên liệu catheter bằng polyamid không bị gẫy gập, dài 1000mm, có đường cản quang ngầm -Đầu nối catheter dạng nắp bật, tránh tình trạng vặn quá mức gây tắc catheter -Có syringe giảm kháng lực (Loss of Resistance) giúp xác định khoang màng cứng dễ dàng và chính xác -Màng lọc với kích thước lỗ lọc 0.2 micron ® tiêm thuốc an toàn và vô khuẩn -Có đầy đủ bơm tiêm và kim chích thuốc | B.Braun | 60 | Bộ | 512 | 220000 | 112640000 | C.ty CP Thiết bị VTYT Thanh Hóa | 0 | 0 | 0 | 0 | 0 | 0 | 0 | 500 | 0 | 0 | 0 | 0 | 0 | 0 |  | 7 | 0 | 0 | 5 | 0 | 0 | 0 | 0 | 0 | 0 | 0 | 0 | 0 | 0 | 0 | 0 | 0 | 0 | 0 | 0 | 0 | 0 | 512
907 | N4.744 | Bộ mở bàng quang qua da Suprapubic | Gói/1 | Gồm 1 ống foley phủ silicon, 1 lưỡi dao mổ, 1 trocar | Plasti-med/ Thổ Nhĩ Kỳ | 60 | Cái | 3 | 788000 | 2364000 | C.ty CP Thiết bị VTYT Thanh Hóa | 3 | 0 | 0 | 0 | 0 | 0 | 0 | 0 | 0 | 0 | 0 | 0 | 0 | 0 |  | 0 | 0 | 0 | 0 | 0 | 0 | 0 | 0 | 0 | 0 | 0 | 0 | 0 | 0 | 0 | 0 | 0 | 0 | 0 | 0 | 0 | 0 | 3
908 | N4.745 | Bộ mở thận qua da các cỡ 12, 14F | Gói/1 | Gồm 1 ống foley phủ silicon, 1 lưỡi dao mổ, 1 trocar | Plasti-med/ Thổ Nhĩ Kỳ | 60 | Cái | 3 | 919000 | 2757000 | C.ty CP Thiết bị VTYT Thanh Hóa | 3 | 0 | 0 | 0 | 0 | 0 | 0 | 0 | 0 | 0 | 0 | 0 | 0 | 0 |  | 0 | 0 | 0 | 0 | 0 | 0 | 0 | 0 | 0 | 0 | 0 | 0 | 0 | 0 | 0 | 0 | 0 | 0 | 0 | 0 | 0 | 0 | 3
909 | N2.200 | Bộ trang phục chống dịch 7 khoản M10 (Quần, áo liền mũ, giầy, khẩu trang, găng tay, kính) | 1 bộ/ gói | Đóng gói bằng túi giấy y tế chuyên dụng có tem chỉ thị màu để phân biệt độ tiệt trùng của sản phẩm. Làm từ nguyên liệu gạc không dệt không hút nước 40gam/m2 màu xanh Blue(đối với quần; áo; mũ; giầy, khẩu trang). Tiêu chuẩn chất lượng: ISO 13485:2016/ 9001:2015 | Danameco/ Việt Nam | 24 | Bộ | 339 | 57800 | 19594200 | C.ty CP Thiết bị VTYT Thanh Hóa | 35 | 0 | 0 | 0 | 0 | 0 | 0 | 0 | 0 | 0 | 0 | 0 | 0 | 0 |  | 15 | 0 | 0 | 25 | 0 | 0 | 0 | 0 | 65 | 0 | 80 | 100 | 4 | 0 | 0 | 15 | 0 | 0 | 0 | 0 | 0 | 0 | 339
910 | N4.39 | Bơm hút thai Karman 1 van | Túi 1 bộ | Bơm có dung tích 60cc. Áp lực hút 600-690mmHg. Bơm có thể tháo được đầu vânco su ra khỏi thân van, có 2 khoá van, không có gioăng cao su trong van. Có thể tháo rời hãm bơm khi sử lý dụng cụ. Gioăng có thể tháo ròi khi sử dụng. Khử khuẩn bằng hấp ướt và các hoá chất khử khuẩn phù hợp. | WomanCare - Đài Loan | 60 tháng kể từ ngày sản xuất | Bộ | 211 | 485000 | 102335000 | C.ty TNHH thiết bị và dụng cụ Y khoa | 0 | 0 | 0 | 0 | 0 | 0 | 0 | 15 | 0 | 0 | 7 | 5 | 10 | 3 |  | 60 | 0 | 0 | 2 | 20 | 0 | 0 | 3 | 9 | 0 | 1 | 10 | 0 | 0 | 0 | 1 | 0 | 0 | 30 | 0 | 0 | 35 | 211
911 | N3.549 | Clip Hem-o -lok các cỡ | 06 cái/vỉ | vật liệu bằng polymer, có khóa giúp kẹp chặt | Stapmed/Đức | 5 năm | Cái | 592 | 75000 | 44400000 | Liên danh C.ty TNHH TBYT & Dược phẩm An Phúc - C.ty C.Phần T.Mại Thiên Vũ | 0 | 0 | 0 | 0 | 240 | 0 | 0 | 0 | 0 | 0 | 0 | 0 | 0 | 0 |  | 14 | 0 | 0 | 100 | 40 | 0 | 0 | 50 | 78 | 10 | 0 | 0 | 0 | 0 | 0 | 0 | 0 | 0 | 0 | 0 | 0 | 60 | 592
912 | N3.265 | Kẹp Clip mạch máu mã EVC | 6 cái/ vỉ | 1- Dùng trong phẫu thuật mổ mở, kẹp mạch máu thay thế buộc chỉ trong một số trường hợp, rút ngắn thời gian phẫu thuật. 2- Kẹp mạch máu trước khi cắt rời mạch máu. 3- Nguyên liệu: Titanium | MDD / Đức | 60 | Cái | 2 | 35000 | 70000 | C.ty CP Thiết bị VTYT Thanh Hóa | 0 | 0 | 0 | 0 | 0 | 0 | 0 | 0 | 0 | 0 | 0 | 0 | 0 | 0 |  | 0 | 0 | 0 | 0 | 0 | 0 | 2 | 0 | 0 | 0 | 0 | 0 | 0 | 0 | 0 | 0 | 0 | 0 | 0 | 0 | 0 | 0 | 2
913 | N3.550 | Kẹp Clip mạch máu mã EVC | 6 cái/ vỉ | vật liệu bằng Titan | MDD / Đức | 60 | Cái | 1771 | 35000 | 61985000 | C.ty CP Thiết bị VTYT Thanh Hóa | 1500 | 0 | 0 | 0 | 0 | 0 | 0 | 0 | 0 | 0 | 0 | 0 | 0 | 0 |  | 28 | 0 | 0 | 100 | 5 | 0 | 0 | 50 | 78 | 10 | 0 | 0 | 0 | 0 | 0 | 0 | 0 | 0 | 0 | 0 | 0 | 0 | 1771
914 | N3.264 | Kẹp Clip mạch máu mã EVC | 6 cái/ vỉ | 1- Dùng trong phẫu thuật kẹp mạch máu thay thế buộc chỉ trong một số trường hợp, rút ngắn thời gian phẫu thuật. 2- Kẹp mạch máu trước khi cắt rời mạch máu. 3- Nguyên liệu: Titanium | MDD / Đức | 60 | Cái | 130 | 35000 | 4550000 | C.ty CP Thiết bị VTYT Thanh Hóa | 0 | 0 | 0 | 0 | 0 | 0 | 0 | 0 | 0 | 0 | 0 | 0 | 0 | 130 |  | 0 | 0 | 0 | 0 | 0 | 0 | 0 | 0 | 0 | 0 | 0 | 0 | 0 | 0 | 0 | 0 | 0 | 0 | 0 | 0 | 0 | 0 | 130
915 | N3.551 | Dẫn lưu dịch não tủy trong loại tự điều chỉnh áp lực | 1 Bộ/Hộp | Dẫn lưu dịch não tủy từ não thất xuống ổ bụng, có van tự động đáp ứng các mức áp lực khác nhau từ rất thấp đến rất cao , không cần sử dụng dụng cụ điều chỉnh bên ngoài, chất liệu Silicone và Polypropylene | Integra/ Pháp | 36 | Bộ | 1 | 40500000 | 40500000 | C.ty CP Thiết bị VTYT Thanh Hóa | 0 | 0 | 0 | 0 | 1 | 0 | 0 | 0 | 0 | 0 | 0 | 0 | 0 | 0 |  | 0 | 0 | 0 | 0 | 0 | 0 | 0 | 0 | 0 | 0 | 0 | 0 | 0 | 0 | 0 | 0 | 0 | 0 | 0 | 0 | 0 | 0 | 1
916 | N4.164 | Đầu đo áp lực động mạch xâm lấn 1 đường Artline tiêu chuẩn FDA | Hộp/25 | Áp lực từ 50-300mmHg. Nhiệt độ từ 15-40 độ C. Dấu hiệu trở kháng 300+/- 5%. Sai số +/- 1mmHg trong 8 giờ . | Biometrix/ Slovakia | 60 | Cái | 420 | 580000 | 243600000 | C.ty CP Thiết bị VTYT Thanh Hóa | 0 | 0 | 0 | 0 | 420 | 0 | 0 | 0 | 0 | 0 | 0 | 0 | 0 | 0 |  | 0 | 0 | 0 | 0 | 0 | 0 | 0 | 0 | 0 | 0 | 0 | 0 | 0 | 0 | 0 | 0 | 0 | 0 | 0 | 0 | 0 | 0 | 420
917 | N4.42 | Dầu trơn bơm karman | 01 lọ/ túi | Thể tích 15ml: Chất liệu bằng silicol dùng để bôi trơn ống hút điều hòa kinh nguyệt | Ipas-Womancare/ Mỹ | 24 | Lọ | 146 | 101000 | 14746000 | C.ty CP Thiết bị VTYT Thanh Hóa | 0 | 0 | 0 | 0 | 0 | 0 | 0 | 50 | 0 | 0 | 5 | 3 | 50 | 0 |  | 0 | 0 | 5 | 0 | 10 | 0 | 0 | 6 | 13 | 0 | 1 | 3 | 0 | 0 | 0 | 0 | 0 | 0 | 0 | 0 | 0 | 0 | 146
918 | N3.473 | Dây dẫn nước trong nội soi loại thường | 1 cái/ túi | Dây dẫn nước trong nội soi loại thường. Đường nước vào có 2 đầu dây cắm chai nước Tương thích với hệ thống nội soi khớp của hãng Conmed | Stryker/ Thái Lan | > 6 | Cái | 4 | 750000 | 3000000 | C.ty cổ phần công nghệ y tế BMS | 4 | 0 | 0 | 0 | 0 | 0 | 0 | 0 | 0 | 0 | 0 | 0 | 0 | 0 |  | 0 | 0 | 0 | 0 | 0 | 0 | 0 | 0 | 0 | 0 | 0 | 0 | 0 | 0 | 0 | 0 | 0 | 0 | 0 | 0 | 0 | 0 | 4
919 | N4.168 | Dây điện cực ngoại mạc 4965-35cm; … | 01 cái/ hộp | Dây điện cực ngoại mạc 4965-35cm; … hoặc loại tương đương | Medtronic/ Singapore | 12 | Cái | 2 | 35600000 | 71200000 | C.ty CP Thiết bị VTYT Thanh Hóa | 2 | 0 | 0 | 0 | 0 | 0 | 0 | 0 | 0 | 0 | 0 | 0 | 0 | 0 |  | 0 | 0 | 0 | 0 | 0 | 0 | 0 | 0 | 0 | 0 | 0 | 0 | 0 | 0 | 0 | 0 | 0 | 0 | 0 | 0 | 0 | 0 | 2
920 | N2.85 | Đè lưỡi gỗ tiệt trùng | 100 cái / hộp | Chất liệu gỗ, tiệt tùng bẳng khí EO. Kích trước 150x2x20mm | Hoàng Sơn/ Việt Nam | 36 tháng | Cái | 141150 | 280 | 39522000 | Liên danh nhà thầu ANSINHMED | 0 | 0 | 0 | 0 | 72000 | 500 | 0 | 0 | 0 | 250 | 0 | 1000 | 0 | 100 |  | 0 | 0 | 15000 | 10000 | 20000 | 0 | 0 | 0 | 0 | 0 | 15000 | 0 | 0 | 700 | 1300 | 2500 | 0 | 200 | 0 | 0 | 2000 | 600 | 141150
921 | N3.728 | Điện cực tim | 30 cái / túi | Thiết kế hình chữ nhật với góc tròn. Nền xốp, không thấm. Gel sử dụng ít chloride, dễ chịu cho da, dễ thao tác; Điện cực tim 3,7cm x 3,3cm | 3M/ Canada | 24 | Cái | 83162 | 1580 | 131395960 | C.ty CP Thiết bị VTYT Thanh Hóa | 22500 | 0 | 0 | 10000 | 6000 | 100 | 442 | 0 | 10000 | 500 | 0 | 500 | 0 | 0 | 8000 | 0 | 1820 | 5000 | 12000 | 0 | 0 | 0 | 0 | 650 | 0 | 100 | 0 | 0 | 100 | 3900 | 250 | 0 | 1200 | 0 | 0 | 0 | 100 | 83162
922 | N4.743 | Điện cực tim | 30 cái / túi | Điện cực dán có độ dính và dẫn truyền tốt | 3M/ Canada | 24 | Cái | 51645 | 1580 | 81599100 | C.ty CP Thiết bị VTYT Thanh Hóa | 2500 | 0 | 0 | 2000 | 6000 | 0 | 0 | 0 | 5000 | 0 | 15295 | 300 | 2500 | 1500 |  | 0 | 0 | 2500 | 3000 | 0 | 0 | 800 | 500 | 650 | 400 | 500 | 0 | 700 | 200 | 0 | 0 | 1200 | 6000 | 0 | 0 | 0 | 100 | 51645
923 | N4.848 | Filter lọc khuẩn và làm ẩm cho người lớn | 1 cái/ Túi | Có cổng luer xoay và nắp lọc tĩnh điện Sự kháng (tại 30LPM): 60PA Không gian chết: 32ml Thể tích: 250-1500ml Hiệu quả lọc vi khuẩn (BFE): 99,9% Hiệu quả lọc virus (VFE): 99,9% Trọng lượng: 27.9g Tiệt trùng bằng khí EO | Hitec/ Trung Quốc | 36 tháng | Cái | 18875 | 25000 | 471875000 | Liên danh nhà thầu ANSINHMED | 3500 | 0 | 0 | 400 | 240 | 0 | 14640 | 0 | 0 | 0 | 0 | 0 | 0 | 0 |  | 0 | 0 | 0 | 15 | 20 | 0 | 0 | 0 | 0 | 0 | 0 | 0 | 0 | 50 | 0 | 10 | 0 | 0 | 0 | 0 | 0 | 0 | 18875
924 | N3.638 | Filter lọc khuẩn và làm ẩm cho trẻ sơ sinh | 500 cái/ hộp | Màng lọc tĩnh điện kháng nước dùng cho trẻ em Tidal volume 75-300ml. Thể tích 26ml, trọng lượng 21gam. Độ ẩm 32.3 mg/lit sau 2 giờ. Làm ẩm khí thở đạt nhiệt độ 32 độ C | Vadi/ Đài Loan | 36 tháng | Cái | 265 | 45000 | 11925000 | Liên danh nhà thầu ANSINHMED | 0 | 0 | 0 | 0 | 240 | 0 | 0 | 0 | 0 | 0 | 0 | 0 | 0 | 0 |  | 0 | 0 | 0 | 15 | 0 | 0 | 0 | 0 | 0 | 0 | 0 | 0 | 0 | 0 | 0 | 10 | 0 | 0 | 0 | 0 | 0 | 0 | 265
925 | N3.676 | Gen điện tim | Chai 250ml | Là chất lỏng dạng gel, dùng để tiếp xúc bệnh nhân qua đầu dò điện tim | Turkuaz/Thổ Nhĩ Kỳ | 3 năm | Tuýp | 1464 | 16200 | 23716800 | Liên danh C.ty TNHH TBYT & Dược phẩm An Phúc - C.ty C.Phần T.Mại Thiên Vũ | 0 | 100 | 20 | 20 | 90 | 10 | 20 | 0 | 10 | 50 | 306 | 12 | 125 | 0 |  | 0 | 0 | 50 | 250 | 15 | 0 | 0 | 0 | 16 | 20 | 40 | 55 | 20 | 100 | 0 | 50 | 0 | 60 | 5 | 0 | 0 | 20 | 1464
926 | N3.678 | Giấy điện não | 01 tập / hộp | Kích thước giấy A4 chất liệu bằng giấy in nhiệt và có 1 mặt được in dòng kẻ sẵn đếm nhịp điện điện não đồ | Nihon Kohden/ Nhật Bản | 60 | Tập | 425 | 630000 | 267750000 | C.ty CP Thiết bị VTYT Thanh Hóa | 0 | 0 | 0 | 0 | 0 | 0 | 0 | 0 | 0 | 25 | 0 | 6 | 50 | 0 |  | 19 | 0 | 15 | 0 | 10 | 0 | 0 | 0 | 130 | 30 | 0 | 0 | 0 | 100 | 0 | 0 | 0 | 0 | 0 | 0 | 0 | 40 | 425
927 | N3.675 | Giấy điện tim 12 cần | 01 tập / hộp | Kích thước 2100mm*140m*200 sheets, chất liệu bằng giấy in nhiệt và có 1 mặt được in dòng kẻ sẵn đếm nhịp điện tim | Sonomed Telepaper/ malaysia | 48 tháng | Tập | 1520 | 85000 | 129200000 | Liên danh nhà thầu ANSINHMED | 300 | 0 | 0 | 200 | 0 | 0 | 0 | 0 | 400 | 0 | 0 | 0 | 0 | 0 |  | 0 | 0 | 15 | 0 | 0 | 0 | 600 | 0 | 0 | 0 | 0 | 0 | 0 | 0 | 0 | 5 | 0 | 0 | 0 | 0 | 0 | 0 | 1520
928 | N3.680 | Giấy điện tim 3 cần | 01 tập/ túi | Kích thước 63mm*30m*17 mm, chất liệu bằng giấy in nhiệt và có 1 mặt được in dòng kẻ sẵn đếm nhịp điện tim | Telepapaer (Fukuda)/ Malaysia | 60 | Cuộn | 6760 | 16800 | 113568000 | C.ty CP Thiết bị VTYT Thanh Hóa | 350 | 0 | 200 | 0 | 0 | 20 | 552 | 170 | 20 | 0 | 219 | 450 | 1500 | 60 | 10 | 44 | 30 | 200 | 300 | 120 | 0 | 40 | 364 | 0 | 100 | 130 | 20 | 0 | 0 | 0 | 100 | 746 | 180 | 0 | 35 | 500 | 300 | 6760
929 | N3.681 | Giấy điện tim 3 cần | 01 tập/ túi | Kích thước 63mm*100m*300sheets, chất liệu bằng giấy in nhiệt và có 1 mặt được in dòng kẻ sẵn đếm nhịp điện tim | Telepapaer (Fukuda)/ Malaysia | 60 | Tập | 3023 | 28800 | 87062400 | C.ty CP Thiết bị VTYT Thanh Hóa | 0 | 0 | 50 | 0 | 0 | 20 | 0 | 0 | 0 | 500 | 0 | 210 | 1000 | 0 |  | 0 | 0 | 200 | 0 | 0 | 0 | 0 | 0 | 13 | 0 | 0 | 20 | 500 | 10 | 0 | 500 | 0 | 0 | 0 | 0 | 0 | 0 | 3023
930 | N3.682 | Giấy điện tim 6 cần | 01 tập / hộp | Kích thước 110mm*140mm*200sheets, chất liệu bằng giấy in nhiệt | EF Medica Srl/Ý | 5 năm | Tập | 10772 | 29500 | 317774000 | Liên danh C.ty TNHH TBYT & Dược phẩm An Phúc - C.ty C.Phần T.Mại Thiên Vũ | 400 | 200 | 0 | 1500 | 120 | 0 | 0 | 330 | 10 | 50 | 569 | 60 | 0 | 0 | 400 | 1109 | 500 | 900 | 150 | 0 | 0 | 0 | 78 | 390 | 0 | 0 | 0 | 0 | 200 | 350 | 0 | 0 | 400 | 0 | 2056 | 1000 | 0 | 10772
931 | N4.880 | Giấy điện tim 6 cần NK 110140/143s | 01 tập/ túi | Tự in nhiệt 110mmx140mmx143 | Telepapaer (Nihon Kohden)/ Malaysia | 60 | Tập | 4710 | 29400 | 138474000 | C.ty CP Thiết bị VTYT Thanh Hóa | 0 | 200 | 0 | 0 | 0 | 0 | 0 | 0 | 10 | 100 | 0 | 60 | 0 | 750 |  | 0 | 0 | 0 | 0 | 0 | 480 | 0 | 0 | 390 | 900 | 0 | 0 | 0 | 0 | 0 | 1500 | 0 | 200 | 0 | 0 | 0 | 120 | 4710
932 | N3.683 | Giấy điện tim có dòng kẻ đếm nhịp | 01 tập/ túi | Kích thước 110mm*140mm*200sheets, chất liệu bằng giấy in nhiệt và có 1 mặt được in dòng kẻ sẵn đếm nhịp điện tim | Telepapaer (Fukuda)/ Malaysia | 60 | Tập | 250 | 66000 | 16500000 | C.ty CP Thiết bị VTYT Thanh Hóa | 0 | 0 | 0 | 0 | 0 | 0 | 0 | 0 | 0 | 250 | 0 | 0 | 0 | 0 |  | 0 | 0 | 0 | 0 | 0 | 0 | 0 | 0 | 0 | 0 | 0 | 0 | 0 | 0 | 0 | 0 | 0 | 0 | 0 | 0 | 0 | 0 | 250
933 | N3.684 | Giấy in ảnh 6R/6800 | 240 tờ/ hôp | Kích thước 90mm*100cm, ( 3 tập*80 tờ, 3 băng mực), chất liệu giấy trắng ảnh | Carestream (Kodak)/Mỹ | 24 | Hộp | 55 | 3300000 | 181500000 | C.ty CP Thiết bị VTYT Thanh Hóa | 0 | 0 | 0 | 50 | 0 | 0 | 0 | 0 | 0 | 0 | 0 | 0 | 0 | 0 |  | 0 | 0 | 0 | 0 | 0 | 0 | 0 | 0 | 0 | 0 | 0 | 5 | 0 | 0 | 0 | 0 | 0 | 0 | 0 | 0 | 0 | 0 | 55
934 | N3.686 | Giấy in kết quả nội soi màu UPC-21L | 240 tờ/ hôp | Kích thước 90cm*100cm, ( 4 tập*50 tờ, 4 băng mực), chất liệu giấy trắng ảnh | Sony/ Nhật Bản | >36 | Hộp | 215 | 3762000 | 808830000 | C.ty CP Thiết bị VTYT Thanh Hóa | 0 | 0 | 0 | 100 | 0 | 0 | 0 | 0 | 60 | 0 | 0 | 0 | 0 | 0 |  | 0 | 0 | 0 | 0 | 0 | 0 | 0 | 0 | 0 | 0 | 0 | 5 | 0 | 0 | 0 | 0 | 0 | 0 | 0 | 0 | 0 | 50 | 215
935 | N3.685 | Giấy in kết quả nội soi màu UPC-21S | 240 tờ/ hôp | Kích thước 90cm*100cm, ( 3 tập*80 tờ, 3 băng mực), chất liệu giấy trắng ảnh | Sony/ Nhật Bản | >36 | Hộp | 305 | 3375900 | 1029649500 | C.ty CP Thiết bị VTYT Thanh Hóa | 0 | 0 | 0 | 100 | 48 | 0 | 0 | 0 | 50 | 0 | 7 | 0 | 0 | 0 | 34 | 0 | 15 | 0 | 0 | 0 | 0 | 0 | 0 | 0 | 3 | 0 | 5 | 0 | 0 | 13 | 30 | 0 | 0 | 0 | 0 | 0 | 0 | 305
936 | N3.687 | Giấy in máy Monitor | 01 tập / hộp | Kích thước 500mm*100m*300sheets, chất liệu bằng giấy in nhiệt và có 1 mặt được in dòng kẻ sẵn đếm nhịp điện tim | Nihon Kohden/ Nhật Bản | 60 | Tập | 445 | 80000 | 35600000 | C.ty CP Thiết bị VTYT Thanh Hóa | 0 | 0 | 0 | 0 | 0 | 0 | 0 | 0 | 0 | 250 | 0 | 60 | 0 | 0 |  | 0 | 0 | 0 | 0 | 0 | 0 | 0 | 0 | 5 | 50 | 0 | 5 | 0 | 0 | 0 | 25 | 0 | 0 | 0 | 0 | 0 | 50 | 445
937 | N2.213 | Giấy in nhiệt | 01 tập/ túi | Kích thước 70cm*30m*17mm, chất liệu bằng giấy in nhiệt 1 mặt. dùng cho máy đông máu ACL 700 | Telepapaer/ Malaysia | 60 | Cuộn | 2913 | 12900 | 37577700 | C.ty CP Thiết bị VTYT Thanh Hóa | 50 | 0 | 0 | 0 | 0 | 0 | 0 | 80 | 0 | 500 | 0 | 0 | 100 | 0 |  | 0 | 0 | 0 | 500 | 0 | 0 | 0 | 0 | 208 | 300 | 0 | 25 | 0 | 0 | 0 | 0 | 0 | 0 | 150 | 0 | 1000 | 0 | 2913
938 | N3.688 | Giấy in nhiệt cho máy điện giải Ilyte | 10 cuộn / hộp | Kích thước 50 x 3000 x 12mm, chất liệu bằng giấy trắng in nhiệt | Instrumentation Laboratory/ Mỹ | 60 | Cuộn | 660 | 170000 | 112200000 | C.ty CP Thiết bị VTYT Thanh Hóa | 0 | 0 | 0 | 600 | 0 | 0 | 0 | 0 | 0 | 0 | 0 | 0 | 50 | 0 |  | 0 | 0 | 0 | 0 | 0 | 0 | 0 | 0 | 0 | 0 | 0 | 0 | 0 | 0 | 0 | 10 | 0 | 0 | 0 | 0 | 0 | 0 | 660
939 | N3.689 | 1217 Giấy in nhiệt 79mm x 30m | 2 cuộn/ Thùng | Dùng cho máy hấp tiệt khuẩn nhiệt độ thấp EO | 3M/ Mỹ | 60 | Thùng | 2 | 820000 | 1640000 | C.ty CP Thiết bị VTYT Thanh Hóa | 0 | 0 | 0 | 0 | 2 | 0 | 0 | 0 | 0 | 0 | 0 | 0 | 0 | 0 |  | 0 | 0 | 0 | 0 | 0 | 0 | 0 | 0 | 0 | 0 | 0 | 0 | 0 | 0 | 0 | 0 | 0 | 0 | 0 | 0 | 0 | 0 | 2
940 | N4.877 | Giấy in nhiệt máy sinh hoá | 01 tập/ túi | Kích thước 50mm*30m*12mm, chất liệu bằng giấy trắng in nhiệt | Telepapaer/ Malaysia | 60 | cuộn | 1541 | 12900 | 19878900 | C.ty CP Thiết bị VTYT Thanh Hóa | 0 | 0 | 0 | 0 | 0 | 0 | 0 | 0 | 0 | 0 | 0 | 300 | 0 | 0 |  | 0 | 0 | 0 | 0 | 0 | 0 | 600 | 0 | 390 | 0 | 0 | 0 | 0 | 0 | 0 | 100 | 60 | 0 | 0 | 91 | 0 | 0 | 1541
941 | N2.217 | Giấy in nhiệt máy sinh hoá - huyết học - nước tiểu | 10 cuộn/ Hộp | Kích thước 50mm*30m*16mm, chất liệu bằng giấy trắng in nhiệt | Hải Anh/ Việt Nam | 24 tháng | Cuộn | 3270 | 7200 | 23544000 | Liên danh nhà thầu ANSINHMED | 250 | 200 | 0 | 360 | 0 | 10 | 0 | 0 | 100 | 0 | 110 | 120 | 250 | 0 |  | 0 | 0 | 200 | 0 | 150 | 0 | 0 | 0 | 260 | 0 | 0 | 10 | 0 | 0 | 1250 | 0 | 0 | 0 | 0 | 0 | 0 | 0 | 3270
942 | N2.219 | Giấy in nhiệt máy sinh hoá - huyết học - nước tiểu | 10 cuộn/ Hộp | Kích thước 55mm*30m*16mm, chất liệu bằng giấy trắng in nhiệt | Hải Anh/ Việt Nam | 24 tháng | Cuộn | 2310 | 9000 | 20790000 | Liên danh nhà thầu ANSINHMED | 0 | 100 | 100 | 360 | 0 | 10 | 0 | 0 | 0 | 850 | 0 | 120 | 0 | 0 |  | 345 | 0 | 200 | 0 | 0 | 0 | 0 | 0 | 0 | 100 | 0 | 5 | 0 | 0 | 0 | 0 | 120 | 0 | 0 | 0 | 0 | 0 | 2310
943 | N2.220 | Giấy in nhiệt máy sinh hoá - huyết học - nước tiểu | 10 cuộn/ Hộp | Kích thước 57mm*30m*16mm, chất liệu bằng giấy trắng in nhiệt | Hải Anh/ Việt Nam | 24 tháng | Cuộn | 2461 | 9000 | 22149000 | Liên danh nhà thầu ANSINHMED | 0 | 0 | 300 | 480 | 0 | 10 | 0 | 0 | 100 | 0 | 219 | 120 | 250 | 0 |  | 368 | 0 | 200 | 100 | 0 | 0 | 0 | 104 | 0 | 0 | 200 | 10 | 0 | 0 | 0 | 0 | 0 | 0 | 0 | 0 | 0 | 0 | 2461
944 | N2.221 | Giấy in nhiệt máy sinh hoá - huyết học - nước tiểu | 10 cuộn/ Hộp | Kích thước 58mm*30m*16mm, chất liệu bằng giấy trắng in nhiệt | Hải Anh/ Việt Nam | 24 tháng | Cuộn | 1008 | 9000 | 9072000 | Liên danh nhà thầu ANSINHMED | 0 | 0 | 100 | 480 | 0 | 10 | 63 | 0 | 0 | 0 | 0 | 30 | 0 | 0 |  | 0 | 0 | 100 | 0 | 0 | 0 | 0 | 0 | 0 | 100 | 0 | 5 | 0 | 0 | 0 | 0 | 120 | 0 | 0 | 0 | 0 | 0 | 1008
945 | N2.222 | Giấy in nhiệt máy sinh hoá - huyết học - nước tiểu | 10 cuộn/ Hộp | Kích thước 80mm*30m*16mm, chất liệu bằng giấy trắng in nhiệt | Hải Anh/ Việt Nam | 24 tháng | Cuộn | 875 | 9000 | 7875000 | Liên danh nhà thầu ANSINHMED | 0 | 0 | 0 | 0 | 0 | 10 | 0 | 0 | 0 | 0 | 0 | 30 | 0 | 0 |  | 0 | 0 | 100 | 0 | 0 | 160 | 0 | 0 | 0 | 0 | 0 | 5 | 500 | 70 | 0 | 0 | 0 | 0 | 0 | 0 | 0 | 0 | 875
946 | N3.690 | Giấy in siêu âm | 10 cuộn / hộp | Kích thước 110m*20m, chất lượng giấy trắng ảnh, | G-Medcos/ Malaysia | >36 | Cuộn | 9836 | 115000 | 1131140000 | C.ty CP Thiết bị VTYT Thanh Hóa | 750 | 0 | 0 | 200 | 960 | 0 | 156 | 1200 | 200 | 0 | 0 | 300 | 0 | 400 | 300 | 920 | 350 | 1000 | 300 | 120 | 0 | 600 | 130 | 260 | 500 | 100 | 0 | 100 | 300 | 0 | 50 | 0 | 340 | 0 | 0 | 300 | 0 | 9836
947 | N4.879 | Giấy in siêu âm | 10 cuộn/hộp | Kích thước 110m*20m, chất lượng giấy trắng ảnh, | G-Medcos/ Malaysia | >36 | Cuộn | 4986 | 115000 | 573390000 | C.ty CP Thiết bị VTYT Thanh Hóa | 0 | 200 | 0 | 0 | 0 | 15 | 425 | 0 | 200 | 200 | 1093 | 300 | 50 | 0 |  | 782 | 0 | 0 | 0 | 60 | 0 | 0 | 0 | 325 | 0 | 150 | 15 | 0 | 0 | 500 | 0 | 0 | 0 | 0 | 671 | 0 | 0 | 4986
948 | N3.692 | Giấy lưu huyết não | 01 cuộn / hộp | Kích thước giấy A4 dạng cuộn chất liệu bằng giấy in nhiệt và có 1 mặt được in dòng kẻ sẵn đếm nhịp điện điện não đồ | Nihon Kohden/ Nhật Bản | 60 | Cuộn | 382 | 720000 | 275040000 | C.ty CP Thiết bị VTYT Thanh Hóa | 0 | 0 | 0 | 0 | 0 | 0 | 0 | 0 | 0 | 50 | 0 | 60 | 50 | 0 |  | 0 | 0 | 30 | 0 | 0 | 0 | 0 | 0 | 39 | 100 | 50 | 0 | 0 | 0 | 0 | 3 | 0 | 0 | 0 | 0 | 0 | 0 | 382
949 | N3.693 | Giấy siêu âm sản khoa 152mm*150mm*200sh | 01 tập /túi | Kích thước 152mm*150m*200sheets, chất liệu bằng giấy in nhiệt và có 1 mặt được in dòng kẻ sẵn đếm nhịp | Sonomed Telepaper/ malaysia | 48 tháng | Tập | 826 | 145000 | 119770000 | Liên danh nhà thầu ANSINHMED | 0 | 0 | 0 | 0 | 0 | 0 | 0 | 400 | 0 | 0 | 0 | 60 | 0 | 50 |  | 0 | 0 | 15 | 0 | 0 | 0 | 0 | 26 | 4 | 30 | 20 | 5 | 0 | 0 | 65 | 50 | 0 | 50 | 0 | 11 | 0 | 40 | 826
950 | N4.854 | Kẹp lưỡng cực cầm máu Bipolar | 1 cái /túi | Kẹp cầm máu Bipolar sử dụng nhiều lần dùng cho dao mổ điện cao tần. Đạt tiêu chuẩn ISO 13485, CE 0137 | Xinyue/Trung Quốc | 5 năm | Cái | 4 | 850000 | 3400000 | Liên danh C.ty TNHH TBYT & Dược phẩm An Phúc - C.ty C.Phần T.Mại Thiên Vũ | 0 | 0 | 0 | 0 | 0 | 0 | 0 | 0 | 0 | 0 | 0 | 0 | 0 | 0 |  | 0 | 0 | 0 | 0 | 0 | 0 | 0 | 0 | 2 | 0 | 0 | 0 | 0 | 2 | 0 | 0 | 0 | 0 | 0 | 0 | 0 | 0 | 4
951 | N3.104 | Kẹp phình mạch máu não vĩnh viễn, chuẩn,các cỡ, Titan Anton Hipp | 01 cái/hộp | Clip các cỡ kẹp động ,tĩnh mạch bị tổn thương , titanium ,các dạng : thẳng , cong và lưỡi lê | Anton Hipp/ Đức | 60 tháng | Cái | 4 | 6040000 | 24160000 | C.ty CP trang thiết bị y tế Cổng Vàng | 4 | 0 | 0 | 0 | 0 | 0 | 0 | 0 | 0 | 0 | 0 | 0 | 0 | 0 |  | 0 | 0 | 0 | 0 | 0 | 0 | 0 | 0 | 0 | 0 | 0 | 0 | 0 | 0 | 0 | 0 | 0 | 0 | 0 | 0 | 0 | 0 | 4
952 | N2.187 | Kẹp rốn MPV | 1 cái/ túi | Sản xuất từ chất liệu nhựa PP nguyên sinh, độ trơn láng cao. Không chứa độc tố DEHP.Đạt tiêu chuẩn ISO 13485:2003 và GMP - FDA | MPV/ Việt Nam | 36 | Cái | 38285 | 1950 | 74655750 | C.ty CP Thiết bị VTYT Thanh Hóa | 0 | 0 | 0 | 0 | 0 | 0 | 0 | 0 | 0 | 0 | 4750 | 2400 | 0 | 0 | 300 | 15670 | 0 | 1000 | 100 | 800 | 1600 | 0 | 0 | 0 | 4000 | 500 | 600 | 3000 | 0 | 65 | 1500 | 0 | 1000 | 0 | 0 | 0 | 1000 | 38285
953 | N2.188 | Kẹp rốn sơ sinh | Hộp/100 cái | Kẹp rốn sơ sinh vô trùng sử dụng 1 lần. Sản xuất từ nguyên liệu nhựa PP nguyên sinh. | Greetmed/Trung Quốc | 5 năm | Cái | 44833 | 1150 | 51557950 | Liên danh C.ty TNHH TBYT & Dược phẩm An Phúc - C.ty C.Phần T.Mại Thiên Vũ | 0 | 0 | 0 | 0 | 0 | 0 | 0 | 22750 | 0 | 0 | 0 | 600 | 0 | 2800 | 300 | 4600 | 0 | 0 | 0 | 600 | 0 | 0 | 0 | 0 | 0 | 500 | 1000 | 0 | 0 | 65 | 0 | 4800 | 800 | 0 | 3618 | 0 | 2400 | 44833
954 | N2.189 | Khăn đắp phẫu thuật 1,6 x 3m tiệt trùng, khoét 2 lỗ Φ 8 có 2 lớp đệm | 1 cái / gói | Tiệt trùng bằng khí EO. Làm từ nguyên liệu gạc không dệt không hút nước 40gam/m2 màu xanh Blue; Tiêu chuẩn chất lượng: ISO 13485:2016/ 9001:2015 | Danameco/ Việt Nam | 24 | Cái | 550 | 77000 | 42350000 | C.ty CP Thiết bị VTYT Thanh Hóa | 0 | 200 | 0 | 0 | 0 | 0 | 0 | 300 | 0 | 0 | 0 | 0 | 0 | 0 |  | 0 | 0 | 0 | 0 | 0 | 0 | 0 | 0 | 0 | 0 | 0 | 50 | 0 | 0 | 0 | 0 | 0 | 0 | 0 | 0 | 0 | 0 | 550
955 | N4.849 | Khẩu trang phòng độc than hoạt tính. N95. | 20 cái / hộp | Có dây đeo tai hoặc dây buộc Có lớp than hoạt tính phòng độc Hiệu suất lọc bụi (PEE): > 97%; Áp lực thở :< 20mmHg; Hiệu suất vi khuẩn: > 97% | 3M/ Singapore | 36 | Cái | 690 | 42000 | 28980000 | C.ty CP Thiết bị VTYT Thanh Hóa | 50 | 0 | 0 | 0 | 0 | 25 | 0 | 0 | 0 | 0 | 0 | 0 | 0 | 0 |  | 0 | 0 | 0 | 0 | 0 | 0 | 0 | 0 | 390 | 0 | 100 | 0 | 0 | 20 | 100 | 5 | 0 | 0 | 0 | 0 | 0 | 0 | 690
956 | N2.190 | Khẩu trang y tế 3 lớp đã tiệt trùng | 50 cái/ hộp | Đóng gói bằng túi giấy y tế chuyên dụng có tem chỉ thị màu để phân biệt độ tiệt trùng của sản phẩm. Vô trùng 1cái/1 túi, có dây đeo tai hoặc dây buộc; Hiệu suất lọc bụi (PEE): > 97%; Áp lực thở :< 20mmHg; Hiệu suất vi khuẩn: > 97%. Tiêu chuẩn chất lượng: ISO 13485:2016/ 9001:2015 | Công ty CP DP và TBYT An Phú/ Việt Nam | 36 | Cái | 354552 | 490 | 173730480 | C.ty CP Thiết bị VTYT Thanh Hóa | 1250 | 5000 | 8000 | 300 | 96000 | 5000 | 264 | 6000 | 50000 | 45000 | 5196 | 500 | 0 | 200 | 5000 | 29537 | 0 | 0 | 25000 | 800 | 0 | 4000 | 0 | 0 | 0 | 8000 | 12500 | 5000 | 3000 | 30000 | 5 | 0 | 0 | 0 | 0 | 2000 | 7000 | 354552
957 | N4.864 | Lam kính 7102 | Hộp 72 cái | Chất liệu thủy tinh trung tính. Trong suốt. Kích thước 25,4*76,2mm (1''*3'') | Sainty/ Trung Quốc | 60 | Cái | 405170 | 185 | 74956450 | C.ty CP Thiết bị VTYT Thanh Hóa | 35000 | 0 | 4000 | 1000 | 86400 | 0 | 102384 | 36800 | 300 | 2500 | 3715 | 2000 | 10000 | 1000 | 10000 | 41621 | 0 | 5000 | 8000 | 6000 | 5760 | 4000 | 9360 | 2600 | 5000 | 500 | 30 | 5000 | 200 | 5000 | 0 | 0 | 6000 | 0 | 0 | 4000 | 2000 | 405170
958 | N3.639 | Lamen xét nghiệm 22x40mm | 100 cái/ hộp | Bằng Thủy tinh đặc biệt tiêu chuẩn D 263M, dùng để soi bệnh phẩm qua kính hiển vi, không xước, không mốc truyền quang trung tính. Kích thước 22x40mm; 24x50mm | Marienfeld/ Đức | 60 | Cái | 113730 | 778 | 88481940 | C.ty CP Thiết bị VTYT Thanh Hóa | 15000 | 0 | 0 | 0 | 48000 | 0 | 0 | 35760 | 200 | 0 | 4370 | 0 | 0 | 0 |  | 0 | 0 | 0 | 3500 | 0 | 0 | 0 | 0 | 0 | 0 | 0 | 0 | 0 | 0 | 1500 | 4000 | 0 | 1400 | 0 | 0 | 0 | 0 | 113730
959 | N4.894 | Mask thở oxy kèm dây | 100 cái/ thùng | Mặt nạ oxi gồm dây nối và mặt nạ dùng cho người lớn, trẻ em và trẻ sơ sinh | Great Mountain/ Trung Quốc | 36 | Cái | 4262 | 12000 | 51144000 | C.ty CP Thiết bị VTYT Thanh Hóa | 135 | 0 | 20 | 40 | 840 | 10 | 48 | 15 | 0 | 100 | 0 | 160 | 30 | 0 |  | 1627 | 0 | 20 | 200 | 35 | 0 | 0 | 0 | 59 | 200 | 30 | 20 | 0 | 10 | 26 | 30 | 0 | 20 | 0 | 87 | 0 | 500 | 4262
960 | N2.193 | Mũ y tá M4 đã tiệt trùng | 1 cái / gói | Đóng gói bằng túi giấy y tế chuyên dụng có tem chỉ thị màu để phân biệt độ tiệt trùng của sản phẩm. Vô trùng 1cái/1 túi, có dây đeo tai hoặc dây buộc; Hiệu suất lọc bụi (PEE): > 97%; Áp lực thở :< 20mmHg; Hiệu suất vi khuẩn: > 97%. Tiêu chuẩn chất lượng: ISO 13485:2016/ 9001:2015 | Danameco/ Việt Nam | 24 | Cái | 88617 | 840 | 74438280 | C.ty CP Thiết bị VTYT Thanh Hóa | 750 | 500 | 8000 | 0 | 18000 | 0 | 0 | 3050 | 0 | 0 | 0 | 0 | 0 | 0 |  | 15817 | 0 | 0 | 10000 | 0 | 0 | 0 | 0 | 0 | 0 | 0 | 500 | 0 | 1000 | 25000 | 0 | 0 | 0 | 0 | 0 | 2000 | 4000 | 88617
961 | N4.542 | Mũi khoan đường kính các loại | 1 cái/1 gói | Đường kính từ 2.5 đến 4.5mm, dài từ 90mm đến 300mm | Ortho Tech/ Pakistan | >36 | Cái | 119 | 305000 | 36295000 | C.ty CP Thiết bị VTYT Thanh Hóa | 25 | 0 | 0 | 0 | 0 | 0 | 0 | 0 | 0 | 0 | 5 | 1 | 0 | 0 |  | 12 | 0 | 0 | 10 | 10 | 0 | 0 | 13 | 0 | 5 | 3 | 0 | 0 | 20 | 0 | 0 | 0 | 0 | 15 | 0 | 0 | 0 | 119
962 | N4.358 | Mũi khoan Maxi dài - 112-MX-302. | 01 cái / túi | L=46mm, S0=14mm, S1=14mm, S2=6mm, D=1.3mm | JEIL - MEDICAl/ Hàn Quốc | >36 | Cái | 49 | 505000 | 24745000 | C.ty CP Thiết bị VTYT Thanh Hóa | 15 | 0 | 0 | 0 | 0 | 0 | 0 | 0 | 0 | 0 | 0 | 0 | 25 | 0 |  | 0 | 0 | 5 | 0 | 0 | 0 | 0 | 3 | 0 | 0 | 0 | 0 | 0 | 0 | 0 | 1 | 0 | 0 | 0 | 0 | 0 | 0 | 49
963 | N4.359 | Mũi khoan Maxi ngắn - 112-MX-301. | 01 cái / túi | L=60mm, S0=12mm, S1=22mm, S2=15mm,D=1.6mm | JEIL - MEDICAl/ Hàn Quốc | >36 | Cái | 49 | 505000 | 24745000 | C.ty CP Thiết bị VTYT Thanh Hóa | 15 | 0 | 0 | 0 | 0 | 0 | 0 | 0 | 0 | 0 | 0 | 0 | 25 | 0 |  | 0 | 0 | 5 | 0 | 0 | 0 | 0 | 3 | 0 | 0 | 0 | 0 | 0 | 0 | 0 | 1 | 0 | 0 | 0 | 0 | 0 | 0 | 49
964 | N4.360 | Mũi khoan Mini ngắn - 112-MN-301. | 01 cái / túi | L=46mm, S0=14mm, S1=14mm, S2=6mm, D=1.3mm | JEIL - MEDICAl/ Hàn Quốc | >36 | Cái | 50 | 505000 | 25250000 | C.ty CP Thiết bị VTYT Thanh Hóa | 25 | 0 | 0 | 0 | 0 | 0 | 0 | 0 | 0 | 0 | 0 | 0 | 25 | 0 |  | 0 | 0 | 0 | 0 | 0 | 0 | 0 | 0 | 0 | 0 | 0 | 0 | 0 | 0 | 0 | 0 | 0 | 0 | 0 | 0 | 0 | 0 | 50
965 | N4.361 | Mũi khoan Mini ngắn -112-MN-302. | 01 cái / túi | L=60mm, S0=12mm, S1=22mm, S2=15mm,D=1.6mm | JEIL - MEDICAl/ Hàn Quốc | >36 | Cái | 38 | 505000 | 19190000 | C.ty CP Thiết bị VTYT Thanh Hóa | 13 | 0 | 0 | 0 | 0 | 0 | 0 | 0 | 0 | 0 | 0 | 0 | 25 | 0 |  | 0 | 0 | 0 | 0 | 0 | 0 | 0 | 0 | 0 | 0 | 0 | 0 | 0 | 0 | 0 | 0 | 0 | 0 | 0 | 0 | 0 | 0 | 38
966 | N3.556 | Mũi khoan SIGN đk 3.5mm | 1 cái/1 gói | + Thép y tế đường kính 3.5mm dài 280mm + Đạt tiêu chuẩn FDA | SIGN/Mỹ | >24 tháng | Cái | 5 | 1000000 | 5000000 | C.ty TNHH Thành An - Hà Nội | 5 | 0 | 0 | 0 | 0 | 0 | 0 | 0 | 0 | 0 | 0 | 0 | 0 | 0 |  | 0 | 0 | 0 | 0 | 0 | 0 | 0 | 0 | 0 | 0 | 0 | 0 | 0 | 0 | 0 | 0 | 0 | 0 | 0 | 0 | 0 | 0 | 5
967 | N3.557 | Mũi khoan SIGN đk 6.3mm | 1 cái/1 gói | + Thép y tế, đường kính 6.3mm dài 180mm + Đạt tiêu chuẩn FDA | SIGN/Mỹ | >24 tháng | Cái | 5 | 1300000 | 6500000 | C.ty TNHH Thành An - Hà Nội | 5 | 0 | 0 | 0 | 0 | 0 | 0 | 0 | 0 | 0 | 0 | 0 | 0 | 0 |  | 0 | 0 | 0 | 0 | 0 | 0 | 0 | 0 | 0 | 0 | 0 | 0 | 0 | 0 | 0 | 0 | 0 | 0 | 0 | 0 | 0 | 0 | 5
968 | N4.258 | Mũi khoan xương có khớp nối 3.5 x 195 mm | 10 cái/túi | Chất liệu: Bằng thép không gỉ | Ortho Tech/ Pakistan | >36 | Cái | 26 | 300000 | 7800000 | C.ty CP Thiết bị VTYT Thanh Hóa | 0 | 0 | 0 | 0 | 0 | 0 | 0 | 0 | 0 | 0 | 0 | 0 | 5 | 0 |  | 0 | 0 | 5 | 0 | 0 | 0 | 0 | 6 | 0 | 0 | 0 | 0 | 0 | 0 | 0 | 0 | 0 | 0 | 10 | 0 | 0 | 0 | 26
969 | N4.863 | Nhiệt kế bệnh nhân SIKA | 12 cái / hộp | Chất liệu làm bằng thủy tinh hình rẹt, bên trong có cột thủy tinh chứa 1 lượng thủy ngân , dải nhiệt độ từ 35-41 0/c, | Ningbo Hi - Life Medical Technology/ Trung Quốc | 60 | Cái | 12415 | 8900 | 110493500 | C.ty CP Thiết bị VTYT Thanh Hóa | 1000 | 0 | 0 | 50 | 1800 | 50 | 15 | 360 | 20 | 25 | 656 | 300 | 250 | 300 | 40 | 276 | 0 | 500 | 300 | 100 | 240 | 400 | 208 | 2600 | 500 | 100 | 1000 | 500 | 200 | 0 | 50 | 175 | 200 | 0 | 0 | 200 | 0 | 12415
970 | N4.195 | Ống thông bơm thuốc cản quang vào xoang vành Corodyn P1 | 1 cái/hộp | Ống thông bơm thuốc cản quang | B.Braun/ Ba Lan (chủ sở hữu: Biotronik/ Đức) | 24 | Cái | 18 | 5500000 | 99000000 | C.ty CP Thiết bị VTYT Thanh Hóa | 5 | 0 | 0 | 0 | 0 | 0 | 0 | 0 | 0 | 0 | 0 | 0 | 0 | 0 |  | 0 | 0 | 0 | 0 | 0 | 0 | 0 | 0 | 13 | 0 | 0 | 0 | 0 | 0 | 0 | 0 | 0 | 0 | 0 | 0 | 0 | 0 | 18
971 | N3.694 | Pass điện não | 03 pass / hộp | Là chất lỏng dạng gel, dùng để tiếp xúc bệnh nhân qua điện cực của mấy điện não | Nihon Kohden/ Nhật Bản | 24 | Pass | 521 | 820000 | 427220000 | C.ty CP Thiết bị VTYT Thanh Hóa | 0 | 0 | 0 | 0 | 0 | 0 | 0 | 0 | 120 | 30 | 33 | 1 | 50 | 0 | 30 | 0 | 0 | 0 | 0 | 0 | 0 | 0 | 6 | 13 | 0 | 0 | 0 | 0 | 200 | 25 | 3 | 0 | 10 | 0 | 0 | 0 | 0 | 521
972 | N2.194 | Que tiệt khuẩn lấy bệnh phẩm âm đạo Spatula | 100 cái/ hộp | Chất liệu bằng gỗ, đã được tiệt trùng | Lạc Việt/ Việt Nam | 24 | Cái | 6750 | 1100 | 7425000 | C.ty CP Thiết bị VTYT Thanh Hóa | 50 | 0 | 0 | 0 | 0 | 0 | 0 | 2000 | 0 | 0 | 0 | 0 | 0 | 1400 |  | 0 | 0 | 0 | 2000 | 200 | 0 | 0 | 0 | 0 | 0 | 0 | 0 | 0 | 0 | 0 | 1000 | 0 | 0 | 0 | 0 | 0 | 100 | 6750
973 | N2.199 | Tạp dề phẫu thuật nylon PE Vô trùng | 1 cái / gói | Đóng gói bằng túi giấy y tế chuyên dụng có tem chỉ thị màu để phân biệt độ tiệt trùng của sản phẩm. Làm từ nguyên liệu gạc không dệt không hút nước 40gam/m2 màu xanh Blue(đối với quần; áo; mũ; giầy, khẩu trang). Tiêu chuẩn chất lượng: ISO 13485:2016/ 9001:2015 | Danameco/ Việt Nam | 24 | Cái | 25 | 6500 | 162500 | C.ty CP Thiết bị VTYT Thanh Hóa | 0 | 0 | 0 | 0 | 0 | 0 | 0 | 0 | 0 | 0 | 0 | 0 | 0 | 0 |  | 0 | 0 | 0 | 0 | 0 | 0 | 0 | 0 | 0 | 0 | 0 | 25 | 0 | 0 | 0 | 0 | 0 | 0 | 0 | 0 | 0 | 0 | 25
974 | N3.727 | Thuốc hiện hãm | 10 lít hiện + 10 lít hãm | AUTO; -Thích hợp cho nhiều loại phim khác nhau trên thị trường, dùng rửa phim nhạy sáng, ; -Thích hợp cho chu trình rửa phim chuẩn (90s) ; -Đóng gói thành từng phần riêng biệt, dễ dàng sử dụng; - Một bộ pha được 40 lít hiện + 40 lít hãm - Hoá chất được đóng kín, không rò rĩ khi di chuyển, vận chuyển de? dàng; -Không có hiện tượng đóng cục, đổi màu; -Ít tạo mùi trong phòng kín; -An toàn cho ngừơi sử dụng, không gây kích ứng -Hạn chế gây độc hại cho môi trường. | Tetenal / Đức | 18 tháng | Bộ | 450 | 1300000 | 585000000 | Liên danh nhà thầu ANSINHMED | 8 | 0 | 8 | 0 | 60 | 5 | 53 | 50 | 4 | 0 | 0 | 6 | 0 | 0 | 14 | 0 | 4 | 40 | 6 | 0 | 0 | 40 | 6 | 65 | 0 | 12 | 10 | 5 | 0 | 13 | 0 | 0 | 6 | 0 | 0 | 5 | 30 | 450
975 | N3.726 | Thuốc hiện hãm Kodak | 10 lít hiện + 10 lít hãm | Một bộ pha được 40 lít hiện + 40 lít hãm | Carestream (Kodak)/Mỹ | 24 | Bộ | 74 | 830000 | 61420000 | C.ty CP Thiết bị VTYT Thanh Hóa | 0 | 0 | 0 | 5 | 0 | 5 | 0 | 0 | 2 | 0 | 0 | 6 | 0 | 0 |  | 0 | 0 | 0 | 0 | 0 | 0 | 0 | 0 | 0 | 0 | 5 | 15 | 5 | 15 | 0 | 10 | 6 | 0 | 0 | 0 | 0 | 0 | 74
976 | N4.892 | E.O.S Developer E.O.S Fixer | 02 thùng / bộ | 20 lít hình (Dev) + 25 lit hãn (Fix) | AGFA/ Bỉ | 24 | Bộ | 32 | 828000 | 26496000 | C.ty CP Thiết bị VTYT Thanh Hóa | 0 | 0 | 1 | 0 | 0 | 0 | 0 | 0 | 0 | 25 | 0 | 6 | 0 | 0 |  | 0 | 0 | 0 | 0 | 0 | 0 | 0 | 0 | 0 | 0 | 0 | 0 | 0 | 0 | 0 | 0 | 0 | 0 | 0 | 0 | 0 | 0 | 32
977 | N2.201 | Trang phục phẫu thuật 5 khoản M1 VT | 1 bộ/ gói | Đóng gói bằng túi giấy y tế chuyên dụng có tem chỉ thị màu để phân biệt độ tiệt trùng của sản phẩm. Làm từ nguyên liệu gạc không dệt không hút nước 40gam/m2 màu xanh Blue(đối với quần; áo; mũ; giầy, khẩu trang). Tiêu chuẩn chất lượng: ISO 13485:2016/ 9001:2015 | Danameco/ Việt Nam | 24 | Bộ | 535 | 39500 | 21132500 | C.ty CP Thiết bị VTYT Thanh Hóa | 0 | 0 | 0 | 0 | 240 | 0 | 0 | 220 | 0 | 0 | 0 | 0 | 0 | 0 |  | 0 | 0 | 0 | 0 | 0 | 0 | 0 | 0 | 0 | 0 | 50 | 25 | 0 | 0 | 0 | 0 | 0 | 0 | 0 | 0 | 0 | 0 | 535
978 | N4.89 | Trocar màng phổi các số 16-37 | Hộp 25 cái | Ống thông phổi mềm an toàn và chống gãy gập, có nòng sắt đi kèm với tay cầm dễ chọc, đầu tip tròn giảm tổn thương khi chọc nhưng dễ chọc, các số 16Ch-36Ch | Suru/ Ấn Độ | 60 | Cái | 470 | 128000 | 60160000 | C.ty CP Thiết bị VTYT Thanh Hóa | 0 | 0 | 0 | 0 | 0 | 0 | 99 | 0 | 0 | 0 | 0 | 0 | 100 | 0 |  | 221 | 0 | 0 | 0 | 0 | 0 | 0 | 0 | 0 | 0 | 0 | 0 | 0 | 0 | 0 | 50 | 0 | 0 | 0 | 0 | 0 | 0 | 470
979 | N2.204 | Túi Laser 5 x 150cm VT | 1cái / gói | Đóng gói bằng túi giấy y tế chuyên dụng có tem chỉ thị màu để phân biệt độ tiệt trùng của sản phẩm; Tiệt trùng bằng khí EO; chất liệu nylon màu trắng dẻo. Tiêu chuẩn chất lượng: ISO 13485:2016/ 9001:2015 | Danameco/ Việt Nam | 24 | Cái | 1033 | 3430 | 3543190 | C.ty CP Thiết bị VTYT Thanh Hóa | 0 | 0 | 0 | 0 | 0 | 0 | 0 | 0 | 0 | 0 | 0 | 0 | 0 | 0 |  | 0 | 0 | 500 | 0 | 0 | 0 | 0 | 0 | 0 | 0 | 0 | 0 | 0 | 0 | 0 | 0 | 0 | 0 | 0 | 533 | 0 | 0 | 1033
980 | N3.249 | Bơm cản quang MonaTM | 1 cái / túi | Bộ ống thông xoang vành với các đường cong, với lớp nhơn hydrophilic bên trong, và với các phụ kiện chuẩn. | USM Healthcare/ Việt Nam | 36 | Cái | 460 | 84000 | 38640000 | C.ty CP Thiết bị VTYT Thanh Hóa | 460 | 0 | 0 | 0 | 0 | 0 | 0 | 0 | 0 | 0 | 0 | 0 | 0 | 0 |  | 0 | 0 | 0 | 0 | 0 | 0 | 0 | 0 | 0 | 0 | 0 | 0 | 0 | 0 | 0 | 0 | 0 | 0 | 0 | 0 | 0 | 0 | 460
[10 empty] | 185326646604.3529 |  | 91183133862.3913 | 358456750 | 2218420030 | 2095517000 | 16161444650 | 133400720 | 1337498478 | 4835963200 | 916071050 | 1257724941.1765 | 4906893718 | 1551438510 | 4199173441.1765 | 2139038700 | 795224100 | 7177306867 | 2503167570 | 2717482450 | 1931756900 | 1277670573.913 | 2628845200 | 1900559920 | 1533109920 | 2827572320 | 3661058070 | 1334169360 | 894560250 | 585826660 | 1267516900 | 2749454690 | 4431930482.3913 | 3517390155 | 1217660655.6522 | 1643279600 | 1829371414 | 1198467000 | 2409090495.6522 | 185326646604.3529