## G7
UBND TỈNH THANH HÓA |  |  |  | CỘNG HÒA XÃ HỘI CHỦ NGHĨA VIÊT NAM
SỞ Y TẾ |  |  |  | Độc lập - Tự do - Hạnh phúc
Thanh Hóa, ngày 17 tháng 7 năm 2018
Nhóm 1: Vật tư y tế đạt tiêu chuẩn các nước G7 và EU
( Kèm theo quyết định số 974/QĐ-SYT ngày 17 tháng 10 năm 2018 của Giám đốc Sở Y tế Thanh Hóa)
STT | Mã hàng hóa | Tên VYTY mời thầu | Tên VTYT trúng thầu | Đặc tính, thông số kỹ thuật | Đơn vị tính | Quy cách đóng gói | Hãng/ Nước sản xuất | Số lượng trúng thầu | Giá trúng thầu | Tên nhà thầu trúng thầu | ĐK tỉnh | Da liễu | Mắt | Nội tiết | Nhi | PHCN | Phổi | Phụ sản | Tâm thần | YDCT | Ung bướu | Ngọc lặc | Bá thước | Bỉm sơn | Cẩm thủy | Đông sơn | Hà trung | Hoằng hóa | Hậu lộc | Lang chánh | Mường lát | Nông cống | Như thanh | Như xuân | Nga sơn | Q.xương | Quan hóa | Quan sơn | Sầm sơn | Thạch thành | Thành phố | Thọ xuân | Tính gia | Thiệu hóa | Thường xuân | Triệu sơn | Vĩnh lộc | Yên định
Nhóm 1. Bông, dung dịch sát khuẩn, rửa vết thương
1 |  |  | 1.2 Dung dịch sát khuẩn, rửa vết thương
1 | G2 | Dung dịch sát khuẩn | STERANIOS 2% | Dung dịch khử khuẩn mức độ cao, tiệt khuẩn lạnh dụng cụ nội soi và các dụng cụ không chịu nhiệt 2% Glutaraldehyde.Không cần hoạt hóa.Tái sử dụng trong 30 ngày.Sản xuất tại G7 | Lít | 5 lít / can | Laboratoires Anios - Pháp | 4650 | 98500 | Liên danh Themco - Gendis |  |  |  | 300 |  |  |  | 2000 |  |  |  | 300 |  |  |  | 180 | 400 | 200 | 300 | 120 |  |  | 300 |  | 280 | 120 | [7 empty] | 150
2 | G3 | Dung dịch khử nhiễm và làm sạch dụng cụ nội khoa, ngoại khoa và dụng cụ nội soi | HEXANIOS G+R | Dung dịch khử nhiễm và làm sạch dụng cụ chứa: 9,75% Didecyldimethylammonium chloride + 1% Poly Hexamethylenebiguanide chlorhydrate. Dùng để khử khuẩn dụng cụ bằng sắt, inox trước khi đi hấp tiệt trùng | Lít | 5 lít / can 1 lít / chai | Laboratoires Anios - Pháp | 280 | 357000 | Liên danh Themco - Gendis | [7 empty] | 280
3 | G4 | Dung dịch phun sương khử trùng các bề mặt bằng đường không khí. | ANIOS SPECIAL DJP SF | Dung dịch phun sương khử trùng các bề mặt bằng đường không khí Anios DJP Special, Can 5 lít. 0,0072% w/w N, N - Didecyl - N, N-Dimethylammonium Chloride; + 0,04 % w/w Polyhexamethylene Biguanide Hydrochloride. PH ở 20 độ C: xấp xỉ 3,5. Sử dụng với máy phun Anios | Can | 5 lít / can | Laboratoires Anios - Pháp | 463 | 2135700 | Liên danh Themco - Gendis | 50 | 0 | 0 | 0 | 120 | 0 | 0 | 200 | 0 | 0 | 0 | 40 | 0 | 5 | 0 | 0 | 0 | 0 | 0 | 0 | 10 | 2 | 0 | 0 | 0 | 0 | 0 | 10 | 2 | 12 | 0 | 6 | 0 | 0 | 0 | 6 | 0 | 0
4 | G5 | Viên sát khuẩn | PRESEPT ™ Effervescent Disinfectant Tablets (Mã: SPR25) | Viên sủi khử khuẩn chứa 2,5g Troclosense Sodium 50% (50%DICHLOR-ISOCYANURATE NATRI). Dạng viên sủi tan nhanh trong nước tạo dung dịch có pH Acid 6.2. Khử khuẩn dụng cụ, bề mặt, đồ vải | Viên | Hộp/100 viên | Medentech Limited/Advanced Sterilization Products, a company of Johnson & Johnson/Ai rơ len | 57668 | 6750 | Liên danh Themco - Gendis | 10000 | 200 | 500 | 0 | 14000 | 0 | 7968 | 300 | 0 | 0 | 2000 | 0 | 0 | 0 | 1500 | 2600 | 7000 | 0 | 0 | 500 | 0 | 0 | 0 | 4000 | 300 | 1200 | 500 | 200 | 2000 | 400 | 400 | 500 | 1200 | 0 | 0 | 0 | 400 | 0
5 | G6 | Dung dịch sát khuẩn không gây hiện tượng ăn mòn dụng cụ | CIDEX ACTIVATED GLUTARALDEHYDE SOLUTION (Mã: SCX145) | GLUTARALDEHYDE >= 2,4% + pH 8,2 -9,2 (kèm theo lọ hoạt hóa riêng) pH kiềm nên không gây hiện tượng ăn mòn dụng cụ, không có chất hoạt động bề mặt nên thích hợp cho dụng cụ nội soi.Thời gian ngâm khử khuẩn cấp cao là 20 phút, tiệt khuẩn trong 10 giờ, tái sử dụng trong vòng 14 ngày | Lít | Can 5L | Systagenix Wound Manangement Limited/ Cilag GmbH International/ASP-a company of Johnson & Johnson/Anh | 3966 | 107000 | Liên danh Themco - Gendis | 0 | 0 | 0 | 200 | 0 | 0 | 24 | 2000 | 0 | 0 | 300 | 0 | 20 | 0 | 0 | 0 | 400 | 0 | 0 | 0 | 100 | 0 | 0 | 0 | 0 | 0 | 30 | 0 | 2 | 250 | 160 | 0 | 0 | 0 | 0 | 180 | 300 | 0
6 | G7 | Dung dịch sát khuẩn tương thích với dụng cụ nội soi | Cidex OPA 5 lit (Mã: 20490) | ORTHO-PHTHALADEHYDE 0,55%, pH 7.2 - 7.8. Thời gian ngâm khử khuẩn cấp cao cho dụng cụ là 5 phút, tái sử dụng trong vòng 14 ngày.Thời gian bảo quản dung dịch trong can là 75 ngày tính từ khi mở nắp. Có bảng vật liệu tương thích, Không gây ăn mòn dụng cụ, tương thích với nhiều loại dụng cụ và vật liệu (kể cả Polystyrene, Cyanoacrylate), diệt được hầu hết các loại vi khuẩn, vi rút, Trực khuẩn lao (kể cả Mycobacterium bovis). Môi trường sử dụng không cần thông khí đặc biệt. Có thể dùng cho quy trình xử lý bằng tay và bằng máy. Có chứng nhận tương thích của các hãng sản xuất dụng cụ nội soi (Olympus, Pentax, GE, Karl Stoz.). | Lít | Can 5L | Johnson & Johnson K.K., Medical Company/ Nhật | 3026.4 | 275000 | Liên danh Themco - Gendis | 200 | 0 | 0 | 150 | 840 | 0 | 626.4 | 0 | 0 | 20 | 0 | 150 | 15 | 0 | 170 | 0 | 200 | 0 | 0 | 100 | 20 | 0 | 0 | 0 | 50 | 0 | 10 | 0 | 5 | 0 | 0 | 0 | 0 | 0 | 0 | 120 | 300 | 50
7 | G8 | Dung dịch sát khuẩn, PH trung tính | Dung dịch sát khuẩn và làm sạch dụng cụ có chứa Enzymatic WARECLEAN ™ EC Code: 6160-1000 | Thành phần: +Chất hoạt động bề mặt : Glycerol, isopropanol, ethanol (96%), axit alkyl benzene sulfonic tuyến tính, sodium laurylether sulphate +Chất cô lập các ion kim loại: EDTA +Chất ổn định: potassium nitrate, sodium nitrate, sodium hydroxide, ure, trisodium phosphate, axit citric đơn. +Hỗn hợp enzym (amylase, lipase, protease subtilisin 5%) ) +Chất tạo mùi, màu. - Diệt vi khuẩn, nấm men, vi-rút sau 1 phút, kéo dài 15 phút. | Lít | Chai 1 lít | GBL/ Thổ Nhĩ Kỳ | 1137 | 430000 | Viên trang thiết bị và công trình y tế | 250 | 0 | 0 | 30 | 160 | 0 | 24 | 0 | 0 | 0 | 0 | 12 | 0 | 0 | 25 | 31 | 150 | 20 | 10 | 10 | 30 | 24 | 39 | 15 | 71 | 0 | 12 | 0 | 0 | 24 | 20 | 0 | 30 | 40 | 0 | 40 | 50 | 20
7 |  |  | Nhóm 2. Băng, gạc, vật liệu cầm máu, điều trị vết thương
7 |  |  | 2.2 Băng dính
8 | G9 | Băng dính lụa | Băng dính lụa 1538-0 | * Kích thước 1,25cm x 9,14m, Chất liệu thông thoáng, không thấm nước, sử dụng công nghệ chất keo làm từ chất liệu Acrylate, không chứa mủ cao su, không gây kích ứng da * Băng có cấu tạo nền vải lụa phủ lớp keo Acrylate ít gây dị ứng. Dính tốt hơn khi da khô, | Cuộn | 24 cuộn/ hộp | 3M Đức | 20720 | 13450 | Liên danh Themco - Gendis | 0 | 0 | 0 | 4000 | 0 | 0 | 0 | 0 | 0 | 400 | 0 | 0 | 200 | 0 | 4000 | 500 | 2000 | 0 | 300 | 1000 | 400 | 0 | 0 | 800 | 620 | 0 | 0 | 2000 | 1000 | 300 | 0 | 100 | 200 | 0 | 0 | 1700 | 200 | 1000
9 | G10 | Băng dính lụa | Băng dính lụa 1538-1 | * Kích thước 2,5cm x 9,14m , Chất liệu thông thoáng, không thấm nước, sử dụng công nghệ chất keo làm từ chất liệu Acrylate, không chứa mủ cao su, không gây kích ứng da * Băng có cấu tạo nền vải lụa phủ lớp keo Acrylate ít gây dị ứng. Dính tốt hơn khi da khô. | Cuộn | 12 cuộn/ hộp | 3M Đức | 74400 | 23150 | Liên danh Themco - Gendis | 25000 | 0 | 200 | 3600 | 14000 | 0 | 0 | 0 | 0 | 300 | 7000 | 3000 | 100 | 2000 | 300 | 500 | 4000 | 0 | 300 | 700 | 300 | 3100 | 2000 | 800 | 260 | 2500 | 0 | 800 | 500 | 300 | 240 | 1000 | 200 | 200 | 0 | 1000 | 200 | 0
10 | G11 | Băng dính lụa | Băng dính lụa 1538-2 | * Kích thước 5 cm x 9,14m, Chất liệu thông thoáng, không thấm nước, sử dụng công nghệ chất keo làm từ chất liệu Acrylate, không chứa mủ cao su, không gây kích ứng da * Băng có cấu tạo nền vải lụa phủ lớp keo Acrylate ít gây dị ứng. Dính tốt hơn khi da khô. | Cuộn | 6 cuộn/ hộp | 3M Đức | 18950 | 45500 | Liên danh Themco - Gendis | 5000 | 0 | 1500 | 0 | 900 | 100 | 120 | 0 | 0 | 300 | 2000 | 500 | 0 | 3000 | 0 | 0 | 1000 | 300 | 200 | 30 | 400 | 0 | 1000 | 0 | 100 | 0 | 400 | 600 | 500 | 0 | 0 | 100 | 0 | 200 | 0 | 500 | 200 | 0
10 |  |  | 2.3 Gạc, băng gạc điều trị các vết thương
11 | G12 | Gạc cầm máu mũi | Miếng cầm máu mũi Sidacel 80x20x15mm | Miếng cầm máu mũi SIDACEL 80x20x15mm loại có dây, được nén ép trong túi tiệt trùng, có thể cắt định hình theo nhu cầu thực tế. Chất liệu PVA hấp thụ cao. Sử dụng trong phẫu thuật mũi xoang, hốc mũi với tốc độ cầm máu nhanh, thấm hút cực tốt có thể lên tới trên 20 lần trọng lượng ban đầu. Đóng gói tiệt trùng, hộp 10 miếng. Sản xuất tại Châu Âu tiêu chuẩn ISO, CE và ISO13485 | Cái | 10 miếng/ hộp | SIDAPHARM/ Hy Lạp | 725 | 103250 | Liên danh Themco - Gendis | 0 | 0 | 0 | 0 | 120 | 0 | 0 | 0 | 0 | 0 | 40 | 60 | 100 | 0 | 0 | 0 | 100 | 0 | 0 | 20 | 50 | 0 | 0 | 50 | 0 | 10 | 0 | 0 | 5 | 0 | 0 | 10 | 50 | 0 | 0 | 0 | 10 | 100
11 |  |  | 2.4 Vật liệu cầm máu, điều trị các vết thương
12 | G13 | Xốp cầm máu Gelatin | Xốp cầm máu gelatin 70x50x10mm | Xốp cầm máu tự tiêu gelatin 70x50x10mm. Dễ dàng sử dụng. Cầm máu hiệu quả. Độ thấm hút cao lên đến 50 lần trọng lượng của nó. Có thể định hình theo nhu cầu sử dụng. Hấp thụ hoàn toàn 3-4 tuần. Đóng gói tiệt trùng. Hộp 10 miếng. Tiêu chuẩn Châu Âu ISO, CE và ISO13485 | Miếng | 10 miếng/ hộp | PROMEDICA- BA LAN/ Ấn Độ | 170 | 71500 | Liên danh Themco - Gendis | 0 | 0 | 0 | 0 | 120 | 0 | 0 | 0 | 0 | 0 | 50 | 0 | 0 | 0 | 0 | 0 | 0 | 0 | 0 | 0 | 0 | 0 | 0 | 0 | 0 | 0 | 0 | 0 | 0 | 0 | 0 | 0 | 0 | 0 | 0 | 0 | 0 | 0
13 | G14 | Miếng cầm máu tại mũi | Miếng cầm máu tại mũi Code: 22-60402 | Thành phần: Hydroxilated Poly-Vinyl Acetate. - Phù hợp phẫu thuật trong hốc mũi, kích thước 8 cm x 1,5 cm x 2 cm. - Sản phẩm được nén kép, có thể cắt để tạo kích thước phù hợp. - Khả năng thấm hút tốt: Lên tới 21 lần trọng lượng ban đầu khi ở trong chất lỏng. - Kích thước lỗ nhỏ giúp giảm thiểu sự mất tế bào. - Quy cách đóng gói: Từng miếng, vô trùng, 10 miếng/ hộp. | Miếng | 10 cái/hộp | Invotec Internation., Inc / Mỹ | 900 | 95000 | Viên trang thiết bị và công trình y tế | 500 | 0 | 0 | 0 | 120 | 0 | 0 | 0 | 0 | 0 | 0 | 0 | 0 | 0 | 250 | 0 | 0 | 0 | 0 | 0 | 20 | 0 | 0 | 0 | 0 | 10 | 0 | 0 | 0 | 0 | 0 | 0 | 0 | 0 | 0 | 0 | 0 | 0
14 | G20 | Sáp cầm máu xương | Bone Wax 2,5g | Sáp cầm máu xương -Bone Wax 2,5g | Miếng | 12 miếng / Hộp | SMI-Bỉ | 1926 | 25900 | Liên danh Ansinhmed | 1000 | 0 | 0 | 0 | 360 | 0 | 0 | 0 | 0 | 0 | 0 | 36 | 0 | 0 | 0 | 0 | 15 | 0 | 0 | 0 | 10 | 0 | 0 | 0 | 0 | 5 | 0 | 0 | 0 | 0 | 0 | 0 | 500 | 0 | 0 | 0 | 0 | 0
15 | G25 | Xốp cầm máu tự tiêu | SMI SPON 8x5x1cm | Cầm máu trong vòng 1-2 phút, trọng lượng chất lỏng thấm hút gấp 50 lần trọng lượng của vật liệu, tự tiêu trong vòng 4-6 tuần, chất liệu Gelatine; KT 8x5x1cm | Cái | Hộp 12 miếng | SMI/ Bỉ | 24 | 61350 | Liên danh công ty Vinamed - Bình Định | 0 | 0 | 0 | 0 | 24 | 0 | 0 | 0 | 0 | 0 | 0 | 0 | 0 | 0 | 0 | 0 | 0 | 0 | 0 | 0 | 0 | 0 | 0 | 0 | 0 | 0 | 0 | 0 | 0 | 0 | 0 | 0 | 0 | 0 | 0 | 0 | 0 | 0
15 |  |  | Nhóm 3. Bơm, kim tiêm, dây truyền, găng tay và vật tư y tế sử dụng trong chăm sóc người bệnh
15 |  |  | 3.1 Bơm tiêm
16 | G26 | Bơm tiêm 50ml dùng cho bơm tiêm điện | Bơm tiêm 50ml dùng cho bơm tiêm điện Syringe pump 50ml | Dung tích 50ml có đầu vặn xoắn ở chính giữa, tiệt trùng bằng khí EO,sử dụng được cho máy bơm tiêm điện các hãng | Cái | 25 chiếc/hộp | Top Corprocation/ Đài Loan | 10963.4 | 10350 | Liên danh Themco - Gendis | 200 | 0 | 0 | 0 | 0 | 0 | 4538.4 | 2200 | 0 | 0 | 400 | 0 | 200 | 0 | 10 | 0 | 0 | 0 | 0 | 300 | 50 | 0 | 0 | 50 | 5 | 0 | 10 | 200 | 0 | 0 | 0 | 2400 | 200 | 0 | 0 | 50 | 100 | 50
16 |  |  | 3.2 Kim tiêm (N03.02.000) và Các loại kim khác (N03.03.000)
17 | G27 | Kim chọc giò và gây tê tuỷ sống các số | Spinocan G18, G20, G22, G25, G27 | Đầu kim với thiết kế đầu Quinke 3 mặt vát, sắc bén Thiết kế chuôi kim cải tiến giúp kiểm soát quá trình chọc dò gây tê tủy sống tốt hơn : Chuôi kim trong suốt, thiết kế lăng kính pha lê phản quang , giúp phát hiện nhanh và dễ dàng dịch não tủy chảy ra (lăng kính màu sáng bạc trước khi có dịch não tủy chảy ra, lăng kính chuyển sang trong suốt khi có dịch não tủy chảy qua), có nhiều rãnh chắc chắn, dễ cầm ngay cả khi đeo găng ướt Có khoảng trống giữa que thông nòng và thành kim giúp xác định nhanh và chính xác kim đã vào khoang dịch não tủy . 25G - 27G | Cái | Hộp 25 cái | B.Braun/ Nhật Bản | 40332.8 | 33520 | Liên danh Themco - Gendis | 800 | 0 | 0 | 0 | 300 | 0 | 52.8 | 16500 | 0 | 1000 | 300 | 500 | 1200 | 250 | 1700 | 230 | 2000 | 200 | 2100 | 300 | 200 | 0 | 1200 | 600 | 0 | 1000 | 200 | 500 | 200 | 800 | 100 | 1200 | 1000 | 600 | 1200 | 2000 | 600 | 1500
18 | G28 | Kim chọc dò tủy sống | Kim chọc dò tuỷ sống Spinal needle 18G-27G | - Dùng để rút dịch não tủy, hoặc bơm thuốc vào dịch não tủy - Đầu kim: Quincke, nguyên liệu từ Đức (thuộc G7) - Có gờ dễ dàng xác định mặt vát của kim - Các cỡ 18-20G, dễ dàng phân biệt cỡ kim dựa vào màu sắc ở đốc kim | Cái | 20 chiếc/ hộp | Top Corprocation/ Malaysia | 9920 | 19800 | Liên danh Themco - Gendis | 5000 | 0 | 0 | 0 | 0 | 0 | 0 | 0 | 0 | 2500 | 1000 | 0 | 100 | 0 | 0 | 0 | 0 | 0 | 0 | 0 | 0 | 0 | 0 | 0 | 0 | 0 | 100 | 500 | 20 | 0 | 0 | 100 | 0 | 0 | 0 | 0 | 600 | 0
19 | G32 | Kim chọc tủy sống số 18 -25G | Kim chọc tủy sống số 18 -25G - Dr J | Số 18G - 20G -22G- 25G, Kim được làm bằng thép không rỉ, với đầu nhọn K-3. đốc kim làm bằng nhựa trong suốt dễ dàng quan sát được dịch chảy ra. Có rãnh chống trơn trượt khi mang găng. Cỡ kim thể hiện bằng mầu sắc trên đốc kim, chiều dài kim 90mm. Tiêu chuẩn CE, ISO 13485 | Cái | 50 cái / hộp | Dr Japan/ Nhật Bản | 14215 | 20100 | Liên danh Themco - Gendis | 400 | 0 | 0 | 0 | 100 | 0 | 0 | 0 | 0 | 1800 | 0 | 0 | 500 | 300 | 320 | 0 | 500 | 300 | 500 | 25 | 400 | 600 | 520 | 700 | 650 | 500 | 200 | 200 | 0 | 700 | 0 | 600 | 0 | 200 | 200 | 3000 | 0 | 1000
20 | G33 | Kim gây tê tủy sống 27G | Kim gây tê tủy sống 27G- Dr J | Số 27G, Kim được làm bằng thép không rỉ, với đầu nhọn K-3. đốc kim làm bằng nhựa trong suốt dễ dàng quan sát được dịch chảy ra. Có rãnh chống trơn trượt khi mang gang. Cỡ kim thể hiện bằng mầu sắc trên đốc kim, chiều dài kim 90mm. Có kèm kim dẫn đường 22G x 38mm. Tiêu chuẩn CE, ISO 13485 | Cái | 50 cái / hộp | Dr Japan/ Nhật Bản | 1500 | 21250 | Liên danh Themco - Gendis | 0 | 0 | 0 | 0 | 0 | 0 | 0 | 0 | 0 | 0 | 0 | 0 | 0 | 300 | 0 | 0 | 0 | 500 | 0 | 0 | 100 | 0 | 0 | 0 | 0 | 500 | 0 | 0 | 0 | 0 | 0 | 100 | 0 | 0 | 0 | 0 | 0 | 0
21 | G35 | Kim lọc thận | Kim chạy thận nhân tạo | - Thành kim làm bằng thép không gỉ siêu mỏng. - Chiều dài kim: 25 mm (1 inch), chiều dài dây dẫn: 300 mm, đường kính 16G, cánh màu xanh lá, có mắt, có kẹp, có cánh xoay được hoặc cố định. - Kim tráng Sillicone - Dây gắn với kim làm bằng nguyên liệu nhựa tổng hợp PVC dùng trong y tế, đạt các tiêu chuẩn ISO 13485:2012, EC | Cái | 50 cái/hộp | Baihe/Trung Quốc | 15000 | 5890 | Liên danh Themco - Gendis | 0 | 0 | 0 | 0 | 0 | 0 | 0 | 0 | 0 | 0 | 0 | 0 | 0 | 3000 | 0 | 0 | 6000 | 0 | 0 | 0 | 0 | 0 | 0 | 0 | 0 | 0 | 0 | 0 | 0 | 0 | 0 | 6000 | 0 | 0 | 0 | 0 | 0 | 0
22 | G36 | Kim tiêm nha khoa | Kim tiêm nha khoa dùng 1 lần : Sirio Dental Needles | - Chất liệu ETFE đảm bảo tương đồng sinh học E47 ít gây kích ứng đỏ da, viêm tĩnh mạch - Tiệt trùng bằng chùm điện tử Electron Beam | Cái | 100 cái/hộp | Tecnofar/Ý | 43681 | 1325 | Liên danh Ansinhmed | 2000 | 10000 | 0 | 0 | 2400 | 0 | 0 | 0 | 0 | 0 | 0 | 2000 | 2000 | 0 | 1600 | 130 | 3000 | 0 | 0 | 1200 | 1500 | 1000 | 1001 | 4000 | 1900 | 2000 | 1000 | 0 | 200 | 150 | 1000 | 2400 | 2000 | 1000 | 0 | 0 | 0 | 200
23 | G39 | Kim vô trùng | HYPODERMIC NEEDLES | Kim vô trùng sử dụng một lần, dùng lấy máu, lấy thuốc. Đầu kim được làm bằng thép không gỉ, cắt vát hai lần, sắc, nhọn. Kim được phủ silicon có độ sắc nét tốt, bảo vệ kim giúp việc lấy máu nhẹ nhàng không đau. Có đủ các số từ 18 đến 27G, được phân biệt qua màu sắc của đốc kim. Tiệt trùng bằng khí EO, không độc không gây sốt. Tiêu chuẩn ISO 13485: 2012. CE... | Cái | 100 cái / hộp | Van Oostveen Medical B.V / Hà Lan | 174824 | 348 | Liên danh Themco - Gendis | 0 | 0 | 0 | 5000 | 30000 | 0 | 21624 | 0 | 0 | 0 | 0 | 0 | 1000 | 0 | 0 | 0 | 30000 | 0 | 0 | 2000 | 0 | 0 | 0 | 0 | 18200 | 24000 | 0 | 5000 | 0 | 0 | 0 | 0 | 0 | 0 | 0 | 30000 | 2000 | 6000
24 | G40 | Kim chạy thận nhân tạo | Kim chạy thận nhân tạo | - Thành kim làm bằng thép không gỉ siêu mỏng. - Chiều dài kim: 25 mm (1 inch), chiều dài dây dẫn: 300 mm, đường kính 16G, cánh màu xanh lá, có mắt, có kẹp, có cánh xoay được hoặc cố định. - Kim tráng Sillicone - Dây gắn với kim làm bằng nguyên liệu nhựa tổng hợp PVC dùng trong y tế, đạt các tiêu chuẩn ISO 13485, EC, FSC | Cái | 50 cái/hộp | Baihe/Trung Quốc | 30000 | 5890 | Liên danh Themco - Gendis | 1000 | 0 | 0 | 0 | 0 | 0 | 0 | 0 | 0 | 0 | 0 | 5000 | 0 | 0 | 0 | 0 | 7000 | 4000 | 0 | 0 | 0 | 0 | 0 | 0 | 0 | 1000 | 0 | 0 | 0 | 0 | 0 | 6000 | 6000 | 0 | 0 | 0 | 0 | 0
25 | G42 | Kim luồn có cánh có cửa bơm thuốc 18G - 26G | Deltaven | Chất liệu FEP, có 3 vạch cản quang ở thân catheter, có cánh và có cửa bơm thuốc, có khả năng lưu kim được đến 96h. Chuôi kim có tấm xốp vi lọc màu trắng chỉ cho khí đi qua. Được tiệt trùng bằng công nghệ EO.Sử dụng được trong phòng MRI. Các cỡ với các màu khác nhau: 26G x ¾” ( O.D: 0,64 x 19mm, 19ml/min): màu tím; 24G x 3/4” (O.D: 0.74 x 19 mm, 29ml/min): màu vàng; 22G x 1” (O.D: 0.9 x 25 mm, 42ml/min): màu xanh nước biển; 20G x 1- ¼” (O.D: 1,0 x 32 mm, 59ml/min): màu hồng; 18G x 1-¾” (O.D: 1,3 x 45 mm, 96ml/min): màu xanh lá cây; 16G x 1-¾” (O.D: 1.75 x 45 mm, 225ml/min): màu xám; 14G x 1-¾” (O.D: 2.0 x 45 mm, 290ml/min): Màu cam; Tiêu chuẩn CE; ISO 13485. | Cái | 50 cái / hộp | Deltamed/ Italia | 168304.4 | 16200 | Liên danh Themco - Gendis | 0 | 200 | 50 | 5000 | 100000 | 0 | 854.4 | 5000 | 200 | 0 | 2000 | 0 | 1500 | 0 | 0 | 1000 | 0 | 2000 | 4000 | 1500 | 1000 | 6000 | 0 | 0 | 0 | 0 | 1000 | 5000 | 1500 | 5000 | 0 | 12000 | 2000 | 0 | 2000 | 7500 | 0 | 2000
26 | G43 | Kim luồn tĩnh mạch an toàn các số | Delta Selfsafe | Chất liệu FEP, có 3 vạch cản quang ở thân catheter, có cánh và có cửa bơm thuốc, có khả năng lưu kim được đến 96h.Có đầu bịt bằng nhựa tự bung ra khi rút kim ra khỏi catherter. Được tiệt trùng bằng công nghệ EO.Sử dụng được trong phòng MRI. Các cỡ với các màu khác nhau: 26G x ¾” ( ID: 0,64 x 19mm, 19ml/min): màu tím; 24G x 3/4” (I.D: 0.74 x 19 mm, 29ml/min): màu vàng; 22G x 1” (I.D: 0.9 x 25 mm, 42ml/min): màu xanh nước biển; 20G x 1- ¼” (I.D: 1,0 x 32 mm, 59ml/min): màu hồng; 18G x 1-¾” (I.D: 1,3 x 45 mm, 96ml/min): màu xanh lá cây; 16G x 1-¾” (I.D: 1.75 x 45 mm, 225ml/min): màu xám; 14G x 1-¾” (I.D: 2.0 x 45 mm, 290ml/min): Màu cam; Tiêu chuẩn CE; ISO 13485. | Cái | 50 cái / hộp | Deltamed/ Italia | 100436 | 14000 | Liên danh Themco - Gendis | 0 | 0 | 50 | 0 | 0 | 2500 | 636 | 20000 | 0 | 1000 | 1500 | 1000 | 500 | 5000 | 0 | 1000 | 13000 | 1000 | 2500 | 0 | 1000 | 2000 | 3250 | 2000 | 0 | 5000 | 2000 | 4000 | 1000 | 5000 | 0 | 6000 | 3000 | 0 | 8000 | 7500 | 0 | 1000
26 |  |  | 3.5 Dây truyền, dây dẫn
27 | G44 | Dẫn lưu kín vết mổ | Dẫn lưu kín vết mổ 200ml | Vật liệu tổng hợp,dùng trong chấn thương, không gây kích ứng; loại 200ml | Cái | Túi 1 cái | JCM/ Pháp | 592 | 120000 | Liên danh công ty Vinamed - Bình Định | 0 | 0 | 0 | 0 | 0 | 0 | 0 | 0 | 0 | 0 | 100 | 100 | 0 | 0 | 0 | 0 | 20 | 0 | 0 | 0 | 0 | 0 | 0 | 100 | 0 | 2 | 0 | 0 | 0 | 0 | 0 | 0 | 100 | 0 | 120 | 50 | 0 | 0
28 | G45 | Dẫn lưu kín vết mổ | Dẫn lưu kín vết mổ 400ml | Vật liệu tổng hợp,dùng trong chấn thương, không gây kích ứng; loại 400ml | Cái | Túi 1 cái | JCM/ Pháp | 460 | 120000 | Liên danh công ty Vinamed - Bình Định | 0 | 0 | 0 | 0 | 0 | 0 | 0 | 0 | 0 | 0 | 0 | 100 | 0 | 0 | 0 | 0 | 10 | 0 | 0 | 0 | 0 | 200 | 0 | 100 | 0 | 0 | 0 | 0 | 0 | 0 | 0 | 0 | 0 | 0 | 0 | 50 | 0 | 0
29 | G47 | Dây dẫn nước trong nội soi loại thường | Dây dẫn nước trong nội soi loại thường | Loại dây dẫn nước loại thường ( dùng một lần) , Dây có hai đầu cắm vào chai dịch, tương thích với hệ thống Stryker | Cái | 1 cái/túi | Stryker/ Thái Lan | 50 | 900000 | Công ty Cổ phần Công nghệ y tế BMS | 40 | 0 | 0 | 0 | 0 | 0 | 0 | 0 | 0 | 0 | 0 | 5 | 0 | 0 | 0 | 0 | 0 | 0 | 0 | 0 | 0 | 0 | 0 | 0 | 0 | 0 | 0 | 0 | 0 | 0 | 0 | 0 | 0 | 0 | 0 | 0 | 0 | 5
30 | G48 | Dây dẫn nước trong nội soi chạy bằng máy | Dây dẫn nước trong nội soi chạy bằng máy | Bộ dây dẫn bơm tưới hoạt dịch trường mổ ổ khớp có hộp cảm biến, nhằm bơm rửa ổ khớp, đóng gói tiệt trùng, tương thích cho máy Continuous Wave II pump, trong quá trình phẫu thuật nội soi. Cân bằng áp lực nước trong khớp, tăng lượng nước tưới rửa khớp mà không làm tăng áp lực nước. Dây bao gồm phần có sẵn cảm nhận áp lực, do vậy độ chính xác áp lực cao vì dây vòng chui sâu vào trong bộ cảm biến áp lực | Cái | 1 cái/túi | Arthrex- Czech | 80 | 1190000 | Công ty Cổ phần Công nghệ y tế BMS | 30 | 0 | 0 | 0 | 0 | 0 | 0 | 0 | 0 | 0 | 0 | 50 | 0 | 0 | 0 | 0 | 0 | 0 | 0 | 0 | 0 | 0 | 0 | 0 | 0 | 0 | 0 | 0 | 0 | 0 | 0 | 0 | 0 | 0 | 0 | 0 | 0 | 0
31 | G49 | Dây nối bơm tiêm điện | Dây nối bơm tiêm điện | Dây dài 150cm, Dung tích 1,5ml. Đường kính trong 1.1mm, đường kính ngoài 2,6 mm. Không DEHP, Tiêu chuẩn Châu Âu | Cái | Hộp/100 cái | Perfect - Việt Nam | 12710 | 11800 | Liên danh Thanh Hoa - Tamy | 2000 | 0 | 0 | 100 | 0 | 0 | 0 | 0 | 0 | 0 | 7000 | 300 | 100 | 0 | 20 | 0 | 0 | 200 | 1000 | 300 | 50 | 0 | 0 | 0 | 130 | 0 | 50 | 0 | 0 | 50 | 0 | 1200 | 100 | 0 | 0 | 0 | 10 | 100
32 | G50 | Dây nối máy bơm tiêm điện | Dây nối máy bơm tiêm điện | Dây dài 75cm, Thể tích tồn dư 0.5ml, đường kính 0,9mm, áp lực 2 bar. Không DEHP, Tiêu chuẩn Châu Âu | Cái | Hộp/100 cái | Perfect - Việt Nam | 20165 | 9800 | Liên danh Thanh Hoa - Tamy | 1000 | 500 | 0 | 100 | 12000 | 0 | 0 | 0 | 0 | 0 | 1000 | 300 | 0 | 0 | 0 | 0 | 200 | 500 | 1000 | 0 | 50 | 0 | 0 | 100 | 65 | 0 | 0 | 200 | 0 | 50 | 0 | 2400 | 100 | 500 | 0 | 0 | 0 | 100
33 | G51 | Dây truyền máu | Terufusion Blood Administration Set | Sản xuất theo công nghệ Teruflex ( Công nghệ chuyên dụng cho sản xuất túi máu). Dây dài 180cm, bầu nhỏ giọt có 2 ngăn dài, màng lọc siêu nhỏ với kích thước lỗ lọc từ 175- 200µm, không chứa chất gây sốt ( non pyrogenic), có khóa hãm | Cái | 50 cái/hộp | Terumo/ Nhật Bản | 16123.4 | 28890 | Liên danh Themco - Gendis | 1500 | 0 | 0 | 150 | 4800 | 0 | 74.4 | 0 | 0 | 1000 | 4100 | 500 | 200 | 200 | 300 | 0 | 250 | 250 | 200 | 50 | 30 | 10 | 299 | 100 | 200 | 100 | 10 | 500 | 0 | 50 | 50 | 600 | 100 | 100 | 0 | 150 | 150 | 100
34 | G53 | Dây truyền máu | Disposable Blood administration set | Dây truyền làm từ chất liệu tương thích với các thành phần của máu, không độc hại không gây sốt. Đầu cắm túi máu sắc nhọn. Bầu nhỏ giọt tương đương 20 giọt/ml, dây dài 165cm, Màng lọc tiêu chuẩn chất lượng cao được thiết kế không gây kết dính hồng cầu làm tắc bầu lọc. Màng lọc diện tích 24cm, kích thước lỗ lọc 200µm, nút thông khí có màng lọc và nằm tại bầu lọc, khóa hãm ABS, có đường tiêm chất liệu cao su, kim không cánh cỡ 21 G, tiệt trùng bằng khí EO.Tiêu chuẩn ISO 13485:2012. | Cái | 1 cái/túi | Van Oostveen Medical B.V / Hà Lan | 9700.2 | 10050 | Liên danh Themco - Gendis | 5000 | 0 | 0 | 0 | 0 | 0 | 55.2 | 0 | 0 | 1500 | 0 | 0 | 100 | 0 | 0 | 0 | 0 | 0 | 0 | 0 | 0 | 100 | 300 | 20 | 75 | 100 | 0 | 2000 | 0 | 0 | 0 | 300 | 0 | 0 | 0 | 150 | 0 | 0
35 | G54 | Dây dẫn đường hydrophylic | Dây dẫn đường loại ưa nước, tiệt trùng sẵn | Đường kính: 0.89 mm, dài 150 cm. Đầu mềm, thẳng, không sang chấn . Phủ lớp ưa nước . Độ cứng thân tiêu chuẩn. Tiệt trùng sẵn. | Cái | 1 cái/ gói, 10 cái/ hộp | Richard Wolf/ Đức | 20 | 1700000 | Công ty cổ phần trang thiết bị và vật tư y tế Hà Nội | 20 | 0 | 0 | 0 | 0 | 0 | 0 | 0 | 0 | 0 | 0 | 0 | 0 | 0 | 0 | 0 | 0 | 0 | 0 | 0 | 0 | 0 | 0 | 0 | 0 | 0 | 0 | 0 | 0 | 0 | 0 | 0 | 0 | 0 | 0 | 0 | 0 | 0
35 |  |  | 3.7 Túi, lọ và vật tư bao gói khác
36 | G56 | Cassette dùng cho máy mổ phaco | Cassette Laureate 8065750541 | Cassette dùng cho máy mổ phaco Laureate; Cassette Laureate | Cái | 01 cái/hộp | Alcon/ Mỹ | 695 | 1055000 | Liên danh An Phúc - Medicent - Hà Tây | 0 | 0 | 0 | 0 | 0 | 0 | 0 | 0 | 0 | 0 | 0 | 5 | 0 | 0 | 0 | 0 | 0 | 300 | 0 | 0 | 0 | 0 | 0 | 0 | 0 | 0 | 0 | 0 | 0 | 0 | 150 | 240 | 0 | 0 | 0 | 0 | 0 | 0
37 | G57 | Cassette dùng cho máy mổ phaco | Cassette Infiniti 8065750541 | Cassette dùng cho máy mổ phaco Infiniti ; Cassette sử dụng máy Infiniti PAK 1,1MM FL ABS 30R US INF | cái | 01 cái/hộp | Alcon/ Mỹ | 5 | 2660000 | Liên danh An Phúc - Medicent - Hà Tây | 0 | 0 | 0 | 0 | 0 | 0 | 0 | 0 | 0 | 0 | 0 | 5 | 0 | 0 | 0 | 0 | 0 | 0 | 0 | 0 | 0 | 0 | 0 | 0 | 0 | 0 | 0 | 0 | 0 | 0 | 0 | 0 | 0 | 0 | 0 | 0 | 0 | 0
38 | G58 | Túi lấy máu đơn | Single Blood Bag 250 ml CPDA-1 | - Hệ thống gốm 1 túi: Có dung tích 250ml để đựng máu toàn phần hoặc khối hồng cầu; Túi chứa sẵn 35ml dung dịch chống đông CPDA -1 để bảo quản máu toàn phần hoặc khối hồng cầu tới 35 ngày ở 40°C. - Kim lấy máu cỡ 16G/17G với thành siêu mỏng, có nắp đậy bảo vệ đầu kim. - Có 1 kẹp catheter - Sản phẩm có chứng chỉ ISO13485, CE. | Túi | 3 Túi/gói nhôm | Demophorius Ltd., Cộng Hòa Síp | 3182 | 49440 | Liên danh Themco - Gendis | 0 | 0 | 0 | 0 | 0 | 0 | 0 | 0 | 0 | 0 | 1500 | 1000 | 0 | 0 | 0 | 0 | 0 | 0 | 0 | 60 | 10 | 0 | 0 | 0 | 200 | 0 | 10 | 300 | 0 | 20 | 0 | 2 | 0 | 0 | 0 | 30 | 50 | 0
39 | G59 | Túi đựng máu ba | Triple Blood Bag 250ml/350ml CPD-SAGM | - Hệ thống gốm 3 túi:L8 + Túi 1 : Có dung tích 250ml/350ml để đựng máu toàn phần hoặc khối hồng cầu; Túi chứa sẵn 35ml/49ml dung dịch chống đông CPD để bảo quản máu toàn phần hoặc khối hồng cầu tới 21 ngày ở 40°C. + Túi 2 : rỗng có dung tích 150ml + Túi 3: có dung tích 150ml/250ml. Túi chứa 56ml/78ml dung dịch bảo quản hồng cầu SAGM - Kim lấy máu cỡ 16G với thành siêu mỏng, có nắp đậy bảo vệ đầu kim. - Sản phẩm có chứng chỉ ISO13485, CE. | Cái | 3 Túi/gói nhôm | Demophorius Ltd., Cộng Hòa Síp | 8002 | 105000 | Liên danh Themco - Gendis | 8000 | 0 | 0 | 0 | 0 | 0 | 0 | 0 | 0 | 0 | 0 | 0 | 0 | 0 | 0 | 0 | 0 | 0 | 0 | 0 | 0 | 0 | 0 | 0 | 0 | 0 | 0 | 0 | 0 | 0 | 0 | 2 | 0 | 0 | 0 | 0 | 0 | 0
39 |  |  | Nhóm 4. Ống thông, ống dẫn lưu, ống nối, dây nối, chạc nối, catheter
39 |  |  | 4.1 Ống thông
40 | G60 | Cannuyn tĩnh mạch các cỡ, phẫu thuật tim hở | Cannuyn tĩnh mạch các cỡ. DLP Single Stage Venous Cannulae | Được sản xuất theo công nghệ DLP đảm bảo khi bẻ cong, tiết diện trong lòng Canuyn không thay đổi, lưu lượng máu chảy qua luôn ổn định, áp lực thành Canuyn không tăng. Chất liệu sản xuất: chất liệu đặ biệt, có tráng Silicone bên trong tạo bề mặt luôn trơn | Cái | 1 cái / hộp hoặc 4 cái/ hộp hoặc 10 cái/ hộp hoặc 20 cái / hộp | Medtronic/ Mỹ, Mexico | 90 | 1318100 | Liên danh Themco - Gendis |  |  |  |  | 90
41 | G61 | Cannuyn dẫn lưu tim trái | Cannuyn dẫn lưu tim trái DLP Left Heart Vent Catheters | Được sản xuất theo công nghệ DLP đảm bảo khi bẻ cong, tiết diện trong lòng Canuyn không thay đổi, lưu lượng máu chảy qua luôn ổn định, áp lực thành Canuyn không tăng. Chất liệu sản xuất: chất liệu đặc biệt, có tráng Silicone bên trong tạo bề mặt luôn trơn; 10Fr; 13Fr | Cái | 10 cái/ hộp hoặc 20 cái / hộp | Medtronic/ Mỹ, Mexico | 80 | 682500 | Liên danh Themco - Gendis | 0 | 0 | 0 | 0 | 80 | 0 | 0 | 0 | 0 | 0 | 0 | 0 | 0 | 0 | 0 | 0 | 0 | 0 | 0 | 0 | 0 | 0 | 0 | 0 | 0 | 0 | 0 | 0 | 0 | 0 | 0 | 0 | 0 | 0 | 0 | 0 | 0 | 0
42 | G62 | Canuyn động mạch đầu sắt | Canuyn động mạch đầu sắt các loại | Canuyn động mạch đầu gấp sắt các loại | Cái | 1 cái/ hộp | Sorin Group - Ý | 10 | 1700000 | Liên danh Themco - Gendis | 10 | 0 | 0 | 0 | 0 | 0 | 0 | 0 | 0 | 0 | 0 | 0 | 0 | 0 | 0 | 0 | 0 | 0 | 0 | 0 | 0 | 0 | 0 | 0 | 0 | 0 | 0 | 0 | 0 | 0 | 0 | 0 | 0 | 0 | 0 | 0 | 0 | 0
43 | G63 | Canuyn động mach trẻ em các cỡ | Canuyn động mach trẻ em các cỡ | Cannuyn động mạch trẻ em đầu cong, có dây xoắn tăng cường | Cái | 1 cái/ hộp | Sorin Group - Ý | 100 | 1850000 | Liên danh Themco - Gendis | 0 | 0 | 0 | 0 | 90 | 0 | 0 | 0 | 0 | 0 | 0 | 0 | 0 | 0 | 0 | 0 | 0 | 0 | 0 | 0 | 0 | 0 | 0 | 0 | 0 | 0 | 0 | 0 | 0 | 0 | 0 | 0 | 10 | 0 | 0 | 0 | 0 | 0
44 | G64 | Bộ mở thông dạ dày qua da | Intolief Peg Kit (Standard) | 1.Bộ kim khâu cố định da và dạ dày - Chỉ khâu y tế - Bộ kim khâu 02 mũi kim làm bằng thép không gỉ, có bộ phận xoay để đưa chỉ khâu vào dạ dày, rọ bắt chỉ khâu 02 chức năng đóng và mở - Tổng chiều dài của bộ kim khâu 230 mm để bác sĩ có thể thao tác bằng một tay - Chiều dài làm việc của kim khâu 81 mm - Với bộ kim khâu cố định da và dạ dày tránh được việc dịch vào giữa da và dạ dày gây ra viêm phúc mạc 2. Bộ kimPS mở thông dạ dày - Kim PS mở thông dạ dày làm bằng thép không gỉ - Trên thân kim PS mở thông dạ dày 02 chức năng: khoá và mở khoá mũi kim - Có vỏ bọc(nòng) để dẫn đường đưa ống thông vào dạ dày , vỏ bọc đươc thiết kế dể dàng xé bỏ sau khi đã đưa ống thông vào bên trong dạ dày - Chiều dài của vỏ bọc(nòng) 100mm, vỏ bọc kim PS 02 chức năng khoá và mở khoá - Mũi kim có chức năng tự động rút lại: khi vừa qua da và thành dạ dày đầu tiên lực cản mất đi, mũi kim tự động rút lại tránh nguy cơ mũi kim đâm vào thành sau của dạ dày - Đường kính vỏ bọc 7.4mm 3. Ống thông nuôi ăn dạ dày - Ống làm bằng silicone 100%, có bóng cố định ở đầu cuối ống có dung tích 10ml, Chiều dài 22,5cm - Ống thông nuôi ăn có kích thước 20Fr tạo lỗ nuôi ăn nhỏ han chế tối đa tổn thương da và dạ dày - Ống thông có 2 kênh, 01 kênh để bơm thức ăn có nắp đậy, 01 kênh có van một chiều để bơm nước vào bóng cho việc cố định bên trong dạ dày - Có miếng cố định để cố định ống thông nuôi ăn dạ dày, có chức năng khoá khi không bơm thức ăn | Bộ | Hộp 1 bộ | Create Medic - Nhật Bản | 200 | 4800000 | Công ty cổ phần xuất nhập khẩu y tế Việt Nam | 50 | 0 | 0 | 0 | 0 | 0 | 0 | 0 | 0 | 0 | 150 | 0 | 0 | 0 | 0 | 0 | 0 | 0 | 0 | 0 | 0 | 0 | 0 | 0 | 0 | 0 | 0 | 0 | 0 | 0 | 0 | 0 | 0 | 0 | 0 | 0 | 0 | 0
45 | G66 | Sond chữ J | Double J Stent | Gồm xông JJ chất liệu Polyurethane, bộ phận kẹp giữ sonde, que đẩy và sợi chỉ chuyên dụng, các cỡ từ 3Fr đến 8Fr, chiều dài 26cm. | Cái | Mỗi sản phẩm đựng trong 01 túi nilon tiệt trùng | Medpro Medical B.V/ Hà Lan | 234 | 285000 | Liên danh Themco - Gendis | 0 | 0 | 0 | 0 | 0 | 0 | 0 | 0 | 0 | 0 | 0 | 0 | 0 | 0 | 100 | 0 | 25 | 0 | 0 | 2 | 10 | 0 | 0 | 0 | 25 | 2 | 0 | 0 | 0 | 0 | 0 | 0 | 0 | 10 | 0 | 10 | 0 | 50
46 | G67 | Sond niệu quản JJ | Sond niệu quản JJ | Chất liệu nhựa Polyurethan, dài 26cm, 2 đầu mở hình chữ J, các cỡ từ số 5 đến số 8. Tiệt trùng bằng khí EO. Đạt tiêu chuẩn ISO 13485, CE. Dùng dẫn lưu thận, niệu quản, bàng quang trong trường hợp mổ sỏ thận, hẹp niệu quản | Cái | Túi 1 cái | Stapmed/ Đức | 920 | 260000 | Liên danh công ty Vinamed - Bình Định | 500 | 0 | 0 | 0 | 6 | 0 | 0 | 0 | 0 | 0 | 20 | 0 | 0 | 0 | 140 | 0 | 50 | 50 | 0 | 2 | 10 | 0 | 0 | 30 | 50 | 2 | 0 | 0 | 0 | 0 | 0 | 0 | 30 | 10 | 0 | 0 | 0 | 20
47 | G68 | Sond niệu quản JJ kèm dây dẫn | Sond niệu quản JJ kèm dây dẫn | Chất liệu nhựa Polyurethan, dài 26cm, 2 đầu hình chữ J, các cỡ từ số 5 đến số 8. Tiệt trùng bằng khí EO. Bộ gồm Sond JJ, dây dẫn đường Guide Wire. | Cái | Túi 1 cái | Stapmed/ Đức | 298 | 389000 | Liên danh công ty Vinamed - Bình Định | 0 | 0 | 0 | 0 | 6 | 0 | 0 | 0 | 0 | 0 | 0 | 50 | 0 | 0 | 0 | 0 | 0 | 0 | 0 | 2 | 10 | 0 | 0 | 30 | 50 | 0 | 0 | 0 | 0 | 10 | 100 | 0 | 30 | 10 | 0 | 0 | 0 | 0
47 |  |  | 4.2 Ống dẫn lưu, ống hút
48 | G69 | Ống dẫn lưu đường mật qua da có khóa | HS General Purpose Percutaneous Drainage | Ống dẫn lưu đường mật qua da - Bộ dụng cụ gốm: 1 Ồng dẫn lưu dạng đuôi heo, 1 ống làm thẳng đuôi heo phủ lớp ái nước, 1 Ống kim loại cứng , 1 kim chọc dò dài, 1 dụng cụ giữ cố định khóa, 1 nút vặn cố định cuối ống kim loại - Phân giải quá trình dẫn lưu khó nhất với ống thông dẫn lưu có khóa cao cấp của Merit. Được thiết kế áp xe, tạo đường rò nhân tạo trong bể thận và quá trình dẫn lưu hỗn hợp, Resolve kết hợp với ống thông dò cứng bằng kim loại, ông thông dò cứng bằng chất dẻo và que thăm chọc. - Lỗ dẫn lưu lớn nhằm làm tối ưu hóa việc dẫn lưu. - Đầu nhọn và lớp phủ có thể thấm nước (đầu xa 20cm) đối với phần dẫn đường trơn nhẵn và không làm khó chịu cho bệnh nhân. - Trục có mã màu phù hợp với biểu đồ có kích thước French tiêu chuẩn để dễ dàng nhận dạng. - Chất liệu polyurethane mềm dẻo nhằm tránh việc bị xoắn và đảm bảo phục hồi ống thông rất tốt. - Pigtail cho phép dễ dàng đưa vào ống thông dò cứng. - Dụng cụ định vị lại vị trí (bao gồm) không khóa và đặt lại vị trí ống thông bất cứ lúc nào. - Đạt tiêu chuẩn chất lượng FDA, ISO, CE - Kích thước: 6.5F, 8.5F, 10F, 12F, 14F - Tương thích dây dẫn 0.038" - Hạn dùng 3 năm. | Cái | Bộ/ túi | HS/Ý | 110 | 1260000 | Liên danh Themco - Gendis | 60 | 0 | 0 | 0 | 0 | 0 | 0 | 0 | 0 | 0 | 50 | 0 | 0 | 0 | 0 | 0 | 0 | 0 | 0 | 0 | 0 | 0 | 0 | 0 | 0 | 0 | 0 | 0 | 0 | 0 | 0 | 0 | 0 | 0 | 0 | 0 | 0 | 0
48 |  |  | 4.3 Ống nối, dây nối, chạc nối
49 | G70 | Chạc 3 kèm dây nối | Khóa 3 ngã có dây nối | - Làm bằng nhựa chất lượng cao chuyên dùng trong y tế PC/HDPE/PP. Không tương tác với Lipid, không độc, không gây sốt, không gẫy gập hoặc chảy nước, dễ tháo nối… - Không tương tác khi truyền với nhũ dịch béo hay các loại thuốc ( có thể chuyền cùng lúc 2 dịch hoặc thuốc cùng 1 thời điểm) - Có thể chịu được áp lực cao - xoay 360 độ - Thời gian sử dụng 96h. - Khử trùng bằng khí EO | Cái | 300 cái/kiện | HARSORIA - Ấn Độ | 19783.2 | 7400 | Liên danh Themco - Gendis | 7000 | 0 | 10 | 100 | 1200 | 0 | 883.2 | 3000 | 0 | 0 | 3000 | 100 | 0 | 0 | 0 | 0 | 3000 | 100 | 150 | 0 | 100 | 0 | 20 | 50 | 0 | 100 | 100 | 200 | 0 | 30 | 0 | 50 | 0 | 40 | 240 | 10 | 0 | 300
50 | G71 | Khóa 3 chạc có dây | Khóa 3 ngã có dây nối | - Làm bằng nhựa chất lượng cao chuyên dùng trong y tế PC/HDPE/PP. Không tương tác với Lipid, không độc, không gây sốt, không gẫy gập hoặc chảy nước, dễ tháo nối… - Không tương tác khi truyền với nhũ dịch béo hay các loại thuốc ( có thể chuyền cùng lúc 2 dịch hoặc thuốc cùng 1 thời điểm) - Có thể chịu được áp lực cao - xoay 360 độ - Thời gian sử dụng 96h. - Khử trùng bằng khí EO | Cái | 300 cái/kiện | HARSORIA - Ấn Độ | 10250 | 7250 | Liên danh Themco - Gendis | 100 | 0 | 10 | 100 | 1200 | 0 | 0 | 0 | 0 | 0 | 5000 | 600 | 100 | 0 | 10 | 0 | 2500 | 100 | 150 | 50 | 0 | 0 | 0 | 0 | 0 | 100 | 0 | 0 | 0 | 30 | 0 | 50 | 0 | 0 | 0 | 0 | 0 | 150
50 |  |  | 4.4 Catheter
51 | G72 | Catheter nuôi ăn tĩnh mạch trung tâm đặt từ đường ngoại biên cho trẻ sơ sinh thiếu tháng > 1500 g loại 24G | Catheter tĩnh mạch nuôi ăn ngoại biên dành cho trẻ thiếu tháng | Catheter nuôi ăn tĩnh mạch trung tâm đặt từ đường ngoại biên cho trẻ sơ sinh thiếu tháng >1,5kg Premicath 1Fr / 28G | Bộ | 1 bộ/Túi | Vygon/Pháp | 30 | 1550000 | Liên danh Themco - Gendis |  |  |  |  | 30
52 | G73 | Catheter nuôi ăn tĩnh mạch trung tâm đặt từ đường ngoại biên cho trẻ sơ sinh thiếu tháng < 1500 loại 28G | Catheter tĩnh mạch nuôi ăn ngoại biên dành cho trẻ thiếu tháng | Catheter nuôi ăn tĩnh mạch trung tâm đặt từ đường ngoại biên cho trẻ sơ sinh thiếu tháng >1,5kg Premicath 1Fr / 28G | Bộ | 1 bộ/Túi | Vygon/Pháp | 10 | 1550000 | Liên danh Themco - Gendis |  |  |  |  | 10
53 | G74 | Catherter ái nước các loại | Glidecath | Cấu trúc 3 lớp : lớp đan kép, lòng rộng hơn các loại ca-tê-te thông thường cùng cỡ, đầu ca-tê-te rất linh hoạt, có phủ lớp ái nước M Coating: - Lòng rộng 1.1mm đối với catheter cỡ 5F. - Chất liệu Polyurethan rich nylon - Đủ cứng để đẩy, không bị gập gẫy khi xoay lắc. - Có khả năng nhớ hình tốt - Mềm vừa phải để luồn lách dễ dàng - Hình dạng tiêu chuẩn để đưa được đến đích. | Cái | 5 Cái/ Hộp | Terumo/ Nhật Bản | 890 | 921500 | Liên danh Themco - Gendis | 150 | 0 | 0 | 0 | 240 | 0 | 0 | 0 | 0 | 0 | 500 | 0 | 0 | 0 | 0 | 0 | 0 | 0 | 0 | 0 | 0 | 0 | 0 | 0 | 0 | 0 | 0 | 0 | 0 | 0 | 0 | 0 | 0 | 0 | 0 | 0 | 0 | 0
54 | G75 | Catheter chụp động mạch vành | Angiographic Catheter | Cấu trúc 3 lớp gồm lớp lưới đan kép; 2 lớp vỏ polyamid trơn láng. Lòng rộng cỡ 5F 1.2mm. Đầu catheter linh hoạt có khả năng nhớ hình tốt; chất liệu softtip mềm mại. Momen xoắn ổn định dễ đẩy mà không gãy gập. Các dạng: JL; JR; Pig; AL; Br…v.v | Cái | 05 cái/hộp | Forte Grow Medical/ Việt Nam | 150 | 449000 | Liên danh Ansinhmed | 150 | 0 | 0 | 0 | 0 | 0 | 0 | 0 | 0 | 0 | 0 | 0 | 0 | 0 | 0 | 0 | 0 | 0 | 0 | 0 | 0 | 0 | 0 | 0 | 0 | 0 | 0 | 0 | 0 | 0 | 0 | 0 | 0 | 0 | 0 | 0 | 0 | 0
55 | G77 | Catheter siêu nhỏ | Finecross | " Đầu mềm không gây tổn thương mạch vành, ôm sát dây dẫn đường can thiệp mạch vành - Đoạn đầu có cấu tạo nhiều đoạn, nhiều lớp, sau đoạn đầu mềm là đoạn có lớp cuộn bằng vàng để vẫn giữ được đặc tính mềm mà tăng tính cản quang, sau đó là đoạn đan kép bằng thép không rỉ để gia tăng tính hỗ trợ cho dây dẫn, mặt trong và mặt ngoài là PTFE tăng tính trơn nhẵn. Trợ giúp dây dẫn đường can thiệp mạch vành. Kích thước 1.8F | Cái | 1 Cái/ Hộp | Terumo/Nhật Bản | 60 | 9529800 | Liên danh Themco - Gendis | 10 | 0 | 0 | 0 | 0 | 0 | 0 | 0 | 0 | 0 | 50 | 0 | 0 | 0 | 0 | 0 | 0 | 0 | 0 | 0 | 0 | 0 | 0 | 0 | 0 | 0 | 0 | 0 | 0 | 0 | 0 | 0 | 0 | 0 | 0 | 0 | 0 | 0
56 | G78 | Catheter đôi | Catheter đôi GDK | -Kim dẫn đường sắc bén -Catheter bằng chất liệu polyurethan tương hợp cao, giúp lưu catheter lâu -Đầu kim tránh nhiễm khuẩn -Có dây điện cực để đo ECG, xác định vị trí đặt catheter - Dùng cho trẻ em và trẻ sơ sinh trong lọc máu liên tục | Cái | 5 chiếc/hộp | Baxter Gambro Singapore Pte.Ltd/ Đức | 48 | 2842000 | Liên danh Themco - Gendis | 0 | 0 | 0 | 0 | 48 | 0 | 0 | 0 | 0 | 0 | 0 | 0 | 0 | 0 | 0 | 0 | 0 | 0 | 0 | 0 | 0 | 0 | 0 | 0 | 0 | 0 | 0 | 0 | 0 | 0 | 0 | 0 | 0 | 0 | 0 | 0 | 0 | 0
57 | G79 | Catheter tĩnh mạch trung tâm | Catheter tĩnh mạch trung tâm 1 nòng | Loại một nòng 14G hoặc 16G x 20cm, đầy đủ phụ kiện kim dẫn, catheter, bơm tiêm, đầu nong, dụng cụ cố định catheter, đầu catheter màu xanh. Kiểu mũi linh động an toàn hiệu. Có một bộ kit đầy đủ các phụ kiện cần thiết cho một ca đặt catheter. Tiêu chuẩn ISO 13485, CE. | Cái | 01 cái/túi | Stapmed/Đức | 988.2 | 180000 | Liên danh An Phúc - Medicent - Hà Tây | 100 | 0 | 0 | 0 | 0 | 0 | 163.2 | 0 | 0 | 0 | 500 | 200 | 0 | 0 | 0 | 0 | 0 | 0 | 0 | 0 | 0 | 0 | 0 | 0 | 0 | 0 | 5 | 0 | 0 | 0 | 0 | 20 | 0 | 0 | 0 | 0 | 0 | 0
58 | G80 | Catheter tĩnh mạch trung 3 nòng, các cỡ | Catheter tĩnh mạch trung tâm 3 nòng các cỡ | Catheter TMTT người lớn: Catheter làm bằng Certon (Polyurethane, PUR), có các đường cản quang ngầm trên vách catheter giúp dễ phát hiện bằng X-quang, trên catheter có đánh dấu độ dài, đầu catheter tròn giúp giảm tổn thương khi luồn. Có một bộ kit đầy đủ các phụ kiện cần thiết cho một ca đặt catheter. Tiêu chuẩn ISO 13485, CE. | Cái | 01 cái/túi | Stapmed/Đức | 76 | 450000 | Liên danh An Phúc - Medicent - Hà Tây | 10 | 0 | 0 | 6 | 0 | 0 | 0 | 0 | 0 | 0 | 30 | 0 | 0 | 0 | 0 | 0 | 0 | 0 | 0 | 0 | 0 | 0 | 0 | 0 | 0 | 0 | 10 | 0 | 0 | 0 | 0 | 20 | 0 | 0 | 0 | 0 | 0 | 0
59 | G81 | Catheter tĩnh mạch trung tâm 2 nòng các cỡ | Catheter tĩnh mạch trung tâm 2 nòng các cỡ | Catheter TMTT người lớn: Catheter làm bằng Certon (Polyurethane, PUR), có các đường cản quang ngầm trên vách catheter giúp dễ phát hiện bằng X-quang, trên catheter có đánh dấu độ dài, đầu catheter tròn giúp giảm tổn thương khi luồn. Có một bộ kit đầy đủ các phụ kiện cần thiết cho một ca đặt catheter. Tiêu chuẩn ISO 13485, CE. | Cái | 01 cái/túi | Stapmed/Đức | 81 | 460000 | Liên danh An Phúc - Medicent - Hà Tây | 20 | 0 | 0 | 6 | 0 | 0 | 0 | 0 | 0 | 0 | 0 | 0 | 0 | 0 | 0 | 0 | 0 | 0 | 5 | 0 | 0 | 0 | 0 | 0 | 0 | 0 | 0 | 0 | 0 | 0 | 0 | 50 | 0 | 0 | 0 | 0 | 0 | 0
60 | G83 | Catheter tĩnh mạch trung tâm loại 1 nòng không phủ thuốc | Catheter tĩnh mạch trung tâm 1 nòng không phủ thuốc | 1. Chất liệu nhựa dẻo, dễ dàng sử dụng. 2. Thuận tiện cho người sử dụng và thoải mái cho bệnh nhân. 3. Thân ống cứng vừa đủ đẩy vào mạch máu và được đưa vào trong lòng ống tiêm nhanh. 4. Có một bộ kit đầy đủ các phụ kiện cần thiết cho một ca đặt catheter | Bộ | 01 cái/túi | Stapmed/Đức | 349 | 180000 | Liên danh An Phúc - Medicent - Hà Tây | 100 | 0 | 0 | 0 | 24 | 0 | 0 | 0 | 0 | 0 | 0 | 200 | 0 | 0 | 0 | 0 | 5 | 0 | 0 | 0 | 0 | 0 | 0 | 0 | 0 | 0 | 0 | 0 | 0 | 0 | 0 | 20 | 0 | 0 | 0 | 0 | 0 | 0
61 | G84 | Catheter tĩnh mạch trung tâm loại 2 nòng không phủ thuốc | Catheter tĩnh mạch trung tâm 2 nòng không phủ thuốc | 1. Chất liệu nhựa dẻo, dễ dàng sử dụng. 2. Thuận tiện cho người sử dụng và thoải mái cho bệnh nhân. 3. Thân ống cứng vừa đủ đẩy vào mạch máu và được đưa vào trong lòng ống tiêm nhanh. 4. Có một bộ kit đầy đủ các phụ kiện cần thiết cho một ca đặt catheter | Bộ | 01 cái/túi | Stapmed/Đức | 100 | 460000 | Liên danh An Phúc - Medicent - Hà Tây | 0 | 0 | 0 | 0 | 0 | 0 | 0 | 0 | 0 | 0 | 0 | 0 | 0 | 0 | 0 | 0 | 0 | 0 | 0 | 0 | 0 | 0 | 0 | 0 | 0 | 0 | 0 | 0 | 0 | 0 | 0 | 100 | 0 | 0 | 0 | 0 | 0 | 0
62 | G85 | Catheter tĩnh mạch trung tâm loại 3 nòng không phủ thuốc | Catheter tĩnh mạch trung tâm 3 nòng không phủ thuốc | 1. Chất liệu nhựa dẻo, dễ dàng sử dụng. 2. Thuận tiện cho người sử dụng và thoải mái cho bệnh nhân. 3. Thân ống cứng vừa đủ đẩy vào mạch máu và được đưa vào trong lòng ống tiêm nhanh. 4. Có một bộ kit đầy đủ các phụ kiện cần thiết cho một ca đặt catheter | Bộ | 01 cái/túi | Stapmed/Đức | 361 | 450000 | Liên danh An Phúc - Medicent - Hà Tây | 10 | 0 | 0 | 6 | 300 | 0 | 0 | 0 | 0 | 0 | 0 | 0 | 0 | 0 | 0 | 0 | 5 | 0 | 0 | 0 | 0 | 0 | 0 | 0 | 0 | 0 | 10 | 0 | 0 | 0 | 0 | 20 | 10 | 0 | 0 | 0 | 0 | 0
62 |  |  | Nhóm 5. Kim khâu, chỉ khâu, dao phẫu thuật
62 |  |  | 5.2 Chỉ khâu
63 | G98 | Chỉ điện cực cơ tim | Chỉ điện cực TEMPORARY CARDIAC PACING WIRE đa sợi 2/0 dài 60cm, 2 kim: một kim tròn đầu tam giác 17mm, 1/2 vòng tròn, 1 kim thẳng đầu tam giác 60mm- TPW10 | Chỉ điện cực đa sợi số 2/0 bằng thép không gỉ 316L phủ bằng blue polyethylene dài 60cm, 2 kim: một kim tròn đầu tam giác dài 17mm 1/2 vòng tròn và một kim thẳng đầu tam giác 60mm | Sợi | Hộp 12 Sợi | Ethicon, LLC/ Mỹ | 20 | 459000 | Liên danh Themco - Gendis | 20 | 0 | 0 | 0 | 0 | 0 | 0 | 0 | 0 | 0 | 0 | 0 | 0 | 0 | 0 | 0 | 0 | 0 | 0 | 0 | 0 | 0 | 0 | 0 | 0 | 0 | 0 | 0 | 0 | 0 | 0 | 0 | 0 | 0 | 0 | 0 | 0 | 0
64 | G99 | Chỉ điện cực tim | Steelex electrode 3/0 | Chỉ điện cực tim số 3/0 dài 60cm. 2 kim, 1 kim tròn 1/2 vòng tròn dài 13mm, 1 kim thẳng dài 51mm, thép 300, kim phủ silicone | Lá | 36 gói/ hộp (1 gói = 2 lá) | B.Braun/ Tây Ban Nha | 105 | 309000 | Liên danh Themco - Gendis | 0 | 0 | 0 | 0 | 105 | 0 | 0 | 0 | 0 | 0 | 0 | 0 | 0 | 0 | 0 | 0 | 0 | 0 | 0 | 0 | 0 | 0 | 0 | 0 | 0 | 0 | 0 | 0 | 0 | 0 | 0 | 0 | 0 | 0 | 0 | 0 | 0 | 0
65 | G100 | Chỉ Ethilon 3/0 | DEMELON | Chỉ nylon không tiêu số 3/0, chỉ dài 75cm, màu xanh. Đầu kim tam giác, độ cong 3/8 vòng tròn, kim dài 26mm | Sợi | 12 sợi/hộp | Demetech- Mỹ | 550 | 29000 | Công ty trách nhiệm hữu hạn Lê Lợi | 50 | 0 | 0 | 0 | 0 | 0 | 0 | 0 | 0 | 0 | 0 | 0 | 0 | 0 | 0 | 0 | 0 | 0 | 0 | 0 | 0 | 0 | 0 | 0 | 0 | 0 | 0 | 500 | 0 | 0 | 0 | 0 | 0 | 0 | 0 | 0 | 0 | 0
66 | G101 | Chỉ lanh | Chỉ lanh | Dài 250 m. nặng 20 gam, 100% cotton | Cuộn | 10 cuộn/ hộp | DMC/ Pháp | 1214.4 | 158000 | Liên danh Themco - Gendis | 0 | 0 | 0 | 0 | 6 | 0 | 2.4 | 400 | 0 | 0 | 0 | 120 | 5 | 5 | 20 | 3 | 60 | 24 | 26 | 10 | 10 | 12 | 26 | 30 | 30 | 5 | 12 | 300 | 5 | 20 | 0 | 5 | 0 | 20 | 20 | 15 | 20 | 3
67 | G104 | Chỉ Nylon đơn sợi | Daclon Nylon số 5/0 | Chỉ không tan tổng hợp đơn sợi cấu tạo Polyamind 6 số 5/0 dài 75cm. Kim tam giác 3/8 vòng tròn dài 16mm, kim phủ silicone | Lá | Hộp 12 lá | SMI/ Bỉ | 1941 | 24000 | Liên danh công ty Vinamed - Bình Định | 0 | 200 | 200 | 0 | 320 | 0 | 0 | 0 | 0 | 0 | 100 | 60 | 0 | 200 | 0 | 156 | 200 | 0 | 0 | 0 | 0 | 0 | 0 | 0 | 0 | 100 | 10 | 0 | 100 | 0 | 120 | 5 | 0 | 120 | 0 | 0 | 50 | 0
68 | G106 | Chỉ tiêu chậm, đơn sợi | Chỉ phẫu thuật PDS II số 5/0, dài 70cm, kim tròn đầu tròn 13mm, 3/8 C | Chỉ tan tổng hợp đơn sợi Polydioxanone số 5/0 dài 70cm, 1 kim tròn đầu tròn C-1 dài 13mm 3/8 vòng tròn. | Lá | Hộp 36 lá | Ethicon, Inc; Ethicon, LLC/ Mexico | 385 | 136700 | Liên danh Themco - Gendis | 0 | 0 | 0 | 0 | 180 | 0 | 0 | 0 | 0 | 0 | 0 | 0 | 0 | 200 | 0 | 0 | 0 | 0 | 0 | 0 | 0 | 0 | 0 | 0 | 0 | 0 | 0 | 0 | 0 | 0 | 0 | 5 | 0 | 0 | 0 | 0 | 0 | 0
69 | G107 | Chỉ tiêu chậm, đơn sợi | Chỉ tiêu chậm Monosorb (RS135PD) | Chỉ tiêu chậm đơn sợi Polydioxanone 6/0 dài 75 cm, kim tròn đầu, kim dài 13mm, 2 kim, kim cong 3/8C. Chỉ đơn sợi, sức căng bề mặt 40% sau 57 ngày, tan hoàn toàn trong vòng 180-210 ngày. Cấu trúc đồng đều với bề mặt nhẵn, tiệt trùng bằng ethylene oxide. Kim được làm từ thép không gi, được phủ 1 lớp silicol, phần đầu uốn cong dễ thao tác cho việc xâu kim, phần chính được dát mỏng tạo sự ổn định cho tay cầm, có khớp nối chỉ trên kim. Tiêu chuẩn ISO 13485:2012 và tiêu chuẩn CE | Lá | 12,10,24,36/hộp | YAVO-BALAN | 445 | 155600 | Liên danh Themco - Gendis | 0 | 0 | 0 | 0 | 240 | 0 | 0 | 0 | 0 | 0 | 0 | 0 | 0 | 200 | 0 | 0 | 0 | 0 | 0 | 0 | 0 | 0 | 0 | 0 | 0 | 0 | 0 | 0 | 0 | 0 | 0 | 5 | 0 | 0 | 0 | 0 | 0 | 0
70 | G108 | Chỉ không tiêu đơn sợi Polypropylene 4/0 | Polypropylene 4/0 | Dài 90cm 2 kim 1/2 kim tròn vòng kim 20mm, sợi chỉ màu xanh mũi kim được thiết kế đặc biệt dùng trong khâu mạch máu | Lá | Hộp 12 lá | SMI/ Bỉ | 55 | 48000 | Liên danh công ty Vinamed - Bình Định | 0 | 0 | 0 | 0 | 0 | 0 | 0 | 0 | 0 | 0 | 50 | 0 | 0 | 0 | 0 | 0 | 0 | 0 | 0 | 0 | 0 | 0 | 0 | 0 | 0 | 0 | 0 | 0 | 0 | 0 | 0 | 5 | 0 | 0 | 0 | 0 | 0 | 0
71 | G109 | Chỉ tiêu tổng hợp sợi bện | Chỉ phẫu thuật VICRYL PLUS kháng khuẩn Iragacare MP số 3/0, 70cm, kim tròn SH plus 26mm, 1/2C | Chỉ tan tổng hợp đa sợi Polyglactin 910, được bọc bởi 50% polyglactin 370 và 50% Calcium Stearate, có chất kháng khuẩn Irgacare MP số 3/0 dài 70cm, kim tròn đầu tròn SH -plus dài 26 mm 1/2 vòng tròn. | Lá | Hộp 36 lá | Ethicon, Inc./ Mỹ | 217 | 95250 | Liên danh Themco - Gendis | 0 | 0 | 0 | 0 | 0 | 0 | 12 | 0 | 0 | 0 | 0 | 0 | 0 | 0 | 0 | 0 | 0 | 0 | 0 | 0 | 200 | 0 | 0 | 0 | 0 | 0 | 0 | 0 | 0 | 0 | 0 | 5 | 0 | 0 | 0 | 0 | 0 | 0
72 | G110 | Chỉ tiêu tổng hợp sợi bện | Chỉ tiêu tổng hợp sợi bện DemeCRYL Polyglactin 910 số 4/0 Mã hàng hóa: G284022B0P | Chỉ tiêu tổng hợp sợi bện Polyglactin 910 số 4/0 có tẩm chất kháng khuẩn, dài 70cm, kim tròn, đầu tròn, dài 22mm, cong kim 1/2C. | Lá | 12 lá /hộp | DemeTECH Corp/Mỹ | 295 | 68700 | Liên danh An Phúc - Medicent - Hà Tây | 0 | 0 | 0 | 0 | 0 | 0 | 0 | 0 | 0 | 0 | 50 | 0 | 0 | 0 | 0 | 0 | 0 | 0 | 0 | 0 | 0 | 0 | 0 | 0 | 0 | 0 | 0 | 0 | 0 | 240 | 0 | 5 | 0 | 0 | 0 | 0 | 0 | 0
73 | G111 | Chỉ không tan tổng hợp đơn sợi | Polypropylene 5/0 | Chỉ không tan tổng hợp đơn sợi Polypropylene số 5/0 dài 90cm, 2 kim tròn 1/2 vòng tròn dài 17mm, thép 300, kim phủ silicone. | Gói | Hộp 12 gói | SMI/ Bỉ | 153 | 64000 | Liên danh công ty Vinamed - Bình Định | 50 | 0 | 0 | 0 | 0 | 0 | 0 | 0 | 0 | 0 | 50 | 0 | 0 | 0 | 0 | 0 | 0 | 0 | 0 | 0 | 0 | 0 | 0 | 0 | 0 | 0 | 0 | 0 | 0 | 48 | 0 | 5 | 0 | 0 | 0 | 0 | 0 | 0
74 | G112 | Chỉ không tan tổng hợp đơn sợi | Chỉ Polypropylene 6/0 | Chỉ không tan tổng hợp đơn sợi Polypropylene số 6/0 dài 60cm, 2 kim tròn3/8 vòng tròn dài 10mm, thép 302, kim phủ silicone. | Gói | 12 lá / Hộp | SMI-Bỉ | 793 | 74500 | Liên danh Ansinhmed | 0 | 0 | 0 | 0 | 720 | 0 | 0 | 0 | 0 | 0 | 0 | 20 | 0 | 0 | 0 | 0 | 0 | 0 | 0 | 0 | 0 | 0 | 0 | 0 | 0 | 0 | 0 | 0 | 0 | 48 | 0 | 5 | 0 | 0 | 0 | 0 | 0 | 0
75 | G114 | Chỉ không tiêu đơn sợi | Polypropylene 5/0 | Chỉ không tiêu đơn sợi khâu mạch máu 5/0, dài 90cm, kim tròn đặc biệt dùng cho mạch máu calci hoá -1/2C - 16mm - 2kim. | Sợi | Hộp 12 sợi | SMI/ Bỉ | 90 | 59000 | Liên danh công ty Vinamed - Bình Định | 50 | 0 | 0 | 0 | 0 | 0 | 0 | 0 | 0 | 0 | 0 | 0 | 0 | 0 | 0 | 0 | 20 | 20 | 0 | 0 | 0 | 0 | 0 | 0 | 0 | 0 | 0 | 0 | 0 | 0 | 0 | 0 | 0 | 0 | 0 | 0 | 0 | 0
76 | G115 | Chỉ không tiêu đơn sợi | Chỉ không tiêu Polypropylen (RS15PP) | Chỉ không tiêu polypropylen 8/0, sợi màu xanh dài 60cm, kim tròn đầu tròn dài kim 9.3mm, 2 kim, cong kim 3/8C, Hộp 12 sợi, 1 sợi/gói. cấu trúc đồng đều với bề mặt nhẵn, tiệt trùng bằng ethylene oxide. Kim được làm từ thép không gi, được phủ 1 lớp silicol, phần đầu uốn cong dễ thao tác cho việc xâu kim, phần chính được dát mỏng tạo sự ổn định cho tay cầm, có khớp nối chỉ trên kim. Tiêu chuẩn ISO 13485:2012 và tiêu chuẩn CE | Sợi | 12,10,24,36/hộp | YAVO-BALAN | 50 | 192500 | Liên danh Themco - Gendis | 50 | 0 | 0 | 0 | 0 | 0 | 0 | 0 | 0 | 0 | 0 | 0 | 0 | 0 | 0 | 0 | 0 | 0 | 0 | 0 | 0 | 0 | 0 | 0 | 0 | 0 | 0 | 0 | 0 | 0 | 0 | 0 | 0 | 0 | 0 | 0 | 0 | 0
77 | G117 | Chỉ không tiêu, đơn sợi dùng cho tim mạch | SURGIPRO số 8/0 | Chỉ không tiêu, đơn sợi dùng cho tim mạch Polypropylene số 8/0, Dài chỉ 75cm, kim 2xMV-175-8, kim 8mm, kim 3/8C. tiêu chuẩn ISO 13485:2012, tiêu chuẩn FDA | Sợi | 36 sợi/hộp | Covidien (Metronic) Mỹ | 300 | 380200 | Liên danh Themco - Gendis | 100 | 0 | 0 | 0 | 0 | 0 | 0 | 0 | 0 | 0 | 0 | 0 | 0 | 200 | 0 | 0 | 0 | 0 | 0 | 0 | 0 | 0 | 0 | 0 | 0 | 0 | 0 | 0 | 0 | 0 | 0 | 0 | 0 | 0 | 0 | 0 | 0 | 0
78 | G118 | Chỉ không tiêu, đơn sợi dùng cho tim mạch | SURGIPRO số 7/0 | Chỉ không tiêu, đơn sợi dùng cho tim mạch Polypropylene số 7/0, Dài chỉ 60cm, kim 2xKV-1, kim 9mm, 3/8C. tiêu chuẩn ISO 13485:2012, tiêu chuẩn FDA | Sợi | 36 sợi/hộp | Covidien (Metronic) Mỹ | 50 | 175200 | Liên danh Themco - Gendis | 50 | 0 | 0 | 0 | 0 | 0 | 0 | 0 | 0 | 0 | 0 | 0 | 0 | 0 | 0 | 0 | 0 | 0 | 0 | 0 | 0 | 0 | 0 | 0 | 0 | 0 | 0 | 0 | 0 | 0 | 0 | 0 | 0 | 0 | 0 | 0 | 0 | 0
79 | G119 | Chỉ không tiêu, đơn sợi số 2/0 | SURGIPRO số 2/0 | Chỉ không tiêu, đơn sợi dùng cho tim mạch Polypropylene số 2/0, Dài chỉ 90cm, kim KV-7, kim26mm; tiêu chuẩn ISO 13485:2012, tiêu chuẩn FDA | Sợi | 36 sợi/hộp | Covidien (Metronic) Mỹ | 108 | 148520 | Liên danh Themco - Gendis | 0 | 0 | 0 | 0 | 0 | 0 | 0 | 0 | 0 | 0 | 0 | 0 | 0 | 0 | 0 | 0 | 0 | 0 | 0 | 60 | 0 | 0 | 0 | 0 | 0 | 0 | 0 | 0 | 0 | 48 | 0 | 0 | 0 | 0 | 0 | 0 | 0 | 0
80 | G120 | Chỉ không tiêu, đơn sợi số 3/0 | SURGIPRO số 3/0 | Chỉ không tiêu, đơn sợi dùng cho tim mạch Polypropylene số 3/0, Dài chỉ 90cm, kim 2xVF-20 , kim 26mm, 1/2C, tiêu chuẩn ISO 13485:2012, tiêu chuẩn FDA | Sợi | 36 sợi/hộp | Covidien (Metronic) Mỹ | 122 | 142800 | Liên danh Themco - Gendis | 0 | 0 | 0 | 0 | 0 | 0 | 12 | 0 | 0 | 0 | 50 | 0 | 0 | 0 | 0 | 0 | 0 | 0 | 0 | 60 | 0 | 0 | 0 | 0 | 0 | 0 | 0 | 0 | 0 | 0 | 0 | 0 | 0 | 0 | 0 | 0 | 0 | 0
81 | G121 | Chỉ không tiêu, đơn sợi số 4/0 | SURGIPRO số 4/0 | Chỉ không tiêu, đơn sợi dùng cho tim mạch Polypropylene số 4/0, Dài chỉ, 90cm, kim 2xCV-25, kim 22mm, 1/2C. Tiêu chuẩn ISO 13485:2012, tiêu chuẩn FDA | Sợi | 36 sợi/hộp | Covidien (Metronic) Mỹ | 150 | 142800 | Liên danh Themco - Gendis | 90 | 0 | 0 | 0 | 0 | 0 | 12 | 0 | 0 | 0 | 0 | 0 | 0 | 0 | 0 | 0 | 0 | 0 | 0 | 0 | 0 | 0 | 0 | 0 | 0 | 0 | 0 | 0 | 0 | 48 | 0 | 0 | 0 | 0 | 0 | 0 | 0 | 0
82 | G122 | Chỉ không tiêu, đơn sợi số 5/0 | SURGIPRO số 5/0 | Chỉ không tiêu, đơn sợi dùng cho tim mạch Polypropylene số 5/0, Dài chỉ 75cm, kim 2xCV-23, kim 17mm. tiêu chuẩn ISO 13485:2012, tiêu chuẩn FDA | Sợi | 36 sợi/hộp | Covidien (Metronic) Mỹ | 98 | 148350 | Liên danh Themco - Gendis | 50 | 0 | 0 | 0 | 0 | 0 | 0 | 0 | 0 | 0 | 0 | 0 | 0 | 0 | 0 | 0 | 0 | 0 | 0 | 0 | 0 | 0 | 0 | 0 | 0 | 0 | 0 | 0 | 0 | 48 | 0 | 0 | 0 | 0 | 0 | 0 | 0 | 0
83 | G123 | Chỉ không tiêu, đơn sợi số 6/0 | SURGIPRO số 6/0 | Chỉ không tiêu, đơn sợi dùng cho tim mạch Polypropylene số 6/0, Dài chỉ 75cm, kim 2xCV-11, kim 13mm, 3/8C. Tiêu chuẩn FDA, mã VP-706X | Sợi | 36 sợi/hộp | Covidien (Metronic) Mỹ | 118 | 145350 | Liên danh Themco - Gendis | 70 | 0 | 0 | 0 | 0 | 0 | 0 | 0 | 0 | 0 | 0 | 0 | 0 | 0 | 0 | 0 | 0 | 0 | 0 | 0 | 0 | 0 | 0 | 0 | 0 | 0 | 0 | 0 | 0 | 48 | 0 | 0 | 0 | 0 | 0 | 0 | 0 | 0
84 | G128 | Chỉ tiêu tổng hợp đa sợi số 0 | Surgicryl PGA số 0 | Dài 75cm kim 1/2 kim tròn vòng kim 30mm, Chất liệu Polyglycolic Acid tan nhanh được bao bọc bởi lớp Calcium stearate, axit béo saccharose và polycaprolactone. Sức căng còn 50% sau 21 ngày, tiêu hoàn toàn trong vòng 60-90 ngày | Lá | Hộp 12 lá | SMI/ Bỉ | 200 | 42000 | Liên danh công ty Vinamed - Bình Định | 0 | 0 | 0 | 0 | 0 | 0 | 0 | 0 | 0 | 0 | 200 | 0 | 0 | 0 | 0 | 0 | 0 | 0 | 0 | 0 | 0 | 0 | 0 | 0 | 0 | 0 | 0 | 0 | 0 | 0 | 0 | 0 | 0 | 0 | 0 | 0 | 0 | 0
85 | G143 | Chỉ Nylon, số 2/0 - 3/0 | Chỉ không tan tổng hợp đơn sợi Sterilon (Nylon) 2/0; 3/0 dài 75cm, kim tam giác 3/8C 24mm | Chỉ polyamide 2/0, 3/0 dài 75cm, kim tam giác 3/8C 24mm. Tiêu chuẩn CE | Lá | Hộp / 12 Lá | Peters Surgical India / Ấn độ | 9142 | 19500 | Liên danh Themco - Gendis | 0 | 72 | 0 | 50 | 300 | 0 | 0 | 0 | 0 | 0 | 700 | 300 | 1100 | 0 | 0 | 0 | 700 | 0 | 0 | 1000 | 0 | 0 | 0 | 0 | 1500 | 0 | 20 | 0 | 300 | 2000 | 0 | 0 | 0 | 500 | 480 | 0 | 120 | 0
86 | G144 | Chỉ không tan tổng hợp đơn sợi | Chỉ không tan tổng hợp đơn sợi Sterilon (Nylon) 4/0 dài 75cm, kim tam giác 3/8C 19mm | Chỉ polyamide 4/0 dài 75cm, kim tam giác 3/8C 19mm. Tiêu chuẩn CE | Lá | Hộp / 12 Lá | Peters Surgical India / Ấn độ | 2730 | 19450 | Liên danh Themco - Gendis | 0 | 120 | 0 | 0 | 360 | 0 | 0 | 0 | 0 | 1000 | 0 | 140 | 0 | 0 | 0 | 0 | 400 | 0 | 0 | 200 | 0 | 0 | 0 | 0 | 100 | 50 | 0 | 0 | 0 | 360 | 0 | 0 | 0 | 0 | 0 | 0 | 0 | 0
87 | G145 | Chỉ không tan tổng hợp đơn sợi | Daclon Nylon số 6/0 | Cấu tạo từ Polyamind số 6/0 dài 75cm, 3/8 kim tam giác vòng kim 16mm, kim phủ silicone | Sợi | Hộp 12 sợi | SMI/ Bỉ | 660 | 22500 | Liên danh công ty Vinamed - Bình Định | 0 | 0 | 120 | 0 | 0 | 0 | 0 | 0 | 0 | 500 | 0 | 0 | 0 | 0 | 0 | 0 | 0 | 0 | 0 | 0 | 0 | 0 | 0 | 0 | 0 | 0 | 0 | 0 | 0 | 0 | 0 | 0 | 0 | 0 | 0 | 0 | 40 | 0
88 | G147 | Chỉ không tiêu đơn sợi | Polypropylene 2/0 | Dài 90cm 2 kim 1/2 kim tròn vòng kim 25mm, sợi chỉ màu xanh; Polypropylene 2/0 | Lá | Hộp 12 lá | SMI/ Bỉ | 160 | 48600 | Liên danh công ty Vinamed - Bình Định | 0 | 0 | 0 | 0 | 0 | 0 | 0 | 0 | 0 | 0 | 0 | 0 | 0 | 0 | 0 | 0 | 0 | 0 | 0 | 120 | 0 | 0 | 0 | 0 | 0 | 0 | 0 | 0 | 0 | 0 | 0 | 0 | 0 | 0 | 0 | 0 | 40 | 0
89 | G148 | Chỉ không tiêu đơn sợi | Polypropylene 3/0 | Chất liệu Polypropylene số 3/0, Dài 90cm 2 kim 1/2 kim tròn vòng kim 20mm, sợi chỉ màu xanh mũi kim được thiết kế đặc biệt dùng trong khâu mạch máu | Lá | Hộp 12 lá | SMI/ Bỉ | 172 | 52300 | Liên danh công ty Vinamed - Bình Định | 0 | 0 | 0 | 0 | 0 | 0 | 12 | 0 | 0 | 0 | 0 | 0 | 0 | 0 | 0 | 0 | 0 | 0 | 0 | 120 | 0 | 0 | 0 | 0 | 0 | 0 | 0 | 0 | 0 | 0 | 0 | 0 | 0 | 0 | 0 | 0 | 40 | 0
90 | G149 | Chỉ không tiêu đơn sợi | Polypropylene 5/0 | Chỉ không tiêu đơn sợi Polypropylene 5/0 dùng khâu mạch máu, sợi chỉ màu xanh dài 75cm, kim tròn đầu tròn dài 13mm, 2 kim cong kim 1/2C. | Lá | Hộp 12 lá | SMI/ Bỉ | 600 | 58500 | Liên danh công ty Vinamed - Bình Định | 40 | 0 | 0 | 0 | 480 | 0 | 0 | 0 | 0 | 0 | 0 | 0 | 0 | 0 | 0 | 0 | 0 | 0 | 0 | 0 | 30 | 50 | 0 | 0 | 0 | 0 | 0 | 0 | 0 | 0 | 0 | 0 | 0 | 0 | 0 | 0 | 0 | 0
91 | G154 | Chỉ tiêu tổng hợp sợi bện Polyglactin | Surgicryl 910 số 6/0 | Chỉ tiêu tổng hợp sợi bện Polyglactin 910 số 6/0, sợi chỉ dài 45cm, kim tròn, đầu tròn, dài 13mm, cong kim 1/2C. | Lá | Hộp 12 lá | SMI/ Bỉ | 2650 | 44500 | Liên danh công ty Vinamed - Bình Định | 0 | 600 | 300 | 1200 | 420 | 0 | 0 | 0 | 0 | 0 | 0 | 0 | 0 | 0 | 0 | 0 | 0 | 0 | 0 | 0 | 0 | 0 | 0 | 0 | 130 | 0 | 0 | 0 | 0 | 0 | 0 | 0 | 0 | 0 | 0 | 0 | 0 | 0
92 | G155 | Chỉ tiêu nhanh tổng hợp sợi bện Polyglactin | DemeCRYL ™ Chỉ phẫu thuật Polyglactin 910 G1072036B6P | Chỉ phẫu thuật Polyglactin 910 tự tiêu tổng hợp, tiệt trùng, đa sợi bện số 2/0, chiều dài sợi chỉ 90cm , sợi chỉ không màu, chiều dài kim 36mm, vòng kim 1/2, kim tròn đầu tam giác. Tiêu chuẩn: EN ISO 13485: 2012 + AC 2012, FDA | Lá | 100 cái/ hộp | DemeTECH/ Mỹ | 62 | 68500 | Liên danh Themco - Gendis | 50 | 0 | 0 | 0 | 0 | 0 | 12 | 0 | 0 | 0 | 0 | 0 | 0 | 0 | 0 | 0 | 0 | 0 | 0 | 0 | 0 | 0 | 0 | 0 | 0 | 0 | 0 | 0 | 0 | 0 | 0 | 0 | 0 | 0 | 0 | 0 | 0 | 0
93 | G161 | Chỉ tiêu tổng hợp sợi bện | POLYSORB số 6/0 | Chỉ tiêu tổng hợp sợi bện Lactomer 9-1 (Glycolide/lactide-Copolymer) số 6-0 dài chỉ 75cm, kim CVF-21, kim tròn 1/2C, 12mm. Tiêu chuẩn ISO 13485:2012, tiêu chuẩn FDA | Lá | 36 sợi/hộp | Covidien (Metronic) Mỹ | 800 | 148210 | Liên danh Themco - Gendis | 100 | 0 | 100 | 300 | 0 | 0 | 0 | 0 | 0 | 0 | 200 | 0 | 0 | 0 | 0 | 0 | 0 | 0 | 0 | 0 | 0 | 0 | 0 | 0 | 0 | 0 | 0 | 0 | 100 | 0 | 0 | 0 | 0 | 0 | 0 | 0 | 0 | 0
94 | G162 | Chỉ không tan tổng hợp đơn sợi | Polypropylene số 3/0 | Chỉ không tan tổng hợp đơn sợi Polypropylene số 3/0 dài 90cm, 2 kim tròn 1/2 vòng tròn dài 26mm, thép 300, kim phủ silicone. | Gói | Hộp 12 gói | SMI/ Bỉ | 166 | 45400 | Liên danh công ty Vinamed - Bình Định | 50 | 0 | 0 | 0 | 0 | 0 | 48 | 0 | 0 | 0 | 0 | 0 | 0 | 0 | 0 | 0 | 0 | 20 | 0 | 0 | 0 | 0 | 0 | 0 | 0 | 0 | 0 | 0 | 0 | 48 | 0 | 0 | 0 | 0 | 0 | 0 | 0 | 0
95 | G163 | Chỉ không tan tổng hợp đơn sợi | Polypropylene 4/0 | Chỉ không tan tổng hợp đơn sợi Polypropylene số 4/0 dài 90cm, 2 kim tròn 1/2 vòng tròn dài 17 - 26mm, thép 300, kim phủ silicone. | Gói | Hộp 12 gói | SMI/ Bỉ | 104 | 46400 | Liên danh công ty Vinamed - Bình Định | 0 | 0 | 0 | 0 | 36 | 0 | 48 | 0 | 0 | 0 | 0 | 0 | 0 | 0 | 0 | 0 | 0 | 20 | 0 | 0 | 0 | 0 | 0 | 0 | 0 | 0 | 0 | 0 | 0 | 0 | 0 | 0 | 0 | 0 | 0 | 0 | 0 | 0
96 | G165 | Chỉ không tan tổng hợp đơn sợi Polypropylene 3/0 | Polypropylene 3/0 | Dài 90cm 2 kim 1/2 kim tròn vòng kim 25mm, dùng cho tim mạch | Lá | Hộp 12 lá | SMI/ Bỉ | 300 | 46400 | Liên danh công ty Vinamed - Bình Định | 300 | 0 | 0 | 0 | 0 | 0 | 0 | 0 | 0 | 0 | 0 | 0 | 0 | 0 | 0 | 0 | 0 | 0 | 0 | 0 | 0 | 0 | 0 | 0 | 0 | 0 | 0 | 0 | 0 | 0 | 0 | 0 | 0 | 0 | 0 | 0 | 0 | 0
97 | G166 | Chỉ không tan tổng hợp đơn sợi Polypropylene 5/0 | Polypropylene 5/0 | Dài 75cm 2 kim 1/2 kim tròn vòng kim 13mm dùng cho tim mạch, tiêu hóa | Lá | Hộp 12 lá | SMI/ Bỉ | 50 | 73600 | Liên danh công ty Vinamed - Bình Định | 50 | 0 | 0 | 0 | 0 | 0 | 0 | 0 | 0 | 0 | 0 | 0 | 0 | 0 | 0 | 0 | 0 | 0 | 0 | 0 | 0 | 0 | 0 | 0 | 0 | 0 | 0 | 0 | 0 | 0 | 0 | 0 | 0 | 0 | 0 | 0 | 0 | 0
98 | G181 | Chỉ tan tổng hợp số 4/0 . | Safil violet số 4/0 | Chỉ tan tổng hợp sợi bện cấu tạo Polyglycolic acid số 4/0 dài 70 cm, vỏ bọc sợi chỉ Polyglyconate. Kim tròn 1/2 vòng tròn dài 17 mm,thép 300, kim phủ silicone. | Lá | 36 gói/ hộp | B.Braun/ Tây Ban Nha | 992 | 76950 | Liên danh Themco - Gendis | 0 | 0 | 0 | 0 | 0 | 0 | 0 | 0 | 0 | 0 | 100 | 90 | 0 | 0 | 0 | 52 | 150 | 0 | 0 | 180 | 0 | 0 | 100 | 100 | 0 | 30 | 60 | 0 | 0 | 0 | 120 | 10 | 0 | 0 | 0 | 0 | 0 | 0
99 | G182 | Chỉ tan tổng hợp số 5/0. | Chỉ tan tổng hợp đa sợi I-Col 5/0 dài 70cm, kim tròn 1/2C 17mm | Chỉ tan tổng hợp đa sợi Polyglycolic Acid phủ ngoài bằng Polycaprolactone + Calcium Stearate. Chỉ cỡ 5/0 dài 70cm, kim tròn 1/2C 17mm. Sức căng còn lại 70% vào ngày thứ 14 và 40% vào ngày thứ 21. Tiêu chuẩn CE | Lá | Hộp / 12 Lá | Peters Surgical India / Ấn độ | 450 | 69850 | Liên danh Themco - Gendis | 0 | 0 | 0 | 0 | 0 | 0 | 0 | 0 | 0 | 0 | 20 | 40 | 0 | 0 | 0 | 0 | 100 | 0 | 0 | 0 | 0 | 0 | 0 | 100 | 0 | 0 | 60 | 0 | 0 | 0 | 120 | 10 | 0 | 0 | 0 | 0 | 0 | 0
100 | G185 | Chỉ tiêu tổng hợp sợi bện Polyglactin | Surgicryl 910 số 0 | Chỉ tiêu tổng hợp sợi bện Polyglactin 910 số 0, sợi chỉ màu tím dài 75cm, kim tròn, đầu tròn, dài 36mm, cong kim 1/2C. | Lá | Hộp 12 lá | SMI/ Bỉ | 230 | 44500 | Liên danh công ty Vinamed - Bình Định | 0 | 0 | 0 | 0 | 0 | 0 | 0 | 0 | 0 | 0 | 0 | 0 | 0 | 0 | 0 | 0 | 0 | 0 | 0 | 0 | 0 | 0 | 0 | 0 | 130 | 0 | 0 | 0 | 0 | 0 | 0 | 100 | 0 | 0 | 0 | 0 | 0 | 0
101 | G186 | Chỉ tiêu tổng hợp sợi bện Polyglactin | LUXCRYL 910 1 DB 63mm 100cm | Chỉ tan tổng hợp Luxcryl 910 (Polyglactine) số 1, sợi chỉ màu tím, kim đầu tù 63mm, cong kim 3/8C, dài 100cm, PL01DRB63 | Lá | Hộp / 12 | Luxsutures AG / Luxembourg | 800 | 69500 | Liên danh Themco - Gendis | 0 | 0 | 0 | 0 | 24 | 0 | 36 | 0 | 0 | 0 | 0 | 0 | 0 | 0 | 0 | 0 | 0 | 0 | 0 | 0 | 500 | 0 | 0 | 0 | 0 | 0 | 0 | 0 | 0 | 0 | 0 | 240 | 0 | 0 | 0 | 0 | 0 | 0
102 | G187 | Chỉ tiêu tổng hợp sợi bện Polyglactin | Chỉ tiêu (Polyglactin 910) Chirasorb sợi bện violet , số 2, dài 75cm, kim cong 1/2 thân tròn mũi nhọn, dài 45mm | Chỉ tiêu (Polyglactin 910) Chirasorb sợi bện violet(màu tím) , số 2, dài 75cm, kim cong 1/2 thân tròn mũi nhọn, dài 45mm | Lá | 1 sợi/tép; 24 sợi/ hộp | Chirana/Séc | 424.4 | 108000 | Liên danh Themco - Gendis | 40 | 0 | 0 | 0 | 0 | 0 | 14.4 | 0 | 0 | 0 | 0 | 0 | 0 | 0 | 0 | 0 | 0 | 0 | 0 | 0 | 250 | 0 | 0 | 0 | 0 | 0 | 0 | 0 | 0 | 0 | 0 | 120 | 0 | 0 | 0 | 0 | 0 | 0
103 | G188 | Chỉ không tan tổng hợp đơn sợi | LUXAMID 10/0 DSP 2x6.2mm 30cm | Chỉ không tan đơn sợi Luxamid Nylon 10/0, 2 kim hình thang cong 3/8C, dài 6.2mm, chỉ dài 30cm , NY10DSP062-D | Lá | Hộp / 12 | Luxsutures AG / Luxembourg | 3400 | 229500 | Liên danh Themco - Gendis | 50 | 0 | 2500 | 0 | 0 | 0 | 0 | 0 | 0 | 0 | 0 | 90 | 0 | 0 | 120 | 0 | 45 | 25 | 0 | 0 | 0 | 100 | 65 | 0 | 260 | 30 | 0 | 0 | 0 | 0 | 0 | 5 | 50 | 0 | 0 | 0 | 40 | 20
104 | G189 | Chỉ tiêu tổng hợp sợi bện Polyglactin | VICRYL 7/0, dài 30 cm,2 kim hình thang 6.5mm, 3/8C | Chỉ tan tổng hợp đa sợi Polyglactin 910 được bọc bởi 50% là Polyglactin 370 và 50% là Calcium Stearate số 7/0 dài 30cm, 2 kim bằng hợp kim Ethalloy kim tròn đầu hình thang Micropoint TG140-8 dài 6.5mm 3/8 vòng tròn. | Lá | Hộp 12 lá | Ethicon, Inc; Ethicon, LLC/ Mexico | 275 | 239500 | Liên danh Themco - Gendis | 0 | 0 | 250 | 0 | 0 | 0 | 0 | 0 | 0 | 0 | 0 | 20 | 0 | 0 | 0 | 0 | 0 | 0 | 0 | 0 | 0 | 0 | 0 | 0 | 0 | 0 | 0 | 0 | 0 | 0 | 0 | 5 | 0 | 0 | 0 | 0 | 0 | 0
105 | G190 | Chỉ tiêu tổng hợp sợi bện Polyglactin | Chỉ Surgicryl 910 số 8/0 | Chỉ tiêu tổng hợp sợi bện Polyglactin 910 số 8/0, sợi chỉ màu tím dài 45cm, kim tù dài 6mm, cong kim 3/8C. | Lá | 12 lá / Hộp | SMI-Bỉ | 365 | 215000 | Liên danh Ansinhmed | 0 | 0 | 0 | 0 | 0 | 0 | 0 | 0 | 0 | 0 | 0 | 0 | 0 | 0 | 0 | 0 | 0 | 0 | 0 | 0 | 0 | 100 | 0 | 0 | 260 | 0 | 0 | 0 | 0 | 0 | 0 | 5 | 0 | 0 | 0 | 0 | 0 | 0
106 | G191 | Chỉ tiêu tổng hợp sợi bện Polyglactin | Chỉ Mitsu số 2/0 | Chỉ tiêu tổng hợp sợi bện Polyglactin 910 số 2/0, sợi chỉ màu tím dài 75cm, kim tròn, đầu tròn, dài 26mm, cong kim 1/2C. | Lá | 12 lá /hộp | Meril Endo Surgery Pvt., Ltd/Ấn Độ | 2945 | 46600 | Liên danh An Phúc - Medicent - Hà Tây | 0 | 0 | 0 | 0 | 240 | 0 | 0 | 0 | 0 | 0 | 0 | 0 | 200 | 0 | 0 | 0 | 0 | 100 | 0 | 120 | 200 | 0 | 0 | 0 | 780 | 0 | 0 | 0 | 0 | 1000 | 0 | 5 | 0 | 300 | 0 | 0 | 0 | 0
106 |  |  | 5.3 Dao phẫu thuật
107 | G192 | Dao mổ mắt 15 độ | Dao mổ mắt 15 độ L15022HT | Lưỡi bằng thép không gỉ, không gây chói. Tay cầm nhựa, thiết kế để cầm thoải mái. Tạo độ rộng 15 độ. Cạnh xiên của mũi dao có gờ kép, vát. Mũi dao nhọn. Đóng trong túi vô khuẩn | Cái | 12 cái/ hộp | Aurolab/ Ấn Độ | 3130 | 89000 | Liên danh Themco - Gendis | 0 | 0 | 1000 | 0 | 0 | 0 | 0 | 0 | 0 | 0 | 0 | 15 | 0 | 0 | 20 | 0 | 200 | 300 | 0 | 0 | 0 | 100 | 0 | 0 | 150 | 30 | 0 | 0 | 5 | 0 | 300 | 500 | 0 | 0 | 0 | 500 | 0 | 10
108 | G193 | Dao mổ mắt 2.8=>3.2mm | Dao mổ mắt 2.8 mm Model: SL-28 | Lưỡi dao làm bằng thép không gỉ, không gây chói. Lưỡi dao bẻ góc và có cạnh xiên lên trên. Tay cầm nhựa, thiết kế để cầm thoải mái. Đóng túi tiệt trùng. | Cái | 6 cái/ hộp | Rumex International Ltd - Anh | 5395 | 178500 | Công ty trách nhiệm hữu hạn thương mại và dịch vụ Phúc Xuân | 150 | 0 | 3500 | 0 | 0 | 0 | 0 | 0 | 0 | 0 | 0 | 30 | 0 | 0 | 20 | 0 | 50 | 300 | 0 | 0 | 0 | 0 | 0 | 0 | 50 | 30 | 0 | 0 | 5 | 0 | 300 | 500 | 0 | 0 | 0 | 400 | 0 | 60
109 | G194 | Dao đường hầm mổ phaco | Dao mổ tạo vạt mổ ngoài bao C25222HT | Cạnh mài ngang , hai mặt vát | Cái | 12 cái/ hộp | Aurolab/ Ấn Độ | 2 | 148500 | Liên danh Themco - Gendis | 0 | 0 | 0 | 0 | 0 | 0 | 0 | 0 | 0 | 0 | 0 | 0 | 0 | 0 | 0 | 0 | 2 | 0 | 0 | 0 | 0 | 0 | 0 | 0 | 0 | 0 | 0 | 0 | 0 | 0 | 0 | 0 | 0 | 0 | 0 | 0 | 0 | 0
110 | G195 | Dao mổ tạo vạt mổ ngoài bao | Dao mổ tạo vạt mổ ngoài bao C25222HT | Lưỡi dao làm bằng thép không gỉ, không gây chói. Lưỡi dao bẻ góc. Đóng túi tiệt trùng. | Cái | 12 cái/ hộp | Aurolab/ Ấn Độ | 200 | 147800 | Liên danh Themco - Gendis | 0 | 0 | 0 | 0 | 0 | 0 | 0 | 0 | 0 | 0 | 0 | 0 | 0 | 0 | 0 | 0 | 0 | 0 | 0 | 0 | 0 | 0 | 0 | 0 | 0 | 0 | 0 | 0 | 0 | 0 | 0 | 0 | 0 | 0 | 0 | 200 | 0 | 0
111 | G196 | Dao mổ phaco 2.2mm | Dao mổ mắt 2.8 mm Model: SL-28 | Chất liệu thép không gỉ, chống chói mắt. Cán nhựa. Đóng gói trong túi vô khuẩn . Tạo vết mổ 2.8mm | Cái | 6 cái/ hộp | Rumex International Ltd - Anh | 1810 | 178500 | Công ty trách nhiệm hữu hạn thương mại và dịch vụ Phúc Xuân | 150 | 0 | 1000 | 0 | 0 | 0 | 0 | 0 | 0 | 0 | 0 | 0 | 0 | 0 | 0 | 0 | 10 | 0 | 50 | 0 | 0 | 100 | 0 | 0 | 0 | 0 | 0 | 0 | 0 | 0 | 0 | 500 | 0 | 0 | 0 | 0 | 0 | 0
112 | G199 | Lưỡi bào khớp đường kính các cỡ | Lưỡi bào khớp đường kính các cỡ | Chất liệu plastic + thép không gỉ đường kính 2.5 mm, 3.5 mm, 4.2mm, Sử dụng tương thích với thiết bị Core Power Instrument Driver Formula | Cái | Hộp 1 cái | Rema/ Đức | 51 | 4800000 | Liên danh công ty Vinamed - Bình Định | 50 | 0 | 0 | 0 | 0 | 0 | 0 | 0 | 0 | 0 | 0 | 0 | 0 | 0 | 0 | 0 | 0 | 0 | 0 | 0 | 0 | 0 | 0 | 0 | 0 | 1 | 0 | 0 | 0 | 0 | 0 | 0 | 0 | 0 | 0 | 0 | 0 | 0
113 | G200 | Lưỡi dao cắt tiêu bản | Lưỡi dao cắt tiêu bản Diacut Ultra | Dùng để cắt bệnh phẩm mô cứng. Độ nghiêng 35 độ, sắc, mảnh. | Cái | 50 cái/gói | Diapath/Ý | 5284 | 59800 | Liên danh An Phúc - Medicent - Hà Tây | 500 | 0 | 0 | 0 | 24 | 0 | 0 | 400 | 0 | 0 | 4200 | 0 | 0 | 0 | 0 | 0 | 150 | 0 | 0 | 0 | 0 | 0 | 0 | 0 | 0 | 0 | 0 | 0 | 0 | 0 | 0 | 10 | 0 | 0 | 0 | 0 | 0 | 0
114 | G201 | Lưỡi dao mổ điện + dây điện cực | Tay dao mổ điện dùng 1 lần | Lưỡi dao làm bằng thép không rỉ , chiều dài của dây 1000 mm, phích cắm diện cực gồm 1 chân | Bộ | 200 cái / hộp | Evershine / Đài Loan Xuất xứ: Trung Quốc | 2125 | 58600 | Liên danh Themco - Gendis | 500 | 0 | 0 | 100 | 240 | 0 | 0 | 0 | 0 | 500 | 0 | 50 | 0 | 0 | 0 | 0 | 300 | 15 | 13 | 0 | 30 | 30 | 78 | 0 | 13 | 1 | 20 | 40 | 0 | 0 | 0 | 10 | 0 | 12 | 3 | 20 | 0 | 150
115 | G202 | Lưỡi dao mổ tiệt trùng | Lưỡi dao mổ | Chất liệu Carbon, các cỡ khác nhau số 10, 11, 15, 20, 21, lắp được vào tất cả cán giao mổ kim loại, nhựa...Sử dụng một lần. | Cái | 100 cái/hộp | KEHR- Ấn Độ | 96108.8 | 819 | Công ty trách nhiệm hữu hạn Lê Lợi | 0 | 5000 | 5000 | 2400 | 1200 | 50 | 208.8 | 20000 | 0 | 2000 | 5000 | 6000 | 1000 | 0 | 3500 | 0 | 2500 | 600 | 1300 | 500 | 500 | 2000 | 1950 | 3000 | 2900 | 5000 | 1000 | 3000 | 500 | 2000 | 0 | 6000 | 0 | 2000 | 0 | 3000 | 2000 | 5000
116 | G203 | Tay dao mổ điện 3 giắc | Tay dao mổ điện dùng 1 lần | Tiệt trùng bằng khí EO, dùng cho máy mổ điện cao tần 3 giắc. Sử dụng một lần. Đạt tiêu chuẩn ISO 13485:2003 | Cái | 200 cái / hộp | Evershine / Đài Loan Xuất xứ: Đài Loan | 1205 | 39500 | Liên danh Themco - Gendis | 500 | 0 | 0 | 0 | 0 | 0 | 0 | 0 | 0 | 500 | 150 | 0 | 0 | 0 | 0 | 0 | 15 | 0 | 0 | 0 | 30 | 0 | 0 | 0 | 0 | 0 | 0 | 0 | 0 | 0 | 0 | 10 | 0 | 0 | 0 | 0 | 0 | 0
117 | G204 | Lưỡi bào khớp bằng sóng Radio | Lưỡi cắt đốt bằng sóng radio | Lưỡi bào bằng sóng Radio frequence Arthrex CoolCut 90 loại bỏ sụn khớp thoái hóa , làm láng bề mặt sụn khớp bằng sóng RF- lưỡi bào có thể được kích hoạt bằng phím trực tiếp trên tay cầm, chiều dài làm việc 130mm.đk 3.0mm; cong 90 độ. Có thể sử dụng tương | Cái | Hộp 1 cái | Velocity/ Mỹ | 120 | 7000000 | Liên danh công ty Vinamed - Bình Định | 120 | 0 | 0 | 0 | 0 | 0 | 0 | 0 | 0 | 0 | 0 | 0 | 0 | 0 | 0 | 0 | 0 | 0 | 0 | 0 | 0 | 0 | 0 | 0 | 0 | 0 | 0 | 0 | 0 | 0 | 0 | 0 | 0 | 0 | 0 | 0 | 0 | 0
118 | G205 | Lưỡi bào xương sụn các loại, | Lưỡi bào khớp các loại | Lưỡi bào xương khớp Tomcat dùng để cắt các sơ sợi và tổ chức thoái hóa trong ổ khớp, Sử dụng tương thích với thiết bị Core Driver Formula. Đóng tiệt trùng, dùng 1 lần,Đầu lưỡi bào bằng hợp kim không gỉ, cán nhựa. Có các cỡ: 2.0/2.5/3.0/3.5/ 4.0/4.5/5.0/5. | Cái | Hộp 1 cái | Velocity/ Mỹ | 46 | 4000000 | Liên danh công ty Vinamed - Bình Định | 40 | 0 | 0 | 0 | 0 | 0 | 0 | 0 | 0 | 0 | 0 | 0 | 0 | 0 | 0 | 0 | 0 | 5 | 0 | 0 | 0 | 0 | 0 | 0 | 0 | 1 | 0 | 0 | 0 | 0 | 0 | 0 | 0 | 0 | 0 | 0 | 0 | 0
118 |  |  | Nhóm 6. Vật liệu thay thế, vật liệu cấy ghép nhân tạo
118 |  |  | 6.2 Giá đỡ (stent)
119 | G206 | Khung giá đỡ động mạch thận và đường mật có thiết kế mắt đóng, mắt mở, gắn trên bóng | BIS - Biliary Stent | "Làm bằng hợp kim Cobalt Chromium chính hiệu (L605) - Có thiết kế Hybrid về kết cấu cũng như mắt stent. Kết hợp mắt đóng ở 2 đầu và mắt mở ở giữa, đặc biệt mắt stent được thiết kế với các thanh nối kết hợp hình Y và S, bề rộng thanh thay đổi theo từng vị trí làm tăng độ linh hoạt và sức chịu lực cho stent, dễ dàng mở đường vào nhánh bên tránh gây mất nhánh. - Đầu bóng dôi ra thon hình nón, ngắn (<0,5mm) giảm tổn thương thành mạch. - Đủ cứng (Sức chống khoẻ, đảm bảo thành mạch không xẹp lại, không làm mất đường công sinh lý mạch máu) - Đường kính: 5.00, 6.00, 7.00mm - Độ dài : 12, 15, 18mm | Cái | 1 Cái. Hộp | Allium Ltd/ Israel | 40 | 25000000 | Liên danh Themco - Gendis | 30 | 0 | 0 | 0 | 0 | 0 | 0 | 0 | 0 | 0 | 10 | 0 | 0 | 0 | 0 | 0 | 0 | 0 | 0 | 0 | 0 | 0 | 0 | 0 | 0 | 0 | 0 | 0 | 0 | 0 | 0 | 0 | 0 | 0 | 0 | 0 | 0 | 0
119 |  |  | 6.3 Thủy tinh thể nhân tạo
120 | G209 | Thủy tinh thể nhân tạo mềm | Thủy tinh thể nhân tạo mềm UD 613 | - Thủy tinh thể nhân tạo mềm 1 mảnh, chất liệu Hydrophobic bề mặt giúp khả năng tương thích sinh học cao, phản ứng viêm thấp, chống đục bao, kết hợp ngậm nước 25% giúp chống chói sau mổ nhanh chóng phục hồi (phục hồi sau 1 giờ; IOL khác sau 4 giờ). Lọc tia UV. - Thiết kế bờ vuông cạnh sắc: 360⁰ bằng vật liệu cao cấp tạo thành một rào cản kép chống lại nguy cơ mờ sau viên nang sau khi phẫu thuật. - Thiết kế Haptic vòng chữ C, góc Haptic 0o giúp dễ đặt. - Đường kính quang học: 6.00 mm, đường kính tổng thể: 13.0 mm. - Chỉ số khúc xạ ẩm: 1.462/1.462 ± 0.002 (ở nhiệt độ từ 20°C - 35°C), - Chỉ số khúc xạ khô: 1.509/1.509 ± 0.002 (ở nhiệt độ từ 20°C - 35°C), - Dải diopters đầy đủ từ -20.00D đến + 45.00D với bước tăng 0.50D. Sản xuất đặc biệt từ -20.00D đến 00.0D và từ + 32.00D đến + 45.00D theo bước tăng 0.50D - Chỉ số Abbe là 58 - một con số cao nhất trong các thị trường IOL về kiểm soát sai lệch màu sắc (chỉ số Abbe càng cao thì độ phân tán màu càng thấp, chất lượng hình ảnh sắc nét). - Hằng số Ac.: 118.0 - Hằng số Op: Srk-T: 118.4 - Srk-II: 118.6 - Kích thước vết mổ: 1.8mm - Được cung cấp cùng Súng bơm và Cartridge dùng 1 lần đồng bộ với vết mổ 1.8mm. - Tiêu chuẩn chất lượng: ISO 13485; CE; FSC | Chiếc | 01 chiếc/ hộp | VSY Biotechnology- Hà Lan | 210 | 2980000 | Liên danh Themco - Gendis |  |  | 10 | [8 empty] | 50 |  |  | 20 |  |  | 70 | [12 empty] | 10 |  | 50
121 | G211 | Thủy tinh thể nhân tạo mềm một mảnh | Thủy tinh thể nhân tạo mềm UD 613 | - Thủy tinh thể nhân tạo mềm 1 mảnh, chất liệu Hydrophobic bề mặt giúp khả năng tương thích sinh học cao, phản ứng viêm thấp, chống đục bao, kết hợp ngậm nước 25% giúp chống chói sau mổ nhanh chóng phục hồi (phục hồi sau 1 giờ; IOL khác sau 4 giờ). Lọc tia UV. - Thiết kế bờ vuông cạnh sắc: 360⁰ bằng vật liệu cao cấp tạo thành một rào cản kép chống lại nguy cơ mờ sau viên nang sau khi phẫu thuật. - Thiết kế Haptic vòng chữ C, góc Haptic 0o giúp dễ đặt. - Đường kính quang học: 6.00 mm, đường kính tổng thể: 13.0 mm. - Chỉ số khúc xạ ẩm: 1.462/1.462 ± 0.002 (ở nhiệt độ từ 20°C - 35°C), - Chỉ số khúc xạ khô: 1.509/1.509 ± 0.002 (ở nhiệt độ từ 20°C - 35°C), - Dải diopters đầy đủ từ -20.00D đến + 45.00D với bước tăng 0.50D. Sản xuất đặc biệt từ -20.00D đến 00.0D và từ + 32.00D đến + 45.00D theo bước tăng 0.50D - Chỉ số Abbe là 58 - một con số cao nhất trong các thị trường IOL về kiểm soát sai lệch màu sắc (chỉ số Abbe càng cao thì độ phân tán màu càng thấp, chất lượng hình ảnh sắc nét). - Hằng số Ac.: 118.0 - Hằng số Op: Srk-T: 118.4 - Srk-II: 118.6 - Kích thước vết mổ: 1.8mm - Được cung cấp cùng Súng bơm và Cartridge dùng 1 lần đồng bộ với vết mổ 1.8mm. - Tiêu chuẩn chất lượng: ISO 13485; CE; FSC | Chiếc | 01 chiếc/ hộp | VSY Biotechnology- Hà Lan | 420 | 2980000 | Liên danh Themco - Gendis | [11 empty] | 50 |  |  | 250 |  |  | 50 | 10 | [11 empty] | 10 |  | 50
122 | G219 | Thuỷ tinh thể mềm 3 mảnh | Thủy tinh thể mềm Tecnis Acrylic (ZA9003) | Thuỷ tinh thể mềm 3 mảnh, chất liệu Acrylic không ngậm nuớc, chỉ số khúc xạ 1,47; đường kính thấu kính 6mm, dải Diop từ +10D đến +30D, chiều dài tổng 13mm, hằng số A: 119,1; ACD: 5,6 thấu kính phi cầu công nghệ wavefront, bờ vuông 360 độ, bờ trước tròn chống chói,càng chữ C chất liệu PMMA, dùng kèm Injector và Cartridge. | Chiếc | Hộp/ 1 cái | Abbott/AMO - Mỹ | 330 | 3300000 | Liên danh Themco - Gendis | 300 | 0 | 30 | 0 | 0 | 0 | 0 | 0 | 0 | 0 | 0 | 0 | 0 | 0 | 0 | 0 | 0 | 0 | 0 | 0 | 0 | 0 | 0 | 0 | 0 | 0 | 0 | 0 | 0 | 0 | 0 | 0 | 0 | 0 | 0 | 0 | 0 | 0
122 |  |  | 6.4 Xương, sụn, khớp, gân nhân tạo
122 | G220 | Bộ nẹp vít cố định cột sống lưng Bao gồm : 6 Vít đa trục bước ren hình thang Xia ;6 Ốc khóa trong dùng cho vít đơn trục và đa trục ren hình thang , 2 nẹp dọc thẳng Xia 200mm |  |  | Bộ | [6 empty] | 0 | 0 | 0 | 0 | 0 | 0 | 0 | 0 | 0 | 0 | 0 | 0 | 0 | 0 | 0 | 0 | 0 | 0 | 0 | 0 | 0 | 0 | 0 | 0 | 0 | 0 | 0 | 0 | 0 | 0 | 0 | 0 | 0 | 0 | 0 | 0 | 0
123 | G220.1 | Vít đa trục bước ren hình thang Xia 6 cái/bộ | Vít đa trục bước ren hình thang Xia 6 cái/bộ | Chất liệu bằng titanium.Vít có bước ren nghiêng theo dạng hình thang . Góc vát của đầu vít là 60 độ. Góc mở của vít đa trục là 50 độ. Đường kính các cỡ từ 4.5 đến 8.5 mm, chiều dài từ 25 đến 60mm. Bước ren của phần mặt trong mũ vít nghiêng 7 độ. Có thể phân biệt kích thước vít bằng màu sắc (Ø 4.5mm: vàng, Ø 5.5mm: xanh mây; Ø 6.5mm: màu xám, Ø 7.5mm: xanh lá; Ø 8.5mm: tím). ISO 13485:2003+ AC:2009 No SX60039465 0001 | Cái | 1 cái/túi | Stryker/Thuỵ Sỹ | 1206 | 5000000 | Công ty Cổ phần Công nghệ y tế BMS | 1200 | 0 | 0 | 0 | 0 | 0 | 0 | 0 | 0 | 0 | 0 | 6 | 0 | 0 | 0 | 0 | 0 | 0 | 0 | 0 | 0 | 0 | 0 | 0 | 0 | 0 | 0 | 0 | 0 | 0 | 0 | 0 | 0 | 0 | 0 | 0 | 0 | 0
124 | G220.2 | Ốc khóa trong dùng cho vít đơn trục và đa trục ren hình thang . 6 cái/bộ | Ốc khóa trong dùng cho vít đơn trục và đa trục ren hình thang . 6 cái/bộ | Ốc khóa trong bằng titannium có ren hình thang, có để đánh dấu lazer trên thân. Bước ren của vít ốc khóa trong nghiêng 7 độ. | Cái | 1 cái/túi | Stryker/Thuỵ Sỹ | 1206 | 1050000 | Công ty Cổ phần Công nghệ y tế BMS | 1200 | 0 | 0 | 0 | 0 | 0 | 0 | 0 | 0 | 0 | 0 | 6 | 0 | 0 | 0 | 0 | 0 | 0 | 0 | 0 | 0 | 0 | 0 | 0 | 0 | 0 | 0 | 0 | 0 | 0 | 0 | 0 | 0 | 0 | 0 | 0 | 0 | 0
125 | G220.3 | Nẹp dọc thẳng 200mm 2 cái/bộ | Nẹp dọc thẳng 200mm 2 cái/bộ | Nẹp dọc thẳng Xia 200mm được làm bởi chất liệu Titanium nguyên chất/ hợp kim Vitalium. - Đường kính rod: 6.0mm. - Chiều dài:200mm | Cái | 1 cái/túi | Stryker/Thuỵ Sỹ | 402 | 2500000 | Công ty Cổ phần Công nghệ y tế BMS | 400 | 0 | 0 | 0 | 0 | 0 | 0 | 0 | 0 | 0 | 0 | 2 | 0 | 0 | 0 | 0 | 0 | 0 | 0 | 0 | 0 | 0 | 0 | 0 | 0 | 0 | 0 | 0 | 0 | 0 | 0 | 0 | 0 | 0 | 0 | 0 | 0 | 0
125 | G221 | Bộ nẹp vít cột sống lưng Bao gồm : |  |  | bộ | [6 empty] | 0 | 0 | 0 | 0 | 0 | 0 | 0 | 0 | 0 | 0 | 0 | 0 | 0 | 0 | 0 | 0 | 0 | 0 | 0 | 0 | 0 | 0 | 0 | 0 | 0 | 0 | 0 | 0 | 0 | 0 | 0 | 0 | 0 | 0 | 0 | 0 | 0
126 | G221.1 | Vít đơn trục bước ren hình thang Xia 2 cái/bộ | Vít đơn trục bước ren hình thang Xia 2 cái/bộ | Chất liệu bằng titanium.Vít có bước ren nghiêng theo dạng hình thang . Góc vát của đầu vít là 60 độ. Đường kính các cỡ từ 4.5 đến 8.5 mm, chiều dài từ 25 đến 60mm. Bước ren của phần mặt trong mũ vít nghiêng 7 độ. Có thể phân biệt kích thước vít bằng màu sắc (Ø 4.5mm: vàng, Ø 5.5mm: xanh mây; Ø 6.5mm: màu xám, Ø 7.5mm: xanh lá; Ø 8.5mm: tím). ISO 13485:2003+ AC:2009 No SX60039465 0001 | Cái | 1 cái/túi | Stryker/Thuỵ Sỹ | 62 | 4230000 | Công ty Cổ phần Công nghệ y tế BMS | 60 | 0 | 0 | 0 | 0 | 0 | 0 | 0 | 0 | 0 | 0 | 2 | 0 | 0 | 0 | 0 | 0 | 0 | 0 | 0 | 0 | 0 | 0 | 0 | 0 | 0 | 0 | 0 | 0 | 0 | 0 | 0 | 0 | 0 | 0 | 0 | 0 | 0
127 | G221.2 | Vít đa trục bước ren hình thang Xia 4 cái/bộ | Vít đa trục bước ren hình thang Xia 4 cái/bộ | Chất liệu bằng titanium.Vít có bước ren nghiêng theo dạng hình thang . Góc vát của đầu vít là 60 độ. Góc mở của vít đa trục là 50 độ. Đường kính các cỡ từ 4.5 đến 8.5 mm, chiều dài từ 25 đến 60mm. Bước ren của phần mặt trong mũ vít nghiêng 7 độ. Có thể phân biệt kích thước vít bằng màu sắc (Ø 4.5mm: vàng, Ø 5.5mm: xanh mây; Ø 6.5mm: màu xám, Ø 7.5mm: xanh lá; Ø 8.5mm: tím). ISO 13485:2003+ AC:2009 No SX60039465 0001 | Cái | 1 cái/túi | Stryker/Thuỵ Sỹ | 124 | 5000000 | Công ty Cổ phần Công nghệ y tế BMS | 120 | 0 | 0 | 0 | 0 | 0 | 0 | 0 | 0 | 0 | 0 | 4 | 0 | 0 | 0 | 0 | 0 | 0 | 0 | 0 | 0 | 0 | 0 | 0 | 0 | 0 | 0 | 0 | 0 | 0 | 0 | 0 | 0 | 0 | 0 | 0 | 0 | 0
128 | G221.3 | Ốc khóa trong dùng cho vít đơn trục và đa trục ren hình thang. 6 cái/bộ | Ốc khóa trong dùng cho vít đơn trục và đa trục ren hình thang. 6 cái/bộ | Ốc khóa trong bằng titannium có ren hình thang, có để đánh dấu lazer trên thân. Bước ren của vít ốc khóa trong nghiêng 7 độ. | Cái | 1 cái/túi | Stryker/Thuỵ Sỹ | 186 | 1050000 | Công ty Cổ phần Công nghệ y tế BMS | 180 | 0 | 0 | 0 | 0 | 0 | 0 | 0 | 0 | 0 | 0 | 6 | 0 | 0 | 0 | 0 | 0 | 0 | 0 | 0 | 0 | 0 | 0 | 0 | 0 | 0 | 0 | 0 | 0 | 0 | 0 | 0 | 0 | 0 | 0 | 0 | 0 | 0
129 | G221.4 | Nẹp nối ngang 1 cái/ bộ | Nẹp nối ngang 1 cái/ bộ | Chất liệu Titanium.đồng bộ rod 6.0mm. Điều chỉnh được góc xoay (chuyển động đa trục ) và chiều dài thanh nối ngang từ 17/20/23/26mm; 29-31 mm;31-35 mm;35-39 mm;38-43 mm;42-51 mm;50-67 mm; 66- 99mm. | Cái | 1 cái/túi | Stryker/Thuỵ Sỹ | 31 | 7800000 | Công ty Cổ phần Công nghệ y tế BMS | 30 | 0 | 0 | 0 | 0 | 0 | 0 | 0 | 0 | 0 | 0 | 1 | 0 | 0 | 0 | 0 | 0 | 0 | 0 | 0 | 0 | 0 | 0 | 0 | 0 | 0 | 0 | 0 | 0 | 0 | 0 | 0 | 0 | 0 | 0 | 0 | 0 | 0
130 | G221.5 | Nẹp dọc thẳng Xia 480mm 1 cái/bộ | Nẹp dọc thẳng Xia 480mm 1 cái/bộ | Nẹp dọc thẳng được làm bởi chất liệu Titanium nguyên chất/ hợp kim Vitalium. - Đường kính rod: 6.0mm. - Chiều dài:480mm | Cái | 1 cái/túi | Stryker/Thuỵ Sỹ | 31 | 4940000 | Công ty Cổ phần Công nghệ y tế BMS | 30 | 0 | 0 | 0 | 0 | 0 | 0 | 0 | 0 | 0 | 0 | 1 | 0 | 0 | 0 | 0 | 0 | 0 | 0 | 0 | 0 | 0 | 0 | 0 | 0 | 0 | 0 | 0 | 0 | 0 | 0 | 0 | 0 | 0 | 0 | 0 | 0 | 0
130 | G222 | Bộ nẹp vít và miếng ghép đĩa đệm cố định cột sống lưng Bao gồm : |  |  | Bộ |  | Ulrich/ Đức |  |  |  |  | 0 | 0 | 0 | 0 | 0 | 0 | 0 | 0 | 0 | 0 | 0 | 0 | 0 | 0 | 0 | 0 | 0 | 0 | 0 | 0 | 0 | 0 | 0 | 0 | 0 | 0 | 0 | 0 | 0 | 0 | 0 | 0 | 0 | 0 | 0 | 0 | 0
131 | G222.1 | Miếng ghép đĩa đệm chất liệu PEEK-UniLIF hình viên đạn (can thiệp được mọi hướng) 1 cái/ bộ | Miếng ghép đĩa đệm chất liệu PEEK-UniLIF hình viên đạn (can thiệp được mọi hướng) 1 cái/ bộ | Chất liệu PEEK-UniLIF hình viên đạn Can thiệp được mọi hướng bất cứ vị trí nào , cả đường giữa. phẫu thuật PLIF, TLIF, mổ mở / mổ ít xâm lấn. Có điểm đánh dấu chắn bức xạ có thể nhìn được khi chụp Xquang. Kích thước: Cao: 6/7/8/9/10/11/12/13/14/15/16/18mm; dài 20/25mm; góc ưỡn 0độ/4 độ, rộng 8/9/11mm | Cái | 1 cái/túi | Stryker/Pháp | 21 | 12500000 | Công ty Cổ phần Công nghệ y tế BMS | 20 | 0 | 0 | 0 | 0 | 0 | 0 | 0 | 0 | 0 | 0 | 1 | 0 | 0 | 0 | 0 | 0 | 0 | 0 | 0 | 0 | 0 | 0 | 0 | 0 | 0 | 0 | 0 | 0 | 0 | 0 | 0 | 0 | 0 | 0 | 0 | 0 | 0
132 | G222.2 | Vít đa trục bước ren hình thang Xia 6 cái/bộ | Vít đa trục bước ren hình thang Xia 6 cái/bộ | Chất liệu bằng titanium.Vít có bước ren nghiêng theo dạng hình thang . Góc vát của đầu vít là 60 độ. Góc mở của vít đa trục là 50 độ. Đường kính các cỡ từ 4.5 đến 8.5 mm, chiều dài từ 25 đến 60mm. Bước ren của phần mặt trong mũ vít nghiêng 7 độ. Có thể phân biệt kích thước vít bằng màu sắc (Ø 4.5mm: vàng, Ø 5.5mm: xanh mây; Ø 6.5mm: màu xám, Ø 7.5mm: xanh lá; Ø 8.5mm: tím). ISO 13485:2003+ AC:2009 No SX60039465 0001 | Cái | 1 cái/túi | Stryker/Thuỵ Sỹ | 126 | 5000000 | Công ty Cổ phần Công nghệ y tế BMS | 120 | 0 | 0 | 0 | 0 | 0 | 0 | 0 | 0 | 0 | 0 | 6 | 0 | 0 | 0 | 0 | 0 | 0 | 0 | 0 | 0 | 0 | 0 | 0 | 0 | 0 | 0 | 0 | 0 | 0 | 0 | 0 | 0 | 0 | 0 | 0 | 0 | 0
133 | G222.3 | Ốc khóa trong dùng cho vít đơn trục và đa trục ren hình thang. 6 cái/bộ | Ốc khóa trong dùng cho vít đơn trục và đa trục ren hình thang. 6 cái/bộ | Ốc khóa trong bằng titannium có ren hình thang, có để đánh dấu lazer trên thân. Bước ren của vít ốc khóa trong nghiêng 7 độ. | Cái | 1 cái/túi | Stryker/Thuỵ Sỹ | 126 | 1050000 | Công ty Cổ phần Công nghệ y tế BMS | 120 | 0 | 0 | 0 | 0 | 0 | 0 | 0 | 0 | 0 | 0 | 6 | 0 | 0 | 0 | 0 | 0 | 0 | 0 | 0 | 0 | 0 | 0 | 0 | 0 | 0 | 0 | 0 | 0 | 0 | 0 | 0 | 0 | 0 | 0 | 0 | 0 | 0
134 | G222.4 | Nẹp dọc thẳng Xia 200mm. 1 cái/ bộ | Nẹp dọc thẳng Xia 200mm. 1 cái/ bộ | Nẹp dọc thẳng được làm bởi chất liệu Titanium nguyên chất/ hợp kim Vitalium. - Đường kính rod: 6.0mm. - Chiều dài:200mm | Cái | 1 cái/túi | Stryker/Thuỵ Sỹ | 22 | 2500000 | Công ty Cổ phần Công nghệ y tế BMS | 20 | 0 | 0 | 0 | 0 | 0 | 0 | 0 | 0 | 0 | 0 | 2 | 0 | 0 | 0 | 0 | 0 | 0 | 0 | 0 | 0 | 0 | 0 | 0 | 0 | 0 | 0 | 0 | 0 | 0 | 0 | 0 | 0 | 0 | 0 | 0 | 0 | 0
135 | G223 | Nẹp mềm liên gai sau cột sống thắt lưng (Hệ thống vật tư dùng cho cố định cột sống liên gai sau) | Nẹp mềm liên gai sau cột sống thắt lưng (Hệ thống vật tư dùng cho cố định cột sống liên gai sau) | Nẹp mềm đặt vào vị trí liên cung sau để cố định cột sống .Nẹp gồm có 02 phần: phần lõi làm bằng siliconce (Dimethyl siloxane) và vỏ ngoài bọc Polyester (polyethylene terephthalate). Dây chằng được lựa chọn để sử dụng trong trường hợp cần tạo hình dây chằng, có khóa bằng titanium trên dây chằng. Nẹp mềm gồm có các size 8, 10 ,12 ,14,16 | Cái | 1 cái/túi | Cousin Biotech/Pháp | 21 | 30000000 | Công ty Cổ phần Công nghệ y tế BMS | 20 | 0 | 0 | 0 | 0 | 0 | 0 | 0 | 0 | 0 | 0 | 1 | 0 | 0 | 0 | 0 | 0 | 0 | 0 | 0 | 0 | 0 | 0 | 0 | 0 | 0 | 0 | 0 | 0 | 0 | 0 | 0 | 0 | 0 | 0 | 0 | 0 | 0
136 | G224 | Catheter giảm đau ngoài màng cứng | Catheter giảm đau ngoài màng cứng | Catheter giảm đau ngoài màng cứng. Êm lái đầu ống thông không gây chấn thương, Nhìn thấy từ dưới trục màn hình hướng dẫn với chắn bức xạ. Kênh làm việc kép phân phối thuốc và phạm vi nhỏ. Được thiết kế nâng điều khiển kép. Gây tê tại chỗ,ngay lập tức và hiệu lực lâu dài, tiếp cận an toàn. Áp dụng cho L3 ~ S2. Phân giải cơ học có sẵn. | Cái | 1 cái/túi | Imedicom/Hàn Quốc | 16 | 24800000 | Công ty Cổ phần Công nghệ y tế BMS | 15 | 0 | 0 | 0 | 0 | 0 | 0 | 0 | 0 | 0 | 0 | 1 | 0 | 0 | 0 | 0 | 0 | 0 | 0 | 0 | 0 | 0 | 0 | 0 | 0 | 0 | 0 | 0 | 0 | 0 | 0 | 0 | 0 | 0 | 0 | 0 | 0 | 0
137 | G225 | Bộ dụng cụ đổ xi măng có bóng tạo hình thân đốt sống | Bộ dụng cụ đổ xi măng có bóng tạo hình thân đốt sống | Bộ hoàn chỉnh, các dụng cụ được đóng gói tiệt trùng. Bao gồm: - 1 Bộ bơm áp lực đẩy xi măng (loại dùng bóng). trộn xi măng trong khoảng 1 phút tích hợp hệ thống đuổi khí, sau đó bơm trực tiếp vào thân đốt sống,Nắp khóa dạng “Lock-down” và khóa lọc than hoạt tính, thoát khí PMMA. Vận hành bằng tay, cho phép phân phối chính xác xi măng hỗn hợp với 0,4 cc mỗi lần bơm. Hộp phân phối và ống nối dài giúp an toàn bức xạ với chiều dài 14inch. Có thể cung cấp tới 10cc. - 2 kim chọc bơm xi măng các loại 10G, 11G - 2 kim chọc dò cuống sống: Có tính năng khoan tay. Trên thân có vạch thước đo để đo độ sâu khi gắn kim - 2 Bộ bóng nong kèm đồng hồ đo áp lực: Bóng có thể tích 2ml, 4ml, 5ml ứng vơi các chiều dài: 16.7 mm, 24.0 mm, 27.0 mm, đường kính 10.9 mm, 14.9 mm, 16.0 mm. Đầu dưới của catheter linh hoạt, dễ thao tác. Trên thân của bóng nong có đánh dấu để khúc xạ, đảm bảo cho việc đặt chính xác vị trí của bóng. Xi lanh có đồng hồ đo áp lực và được gắn với khóa vòi để giúp đuổi khí. - 1 gói Xi măng: Thời gian làm việc – xấp xỉ 18 phút. Thời gian đông đặc 10.2 phút tại nhiệt độ 37 độ C. Tỷ lệ giãn nở ít. Tăng độ nhớt, tăng khả năng quan sát. Nồng độ barium sulfate 30% | Bộ | Bộ/Hộp tiệt trùng | Stryker/Ireland | 31 | 66800000 | Công ty Cổ phần Công nghệ y tế BMS | 30 | 0 | 0 | 0 | 0 | 0 | 0 | 0 | 0 | 0 | 0 | 1 | 0 | 0 | 0 | 0 | 0 | 0 | 0 | 0 | 0 | 0 | 0 | 0 | 0 | 0 | 0 | 0 | 0 | 0 | 0 | 0 | 0 | 0 | 0 | 0 | 0 | 0
138 | G226 | Bộ dụng cụ đổ xi măng không bóng tạo hình thân đốt sống | Bộ dụng cụ đổ xi măng không bóng tạo hình thân đốt sống | Bộ hoàn chỉnh, các dụng cụ được đóng gói tiệt trùng. Bao gồm: - 02 kim chọc bơm xi măng: 10G/11G/13G dài 5 inch, có loại 10G dài 9 inch, tay thấu xạ dễ nhìn dưới huỳnh quang khi làm thủ thuật. - 1 Bộ bơm áp lực (loại thường):Nắp khóa dạng “Lock-down” và cải tiến khóa lọc than hoạt tính, giảm phản ứng khí độc. Phân phối: chính xác 0,2 cc mỗi lần bơm, Hộp phân phối và ống nối dài giúp an toàn bức xạ với chiều dài hơn 17inch. - Xi măng 20 Gram có Thời gian làm việc cho phép từ 10-12 phút, Ở nhiệt độ 37 độ C thời gian đông đặc là 8.2 phút. Nồng độ barium sulfate 30% | Bộ | Bộ/Hộp tiệt trùng | Stryker/Ireland | 31 | 21500000 | Công ty Cổ phần Công nghệ y tế BMS | 30 | 0 | 0 | 0 | 0 | 0 | 0 | 0 | 0 | 0 | 0 | 1 | 0 | 0 | 0 | 0 | 0 | 0 | 0 | 0 | 0 | 0 | 0 | 0 | 0 | 0 | 0 | 0 | 0 | 0 | 0 | 0 | 0 | 0 | 0 | 0 | 0 | 0
138 | G227 | Bộ nội soi khớp gối tái tạo dây chằng (1 đầu vít treo,1 đầu bắt vít tự tiêu) 1 bộ bao gồm: |  |  | Bộ | [6 empty] | 0 | 0 | 0 | 0 | 0 | 0 | 0 | 0 | 0 | 0 | 0 | 0 | 0 | 0 | 0 | 0 | 0 | 0 | 0 | 0 | 0 | 0 | 0 | 0 | 0 | 0 | 0 | 0 | 0 | 0 | 0 | 0 | 0 | 0 | 0 | 0 | 0
139 | G227.1 | Lưỡi bào khớp đóng tiệt trùng các cỡ 01cái/bộ | Lưỡi bào khớp đóng tiệt trùng các cỡ 01cái/bộ | Lưỡi bào đóng gói tiệt trùng, dùng 1 lần, các cỡ: 2,0; 2,5; 3,0; 3,5; 4,0; 4,5; 5,0; 5,5mm, chiều dài làm việc 125mm, đầu lưỡi 10 răng cưa đối xứng, dải lưỡi 2 lớp, kết hợp vừa bào và hút, Sử dụng tương thích với thiết bị Core Power Instrument Driver và Formula Shaver. | Cái | 1 cái/túi | Stryker/Mỹ | 151 | 5950000 | Công ty Cổ phần Công nghệ y tế BMS | 150 | 0 | 0 | 0 | 0 | 0 | 0 | 0 | 0 | 0 | 0 | 1 | 0 | 0 | 0 | 0 | 0 | 0 | 0 | 0 | 0 | 0 | 0 | 0 | 0 | 0 | 0 | 0 | 0 | 0 | 0 | 0 | 0 | 0 | 0 | 0 | 0 | 0
140 | G227.2 | Đầu đốt bằng sóng cầm máu, điều trị viêm gân 01 cái/bộ | Đầu đốt bằng sóng cầm máu, điều trị viêm gân 01 cái/bộ | Lưỡi cắt đốt ( dao radio) bằng sóng Radio frequence Coolcut loại bỏ sụn khớp thoái hóa , phẫu thuật ít xâm lấn trong cắt đốt và đông tụ mô trong nội soi khớp, lưỡi đốt có thể được kích hoạt bằng phím trực tiếp trên tay cầm. Đầu cong 90 độ để can thiệp và cắt xơ nhanh chóng, kiểm soát huyết tương dựa trên công nghệ BipolarRF, nhiều cổng để loại bỏ bọt nước hiệu quả. Dùng với máy đốt Radio chuyên dụng SynergyRF Console. | Cái | 1 cái/túi | Arthrex/Mỹ | 151 | 8800000 | Công ty Cổ phần Công nghệ y tế BMS | 150 | 0 | 0 | 0 | 0 | 0 | 0 | 0 | 0 | 0 | 0 | 1 | 0 | 0 | 0 | 0 | 0 | 0 | 0 | 0 | 0 | 0 | 0 | 0 | 0 | 0 | 0 | 0 | 0 | 0 | 0 | 0 | 0 | 0 | 0 | 0 | 0 | 0
141 | G227.3 | Dây dẫn nước trong nội soi chạy bằng máy 01cái/bộ | Dây dẫn nước trong nội soi chạy bằng máy 01cái/bộ | Dẫn dịch bơm rửa ổ khớp, tương thích cho máy DualWave Arthroscopy Pump AR-6480, đã tiệt trùng, dùng 1 lần, chất liệu UHMWPE, dài 250cm | Cái | 1 cái/túi | Arthrex/Czech | 151 | 2400000 | Công ty Cổ phần Công nghệ y tế BMS | 150 | 0 | 0 | 0 | 0 | 0 | 0 | 0 | 0 | 0 | 0 | 1 | 0 | 0 | 0 | 0 | 0 | 0 | 0 | 0 | 0 | 0 | 0 | 0 | 0 | 0 | 0 | 0 | 0 | 0 | 0 | 0 | 0 | 0 | 0 | 0 | 0 | 0
142 | G227.4 | Vít cố định dây chằng chéo tự tiêu sinh học các cỡ 01 cái/bộ | Vít cố định dây chằng chéo tự tiêu sinh học các cỡ 01 cái/bộ | Vật liệu tự tiêu PLLA (Poly (L-Lactic Acid)). Kích thước: 7-8-9-10-11-12mmx28mm - có ren toàn phần, các cỡ: 6.5 - 8 mm x 28 mm/ 7.5- 9 mm x 28 mm/ 8.5- 10 mm x 28 mm/ 9.5- 11 mm x 28 mm- có ren toàn phần và đầu vít liền mũ chẹn. Cỡ 7-8-9-10x 23mm: ren toàn phần, có mũ chẹn, có kèm troca dẫn bắt vít; Cỡ 7.5 - 9 mm x 35 mm,8.5 - 10 mm x 35 mm,9.5- 11 mm x 35 mm;10.5- 12 mm x 35 mm: ren toàn phần; cỡ 8-9-10x20mm ren toàn phần, đầu vát. Tương thích tay bắt vít lục lăng AR-1486. | Cái | 1 cái/túi | Arthrex/Mỹ | 151 | 6400000 | Công ty Cổ phần Công nghệ y tế BMS | 150 | 0 | 0 | 0 | 0 | 0 | 0 | 0 | 0 | 0 | 0 | 1 | 0 | 0 | 0 | 0 | 0 | 0 | 0 | 0 | 0 | 0 | 0 | 0 | 0 | 0 | 0 | 0 | 0 | 0 | 0 | 0 | 0 | 0 | 0 | 0 | 0 | 0
143 | G227.5 | Vít treo cố định dây chằng chéo trên lồi cầu đùi tiệt trùng bằng tia Gamma 01cái/bộ | Vít treo cố định dây chằng chéo trên lồi cầu đùi tiệt trùng bằng tia Gamma 01cái/bộ | Vít dây chằng chốt dọc giữ mảnh ghép gân tiệt trùng bằng tia Gamma gồm 1 vít nút titan, 1vòng dây polyethylene terephthalate (PET). 2 sợi dây kéo polyethylene terephthalate. Chiều dài vòng dây 15/20/25/30/35/40mm | Cái | 1 cái/túi | Cousin Biotech/Pháp | 151 | 11900000 | Công ty Cổ phần Công nghệ y tế BMS | 150 | 0 | 0 | 0 | 0 | 0 | 0 | 0 | 0 | 0 | 0 | 1 | 0 | 0 | 0 | 0 | 0 | 0 | 0 | 0 | 0 | 0 | 0 | 0 | 0 | 0 | 0 | 0 | 0 | 0 | 0 | 0 | 0 | 0 | 0 | 0 | 0 | 0
143 | G228 | Bộ nội soi khớp gối tái tạo dây chằng bằng phương all inside kèm mũi khoan ngược 1 bộ bao gồm: | Bộ nội soi khớp gối tái tạo dây chằng bằng phương all inside kèm mũi khoan ngược 1 bộ bao gồm: |  | Bộ | [6 empty] | 0 | 0 | 0 | 0 | 0 | 0 | 0 | 0 | 0 | 0 | 0 | 0 | 0 | 0 | 0 | 0 | 0 | 0 | 0 | 0 | 0 | 0 | 0 | 0 | 0 | 0 | 0 | 0 | 0 | 0 | 0 | 0 | 0 | 0 | 0 | 0 | 0
144 | G228.1 | Lưỡi bào khớp đóng tiệt trùng các cỡ 01cái/bộ | Lưỡi bào khớp đóng tiệt trùng các cỡ 01cái/bộ | Lưỡi bào đóng gói tiệt trùng, dùng 1 lần, các cỡ: 2,0; 2,5; 3,0; 3,5; 4,0; 4,5; 5,0; 5,5mm, chiều dài làm việc 125mm, đầu lưỡi 10 răng cưa đối xứng, dải lưỡi 2 lớp, kết hợp vừa bào và hút, Sử dụng tương thích với thiết bị Core Power Instrument Driver và Formula Shaver. | Cái | 1 cái/túi | Stryker/Mỹ | 153 | 5950000 | Công ty Cổ phần Công nghệ y tế BMS | 150 | 0 | 0 | 0 | 0 | 0 | 0 | 0 | 0 | 0 | 0 | 1 | 0 | 0 | 0 | 0 | 0 | 0 | 0 | 0 | 0 | 0 | 0 | 0 | 0 | 2 | 0 | 0 | 0 | 0 | 0 | 0 | 0 | 0 | 0 | 0 | 0 | 0
145 | G228.2 | Đầu đốt bằng sóng cầm máu, điều trị viêm gân (dao radio) 01 Cái/Bộ | Đầu đốt bằng sóng cầm máu, điều trị viêm gân (dao radio) 01 Cái/Bộ | Lưỡi cắt đốt ( dao radio) bằng sóng Radio frequence Coolcut loại bỏ sụn khớp thoái hóa , phẫu thuật ít xâm lấn trong cắt đốt và đông tụ mô trong nội soi khớp, lưỡi đốt có thể được kích hoạt bằng phím trực tiếp trên tay cầm. Đầu cong 90 độ để can thiệp và cắt xơ nhanh chóng, kiểm soát huyết tương dựa trên công nghệ BipolarRF, nhiều cổng để loại bỏ bọt nước hiệu quả. Dùng với máy đốt Radio chuyên dụng SynergyRF Console. | Cái | 1 cái/túi | Arthrex/Mỹ | 153 | 8800000 | Công ty Cổ phần Công nghệ y tế BMS | 150 | 0 | 0 | 0 | 0 | 0 | 0 | 0 | 0 | 0 | 0 | 1 | 0 | 0 | 0 | 0 | 0 | 0 | 0 | 0 | 0 | 0 | 0 | 0 | 0 | 2 | 0 | 0 | 0 | 0 | 0 | 0 | 0 | 0 | 0 | 0 | 0 | 0
146 | G228.3 | Dây dẫn nước trong nội soi chạy bằng máy 01 cái /bộ | Dây dẫn nước trong nội soi chạy bằng máy 01 cái /bộ | Dẫn dịch bơm rửa ổ khớp, tương thích cho máy DualWave Arthroscopy Pump AR-6480, đã tiệt trùng, dùng 1 lần, chất liệu UHMWPE, dài 250cm | Cái | 1 cái/túi | Arthrex/Czech | 153 | 2400000 | Công ty Cổ phần Công nghệ y tế BMS | 150 | 0 | 0 | 0 | 0 | 0 | 0 | 0 | 0 | 0 | 0 | 1 | 0 | 0 | 0 | 0 | 0 | 0 | 0 | 0 | 0 | 0 | 0 | 0 | 0 | 2 | 0 | 0 | 0 | 0 | 0 | 0 | 0 | 0 | 0 | 0 | 0 | 0
147 | G228.4 | Vít dây chằng giữ mảnh ghép gân, có thể điều chỉnh chiều dài 01 Cái/Bộ | Vít dây chằng giữ mảnh ghép gân, có thể điều chỉnh chiều dài 01 Cái/Bộ | Chất liệu: Polyester và titanium.Nút khóa Titanium (Ti-6AL-4V) cao 1.5mm, rộng 3.4mm, dài 13mm-khoảng cách giữa hai mắt 3.48mm, chỉ khâu hỗn hợp polyme được bện lại: chất liệu từ polyester và UHMWPE, không lõi, vòng day dài 60mm,Chiều dài mối nối 11mm. Vít treo Một cỡ duy nhất phù hợp cho mọi nhu cầu sử dụng: PTV không cần thiết phải tính toán kích thước của dây treo trước khi cố định gân.- Tạo độ căng tối đa cho mảng ghép gân, không gây xoắn, đứt cho mảng ghép gân.- Cho phép gân lấp đầy trong các đường hầm đặc biệt thích hợp trong các trường hợp đường hầm ngắn;- Hệ thống 4 điểm khóa không thắt nút giúp chống xoắn, tăng khả năng tải trọng cho dây treo. cỡ duy nhất Tightrope RT có thể điều chỉnh chiều dài | Cái | 1 cái/túi | Arthrex/Mỹ | 153 | 14700000 | Công ty Cổ phần Công nghệ y tế BMS | 150 | 0 | 0 | 0 | 0 | 0 | 0 | 0 | 0 | 0 | 0 | 1 | 0 | 0 | 0 | 0 | 0 | 0 | 0 | 0 | 0 | 0 | 0 | 0 | 0 | 2 | 0 | 0 | 0 | 0 | 0 | 0 | 0 | 0 | 0 | 0 | 0 | 0
148 | G228.5 | Vít treo cố định dây chằng chéo trên lồi cầu đùi tiệt trùng bằng tia Gamma 01cái/bộ | Vít treo cố định dây chằng chéo trên lồi cầu đùi tiệt trùng bằng tia Gamma 01cái/bộ | Vít dây chằng chốt dọc giữ mảnh ghép gân tiệt trùng bằng tia Gamma gồm 1 vít nút titan, 1vòng dây polyethylene terephthalate (PET). 2 sợi dây kéo polyethylene terephthalate. Chiều dài vòng dây 15/20/25/30/35/40mm | Cái | 1 cái/túi | Cousin Biotech/Pháp | 153 | 11900000 | Công ty Cổ phần Công nghệ y tế BMS | 150 | 0 | 0 | 0 | 0 | 0 | 0 | 0 | 0 | 0 | 0 | 1 | 0 | 0 | 0 | 0 | 0 | 0 | 0 | 0 | 0 | 0 | 0 | 0 | 0 | 2 | 0 | 0 | 0 | 0 | 0 | 0 | 0 | 0 | 0 | 0 | 0 | 0
149 | G228.6 | Chỉ siêu bền 01 Sợi/Bộ | Chỉ siêu bền 01 Sợi/Bộ | Chỉ làm bằng chất liệu polyester thế hệ mới arthrex. Thân chỉ có đánh dấu để dễ dàng quan sát. Chỉ dài 38inches liền kim 26,5mm hình dạng 1/2 vòng tròn. Số vòng chịu lực không đứt 1.000.000 vòng. | Sợi | 1 sợi/túi | Arthrex/Mỹ | 153 | 2250000 | Công ty Cổ phần Công nghệ y tế BMS | 150 | 0 | 0 | 0 | 0 | 0 | 0 | 0 | 0 | 0 | 0 | 1 | 0 | 0 | 0 | 0 | 0 | 0 | 0 | 0 | 0 | 0 | 0 | 0 | 0 | 2 | 0 | 0 | 0 | 0 | 0 | 0 | 0 | 0 | 0 | 0 | 0 | 0
150 | G228.7 | Mũi khoan đường hầm Flipcutter tự động điều chỉnh. 01 Cái/Bộ | Mũi khoan đường hầm Flipcutter tự động điều chỉnh. 01 Cái/Bộ | Mũi khoan đường hầm có mấu lật ở đầu để khoan ngược lại. Vừa dẫn đường và có chức năng khoan, Đường kính từ 6/6.5/7/7.5/8/8.5/9/9.5/10/ 10.5/11/11.5/12/13mm. Có nút bấm trên tay cầm điều chỉnh lật đầu mũi khoan. | Cái | 1 cái/túi | Arthrex/Mỹ | 153 | 5050000 | Công ty Cổ phần Công nghệ y tế BMS | 150 | 0 | 0 | 0 | 0 | 0 | 0 | 0 | 0 | 0 | 0 | 1 | 0 | 0 | 0 | 0 | 0 | 0 | 0 | 0 | 0 | 0 | 0 | 0 | 0 | 2 | 0 | 0 | 0 | 0 | 0 | 0 | 0 | 0 | 0 | 0 | 0 | 0
151 | G229 | Bộ khớp háng bán phần không xi măng chuôi phủ Plasma PPS, góc cổ chuôi nghiêng 133 độ, vỏ đầu chỏm và chỏm CoCr, | Bộ khớp háng bán phần không xi măng chuôi phủ Plasma PPS, góc cổ chuôi nghiêng 133 độ, vỏ đầu chỏm và chỏm CoCr, | Vỏ đầu chỏm bán phần lớp ngoài làm bằng Cobalt-Chrome (CoCr), lớp bên trong làm bằng Polyethylene cao phân tử Chỏm: Vật liệu: Cobalt-Chrome (CoCr) , Chuôi taperloc chất liệu titan, cỡ Kích thước: 5.0 x 130mm; 6.0 x 132mm;7.5 x 135mm; 9.0 x 137mm; 10.0 x 140mm; 11.0 x 142mm; 12.5 x 145mm; 13.5 x 147mm; 15.0 x 150mm; 17.5 x 155mm; 20.0 x 160mm; 22.5 x 165mm; 25.0 x 170mm, .Góc cổ 133 độ tăng ROM và cải thiện độ vững thông qua sức ép mô mềm.Lớp bao ngoài có độ nhám cao tăng độ vững của chuôi, mật độ xương. Phân đuôi nhọn bảo tồn xương và cung cấp sự ổn định quay. Chất liệu Titanium Alloy Ti-6AL-4V: Tính linh hoạt của Titanium cho phép chuyển áp lực nhằm bảo tồn mật độ vỏ xương | Bộ | Bộ/ Hộp tiệt trùng | Biomet/Mỹ | 52 | 46800000 | Liên danh Công ty Cổ phần đầu tư Tuấn Ngọc Minh - Công ty cổ phần Thành Ân | 50 | 0 | 0 | 0 | 0 | 0 | 0 | 0 | 0 | 0 | 0 | 0 | 0 | 0 | 0 | 0 | 0 | 0 | 0 | 0 | 0 | 0 | 0 | 0 | 0 | 2 | 0 | 0 | 0 | 0 | 0 | 0 | 0 | 0 | 0 | 0 | 0 | 0
152 | G230 | Bộ Khớp háng toàn phần không xi măng, ổ cối và chuôi titanium phủ Plasma góc cổ nghiêng 135 độ, ổ cối có cơ chế khóa và giảm trật nhờ 12 lỗ xung quanh vành, Lớp lót vitamin E | Bộ Khớp háng toàn phần không xi măng, ổ cối và chuôi titanium phủ Plasma góc cổ nghiêng 135 độ, ổ cối có cơ chế khóa và giảm trật nhờ 12 lỗ xung quanh vành, Lớp lót vitamin E | Ổ cối: Cơ chế khóa lớp đệm nhờ 12 lỗ xung quanh vành ổ cối tạo 12 điểm đặt lớp đệm và giảm trật, Vành ổ cối có phủ lớp plasma nhám tăng độ vững Lớp đệm: Polyethylen siêu liên kết và có vitamin E có gờ chống trật Chỏm CoCr đk 22/28mm. Chuôi phủ Plasma góc cổ nghiêng 135 độ, Phần đuôi vát mỏng.Lớp phủ plasma dạng xốp tăng độ vững sinh học tại điểm tiếp xúc của xương và vật tư, cổ côn 12/14, kích thước: 129/131/134/137/139/142/145/ 148/148/152/155/160/166mm; Vít ổ cối: chất liệu titanium, đk 6.5mm | Bộ | Bộ/ Hộp tiệt trùng | Consensus/Mỹ | 52 | 59900000 | Liên danh Công ty Cổ phần đầu tư Tuấn Ngọc Minh - Công ty cổ phần Thành Ân | 50 | 0 | 0 | 0 | 0 | 0 | 0 | 0 | 0 | 0 | 0 | 0 | 0 | 0 | 0 | 0 | 0 | 0 | 0 | 0 | 0 | 0 | 0 | 0 | 0 | 2 | 0 | 0 | 0 | 0 | 0 | 0 | 0 | 0 | 0 | 0 | 0 | 0
153 | G231 | Bộ khớp háng toàn phần không xi măng, góc cổ chuôi nghiêng 133 độ, chỏm CoCr | Bộ khớp háng toàn phần không xi măng, góc cổ chuôi nghiêng 133 độ, chỏm CoCr | Ổ cối:- Cấu tạo bằng Titanium,Kết cấu Titanium Regenerex xốp: kết hợp với cấu trúc lỗ xốp kết nối tăng cường giúp xương phát triển nhanh.Cơ chế mở khóa/ khóa lại: cho phép lắp ghép vật tư dễ dàng mà không làm ảnh hưởng đến lớp đệm. Lỗ tròn lớn trên đỉnh: Cho phép đặt vật tư dễ dàng. Mấu chống xoay: Có 6 hoặc 8 mấu kết hợp với các bậc trên lớp đệm để tạo sự ổn định quay tối đa và giảm thiểu vi chuyển động Lót đệm Polyethylene cao phân tử Chỏm chất liệu CoCr Chuôi taperloc chất liệu titan, cỡ Kích thước: 5.0 x 130mm; 6.0 x 132mm;7.5 x 135mm; 9.0 x 137mm; 10.0 x 140mm; 11.0 x 142mm; 12.5 x 145mm; 13.5 x 147mm; 15.0 x 150mm; 17.5 x 155mm; 20.0 x 160mm; 22.5 x 165mm; 25.0 x 170mm, .Góc cổ 133 độ tăng ROM và cải thiện độ vững thông qua sức ép mô mềm.Lớp bao ngoài có độ nhám cao tăng độ vững của chuôi, mật độ xương. Phân đuôi nhọn bảo tồn xương và cung cấp sự ổn định quay. Chất liệu Titanium Alloy Ti-6AL-4V: Tính linh hoạt của Titanium cho phép chuyển áp lực nhằm bảo tồn mật độ vỏ xương Vít ổ cối titanium đk 6.5x 15/20/25/30/35/40mm; ổ cối và chuôi phủ Plasma PPS | Bộ | Bộ/ Hộp tiệt trùng | Biomet/Mỹ | 52 | 64800000 | Liên danh Công ty Cổ phần đầu tư Tuấn Ngọc Minh - Công ty cổ phần Thành Ân | 50 | 0 | 0 | 0 | 0 | 0 | 0 | 0 | 0 | 0 | 0 | 0 | 0 | 0 | 0 | 0 | 0 | 0 | 0 | 0 | 0 | 0 | 0 | 0 | 0 | 2 | 0 | 0 | 0 | 0 | 0 | 0 | 0 | 0 | 0 | 0 | 0 | 0
154 | G232 | Bộ khớp háng bán phần chuôi dài không xi tháo rời titanium phủ Plasma, dài đến 250mm với biên độ vận động 114 độ | Bộ khớp háng bán phần chuôi dài không xi tháo rời titanium phủ Plasma, dài đến 250mm với biên độ vận động 114 độ | Vỏ đầu chỏm bán phần lớp ngoài làm bằng Cobalt-Chrome (CoCr), lớp bên trong làm bằng Polyethylene cao phân tử Chỏm: Vật liệu: Cobalt-Chrome (CoCr) , Chuôi:- Vật liệu Titanium Alloy Ti-6AL-4V, Vỏ ngoài phủ lớp nhám plasma.Bề mặt PPS bao phủ tăng độ vững. Lỗ chốt mấu chuyển cho phép gắn mấu chuyển trực tiếp vào vật tư, tăng độ vững và hỗ trợ chỉnh xương. Thiết kế phù hợp: tạo độ vững tương thích với xương, giảm thiểu sự thiếu hụt.Thân chuôi: Độ dài chuôi lên đến 250mm với biên độ vận động 114 độ 150/ 190 /210 /250mm | Bộ | Bộ/ Hộp tiệt trùng | Biomet/Mỹ | 71 | 70900000 | Liên danh Công ty Cổ phần đầu tư Tuấn Ngọc Minh - Công ty cổ phần Thành Ân | 70 | 0 | 0 | 0 | 0 | 0 | 0 | 0 | 0 | 0 | 0 | 1 | 0 | 0 | 0 | 0 | 0 | 0 | 0 | 0 | 0 | 0 | 0 | 0 | 0 | 0 | 0 | 0 | 0 | 0 | 0 | 0 | 0 | 0 | 0 | 0 | 0 | 0
155 | G233 | Khớp háng nhân tạo toàn phần không xi măng hai trục linh động, chuôi nén xương công nghệ soma, góc cổ chuôi nghiêng 132 độ, ổ cối và chuôi phủ HA, có thêm lớp đệm liner CoCr, | Khớp háng nhân tạo toàn phần không xi măng hai trục linh động, chuôi nén xương công nghệ soma, góc cổ chuôi nghiêng 132 độ, ổ cối và chuôi phủ HA, có thêm lớp đệm liner CoCr, | 1. Ổ cối- Chất liệu titanium (Ti6Al4V) phủ HA.Kích thước có: 40/42/44/46/48/50/52/54/56/ 58/60/62/ 64/66/68/70/72mm. Trên ổ cối có 3-5 lỗ để bắt vít ổ cối 2. Chỏm khớp Chất liệu biolox ceramic 3. Lót đệm liner Cobalt - Chrome cỡ 36C, 38D, 42E,46F,48G, 52H, 54L, 58J. 4. Lót ổ cối MDM chất liệu polyethylen. 5. Chuôi nén xương phủ Pufix HA công nghệ SOMA, 3 điểm tỳ, chiều dài thân: 93/96/99/102/105/108/111/ 114/117 /120/123 /126mm, góc nghiêng 132 độ, chiều dài cổ: 27/30/35/37/40mm 6. Vít bắt ổ cối chất liệu titanium,cỡ 20/25/30/35mm đường kính 6.5mm | Bộ | Bộ/Hộp tiệt trùng | Stryker/Ireland | 31 | 86800000 | Công ty Cổ phần Công nghệ y tế BMS | 30 | 0 | 0 | 0 | 0 | 0 | 0 | 0 | 0 | 0 | 0 | 1 | 0 | 0 | 0 | 0 | 0 | 0 | 0 | 0 | 0 | 0 | 0 | 0 | 0 | 0 | 0 | 0 | 0 | 0 | 0 | 0 | 0 | 0 | 0 | 0 | 0 | 0
156 | G234 | Bộ khớp gối toàn phần có xi măng | Bộ khớp gối toàn phần có xi măng | Lồi cầu chất liệu Cobalt - Chrome, gập chuyển dộng 145 độ mà không cần phẫu thuật cắt xương bổ sung. Thu hẹp mặt trước để giảm nguy cơ trượt ra, đặc biệt ở các xương đùi hẹp. có rãnh sâu hơn và dài hơn để tăng sự hỗ trợ xương hông.Condyles rộng sau phát triển tương ứng kích thước cung cấp hỗ trợ lớn hơn trong gập sâu. Lót đệm mâm chày nén đúc từ Polyethylene cao phân tử. Độ dốc phía sau mâm chày 3º,xoay vòng trong / bên ngoài 15 °; có 7 cỡ từ 63mm đến 83mm, Độ dày của mâm chày từ 8mm tới 18mm. Các khuôn ép nén trực tiếp mâm chày và lớp đệm tạo ra một liên kết cơ khí giữa polyethylene và cobalt chrome vững chắc. Xi măng đóng gói 40g | Bộ | Bộ/ Hộp tiệt trùng | Biomet/Mỹ | 22 | 63800000 | Liên danh Công ty Cổ phần đầu tư Tuấn Ngọc Minh - Công ty cổ phần Thành Ân | 20 | 0 | 0 | 0 | 0 | 0 | 0 | 0 | 0 | 0 | 0 | 0 | 0 | 0 | 0 | 0 | 0 | 0 | 0 | 0 | 0 | 0 | 0 | 0 | 0 | 2 | 0 | 0 | 0 | 0 | 0 | 0 | 0 | 0 | 0 | 0 | 0 | 0
157 | G235 | Khớp háng bán phần không xi măng chuôi dài di động kép | Khớp háng bán phần không xi măng chuôi dài di động kép | - Khớp háng bán phần không xi măng chuôi dài di động kép, chuôi Karey-R phủ HA - Cuống chỏm: +Vật liệu: Titanium (TiAI6V4), phủ HA kích thích hình thành xương. + Kích thước: 9,12,14,16,18,20. dài từ 180-250mm + Cấu tạo: Góc nghiêng 135 độ, trên thân xẻ rãnh dọc và ngang hình bán nguyệt. Đầu dưới của chuôi xẻ rãnh giúp dễ dàng lắp ghép và tăng độ kết dính với xương - Chỏm khớp +Vật liệu: Thép không gỉ (AISI 316LVM) + Kích thước: Đk 28mm, 4 cỡ S, M, L, XL - Vỏ đầu chỏm (Cup) +Vật liệu: thép không gỉ + Kích thước từ 39mm đến 55mm. Mỗi nhịp tăng 1mm. - Lót đầu chỏm (insert) +Vật liệu: polyethylene cao phân tử + kích thước Đk trong 28mm, đường kính ngoài từ 39-55mm, mỗi nhịp tăng 1mm, 4 cỡ A, B, C, D | Bộ | Hộp 1 bộ | Surgival/ Tây Ban Nha | 64 | 54500000 | Liên danh công ty Vinamed - Bình Định | 50 | 0 | 0 | 0 | 0 | 0 | 0 | 0 | 0 | 0 | 0 | 0 | 0 | 0 | 0 | 0 | 0 | 0 | 12 | 0 | 0 | 0 | 0 | 0 | 0 | 2 | 0 | 0 | 0 | 0 | 0 | 0 | 0 | 0 | 0 | 0 | 0 | 0
158 | G238 | Bộ khớp háng toàn phần không xi măng chuôi dài gồm:Cuống khớp không xi chuôi dài, Ổ cối không xi măng, Lót ổ cối, Vít ổ cối, chỏm khớp) | Bộ khớp háng toàn phần không xi măng chuôi dài gồm:Cuống khớp không xi chuôi dài, Ổ cối không xi măng, Lót ổ cối, Vít ổ cối, chỏm khớp | 1. Cuống khớp TTHR EASY: chất liệu titanium phủ HA cỡ 10/12/14/16 với 16 cỡ khác nhau từ 190/240/290/340 mm cho chân trái và chân phải . Cỡ 10/12 đường kính đầu dưới 10 mm, cỡ 14/16 đường kính đầu dưới 12 mm, thiết kế cuống khớp cho chân trái riêng và chân phải riêng. 2. Ổ cối không xi măng: Vật liệu TA6V ELI đạt tiêu chuẩn iso 5832-3, phủ HA ( hydroxyl apatite) theo tiêu chuẩn iso 13779-2, ASTM F118. Có 12 cỡ đường kính: 44 - 62 mm có 5 lỗ để bắt vít. 3. Lót ổ cối: Chất liệu Polyethylene bờ chống trật khớp 8 độ đạt tiêu chuẩn iso 5864-2 4. Vít ổ cối: Chất liệu titanium TA6V ELI đường kính 6.5mm dài từ 15;20;25;30;35;30;45;50 mm .tiêu chuẩn iso 5832-3/ASTM F136 5 Chỏm khớp: Đường kính 28 mm, chất liệu thép không gỉ chiều dài cổ: - 3.5 ; +0; +3.5; +7 mm. Đạt tiêu chuẩn ISO 13485: 2003; | Bộ | Hộp 1 bộ | Biotechni/ Pháp | 51 | 64000000 | Liên danh công ty Vinamed - Bình Định | 50 | 0 | 0 | 0 | 0 | 0 | 0 | 0 | 0 | 0 | 0 | 1 | 0 | 0 | 0 | 0 | 0 | 0 | 0 | 0 | 0 | 0 | 0 | 0 | 0 | 0 | 0 | 0 | 0 | 0 | 0 | 0 | 0 | 0 | 0 | 0 | 0 | 0
159 | G240 | Khớp gối toàn phần ( bao gồm: Lồi cầu xương đùi, đệm mâm chày, mâm chày, xương bánh chè, xi măng ngoại khoa, dẫn lưu kín vết mổ) | Khớp gối toàn phần ( bao gồm: Lồi cầu xương đùi, đệm mâm chày, mâm chày, xương bánh chè, xi măng ngoại khoa, dẫn lưu kín vết mổ) | Lồi cầu chất liệu Cobalt - Chrome #3/4/5/6/7/8/9/11/13; bề rộng ngoài lồi cầu: 57/60/62/65/67/70/72/77/82mm, kích thước ngang mặt trong: 35/37/39/42/44/46/49/53/58mm. Mâm chày chất liệu Titanium, thiết kế rãnh dọc cỡ 30/35/40mm; kích thước ngang mặt mâm chày: 40/42/44/45/47/51/54/58mm, kích thước dọc mặt mâm chày:61/63/66/68/71/77/82/88mm. Lót đệm mâm chày chất liệu Polyethylene cao phân tử các cỡ #3/5/7/9/11; độ dày: 8/10/12/15/18/21/24mm. Xi măng đóng gói tiệt trùng,đóng tiệt trùng 40g thành phần: 75% Methyl Methacrylate Styrene Copolymer; 15% Polymethylmethacrylate; 10% Barium Sulfate; | Bộ | Bộ/Hộp tiệt trùng | Stryker/Ireland | 12 | 50800000 | Công ty Cổ phần Công nghệ y tế BMS | 5 | 0 | 0 | 0 | 0 | 0 | 0 | 0 | 0 | 0 | 0 | 5 | 0 | 0 | 0 | 0 | 0 | 0 | 0 | 0 | 0 | 0 | 0 | 0 | 0 | 2 | 0 | 0 | 0 | 0 | 0 | 0 | 0 | 0 | 0 | 0 | 0 | 0
160 | G241 | Bộ khớp háng bán phần có xi măng chuôi dài Vectra: , chỏm khớp, , xi măng ngoại khoa, bơm xi măng | Bộ khớp háng bán phần có xi măng chuôi dài Vectra: , chỏm khớp, , xi măng ngoại khoa, bơm xi măng | Ổ cối bán phần chất liệu Cobalt Chrome Alloy, các cỡ 41/42/43/44 /45/46/47/48 /49/50/51/52/53 /54/55/56/58 /61/64/68/72mm. Chỏm chất liệu CoCr V40. Có các size cổ 22/26/28mm. Chuôi thép không gỉ, chiều dài 205/200/220/240/260mm, chuôi gắn tự định tâm Nút chặn xi măng, chất liệu UHMWPE, Đóng tiệt trùng. Súng gắn xi măng, chất liệu nhựa, đóng tiệt trùng Xi măng đóng gói tiệt trùng 40g thành phần: 75% Methyl Methacrylate Styrene Copolymer; 15% Polymethylmethacrylate; 10% Barium Sulfate. Đầu chỏm Bipolar; cuống khớp Vectra | Bộ | Bộ/Hộp tiệt trùng | Stryker/Ireland | 4 | 41900000 | Công ty Cổ phần Công nghệ y tế BMS | 0 | 0 | 0 | 0 | 0 | 0 | 0 | 0 | 0 | 0 | 0 | 1 | 0 | 0 | 0 | 0 | 0 | 0 | 0 | 0 | 0 | 0 | 0 | 0 | 0 | 3 | 0 | 0 | 0 | 0 | 0 | 0 | 0 | 0 | 0 | 0 | 0 | 0
161 | G242 | Khớp háng bán phần không xi măng chuôi dài | Khớp háng bán phần không xi măng chuôi dài | Ổ cối bán phần chất liệu Cobalt Chrome Alloy, các cỡ 41/42/43/44 /45/46/47/48 /49/50/51/52/53 /54/55/56/58 /61/64/68/72mm. Chỏm CoCr. Có các size cổ 22/26/28mm. Có vòng tròn tự khóa ở bên trong. Chuôi nén xương Phủ Purefix HA công nghệ SOMA, 3 điểm tỳ Taper,Chuôi có mặt tiếp xúc lớn, đường gân 2 bên. lớp HA tạo ra kết cấu gắn kết bền vững giữa xương và sản phẩm, chiều dài thân: 93/96/99/102/105/108/111/ 114/117/120/123/126mm, góc nghiêng 132 độ, chiều dài cổ: 27/30/35/37/40mm. | Bộ | Bộ/Hộp tiệt trùng | Stryker/Ireland | 80 | 43900000 | Công ty Cổ phần Công nghệ y tế BMS | 70 | 0 | 0 | 0 | 0 | 0 | 0 | 0 | 0 | 0 | 0 | 0 | 0 | 0 | 0 | 0 | 0 | 0 | 2 | 0 | 0 | 0 | 0 | 0 | 0 | 8 | 0 | 0 | 0 | 0 | 0 | 0 | 0 | 0 | 0 | 0 | 0 | 0
162 | G243 | Khớp háng lưỡng cực có xi măng chuôi dài | Khớp háng lưỡng cực có xi măng chuôi dài | Ổ cối bán phần chất liệu Cobalt Chrome Alloy, các cỡ 41/42/43/44 /45/46/47/48 /49/50/51/52/53 /54/55/56/58 /61/64/68/72mm. Chỏm chất liệu CoCr V40. Có các size cổ 22/26/28mm. Chuôi thép không gỉ, chiều dài 205/200/220/240/260mm, chuôi gắn tự định tâm Nút chặn xi măng, chất liệu UHMWPE, Đóng tiệt trùng. Súng gắn xi măng, chất liệu nhựa, đóng tiệt trùng Xi măng đóng gói tiệt trùng 40g thành phần: 75% Methyl Methacrylate Styrene Copolymer; 15% Polymethylmethacrylate; 10% Barium Sulfate; | Bộ | Bộ | EU, G7 | 10 | 34000000 | Công ty trách nhiệm hữu hạn Thành An - Hà Nội | 0 | 0 | 0 | 0 | 0 | 0 | 0 | 0 | 0 | 0 | 0 | 10 | 0 | 0 | 0 | 0 | 0 | 0 | 0 | 0 | 0 | 0 | 0 | 0 | 0 | 0 | 0 | 0 | 0 | 0 | 0 | 0 | 0 | 0 | 0 | 0 | 0 | 0
163 | G245 | Khớp háng lưỡng cực có xi măng (gồm: Vỏ đầu chỏm có Lót đệm; Chuôi khớp; Chỏm khớp; Nút chặn; Định tâm; súng bơm xi măng; Xi măng ngoại khoa; Dẫn lưu vết mổ; Miếng dán phẫu thuật) | Khớp háng lưỡng cực có xi măng (gồm: Vỏ đầu chỏm có Lót đệm; Chuôi khớp; Chỏm khớp; Nút chặn; Định tâm; súng bơm xi măng; Xi măng ngoại khoa; Dẫn lưu vết mổ; Miếng dán phẫu thuật) | Ổ cối bán phần chất liệu Cobalt Chrome Alloy, các cỡ 41/42/43/44 /45/46/47/48 /49/50/51/52/53 /54/55/56/58 /61/64/68/72mm. Chỏm chất liệu CoCr. Có các size cổ 22/26/28mm. Có vòng tròn tự khóa ở bên trong. Chuôi có xi Cobalt Chromium Alloy , góc cổ nghiêng 132 độ các cỡ: 100/110/120/130/140/150/160/170mm Nút chặn xi măng, chất liệu UHMWPE, Đóng tiệt trùng. Định vị trung tâm, chất liệu PMMA, Đóng tiệt trùng. Súng gắn xi măng, chất liệu nhựa, đóng tiệt trùng Xi măng đóng gói tiệt trùng 40g thành phần: 75% Methyl Methacrylate Styrene Copolymer; 15% Polymethylmethacrylate; 10% Barium Sulfate; ISO 13485:2003+ AC:2009 No SX60039465 0001 | Bộ | Bộ/Hộp tiệt trùng | Stryker/Ireland | 10 | 34800000 | Công ty Cổ phần Công nghệ y tế BMS | 10 | 0 | 0 | 0 | 0 | 0 | 0 | 0 | 0 | 0 | 0 | 0 | 0 | 0 | 0 | 0 | 0 | 0 | 0 | 0 | 0 | 0 | 0 | 0 | 0 | 0 | 0 | 0 | 0 | 0 | 0 | 0 | 0 | 0 | 0 | 0 | 0 | 0
164 | G246 | Khớp háng lưỡng cực không xi măng chuôi dài, bao gồm: Vỏ đầu chỏm Bipolar, lót đầu chỏm, cuống khớp loại dài, chỏm khớp đk 28mm , dẫn lưu kín vết mổ | Khớp háng lưỡng cực không xi măng chuôi dài, bao gồm: Vỏ đầu chỏm Bipolar, lót đầu chỏm, cuống khớp loại dài, chỏm khớp đk 28mm , dẫn lưu kín vết mổ | 1. Ổ cối bán phần chất liệu Cobalt Chrome Alloy, các cỡ 38/41/42/ 43/44 /45/ 46 /47/48/ 49/50/ 51/52/ 53/54/55/56/58mm 2. Chỏm titamnium CoCr,các cỡ đk 22mm(+0;+2.5,+5;+10) /26mm (+0; +2.5; +5; +7.5; +10)/ 28mm (-2.5;+0;+5;+7.5; +10)/ 32mm(-5; -2.5; +0; +2.5; +5; +7.5;+10) 3.Chuôi Làm bằng hợp kim cao cấp Ti6Al4V-phủ HA - Plasma - Phần cổ chuôi: Góc cổ Nghiêng 132 độ, dài 70mm, có các cỡ #1/2/3/4/5/6/7/8 phù hợp với các đk chỏm 22/26/28/32/36mm (-4; 0; +4; +8; +12) -Phần thân chuôi rời: Chuôi có các rãnh 2 bên giảm sự đè nén của trọng lượng cơ thể và phủ plasma chiều dài 127/ 167/ 217/ 267/ 317mm khi kết nối cổ chuôi cấu thành các chiều dài tương ứng: 197/ 237/ 287/ 337/ 387mm | Bộ | Bộ/Hộp tiệt trùng | Stryker/Ireland | 2 | 41980000 | Công ty Cổ phần Công nghệ y tế BMS | 0 | 0 | 0 | 0 | 0 | 0 | 0 | 0 | 0 | 0 | 0 | 0 | 0 | 0 | 0 | 0 | 0 | 0 | 0 | 0 | 0 | 0 | 0 | 0 | 0 | 2 | 0 | 0 | 0 | 0 | 0 | 0 | 0 | 0 | 0 | 0 | 0 | 0
165 | G247 | Khớp háng bán phần không xi măng gồm: Vỏ đầu chỏm+lót đầu chỏm; chỏm khớp, cuống khớp, miếng dán phẫu thuật | Khớp háng bán phần không xi măng gồm: Vỏ đầu chỏm+lót đầu chỏm; chỏm khớp, cuống khớp, miếng dán phẫu thuật | Chuôi cuống bằng hợp kim Ti-6Al-4V Metallic Alloy có lớp hoạt tính sinh học tạo mầm liên kết vi thể Hydroxitapatit ; Chỏm và Vỏ đầu chỏm bằng hợp kim Zimaloy Alloy ; Lót Polyethylen | Bộ | Bộ | Zimmer/ Mỹ | 15 | 37000000 | Công ty trách nhiệm hữu hạn Thành An - Hà Nội | 15 | 0 | 0 | 0 | 0 | 0 | 0 | 0 | 0 | 0 | 0 | 0 | 0 | 0 | 0 | 0 | 0 | 0 | 0 | 0 | 0 | 0 | 0 | 0 | 0 | 0 | 0 | 0 | 0 | 0 | 0 | 0 | 0 | 0 | 0 | 0 | 0 | 0
166 | G248 | Khớp háng toàn phần không xi măng chuôi dài Taperloc (gồm: Ổ cối , lót ổ cối, chuôi khớp, chỏm khớp, vít ổ cối, dẫn lưu kín vết mổ) | Khớp háng toàn phần không xi măng chuôi dài Taperloc (gồm: Ổ cối , lót ổ cối, chuôi khớp, chỏm khớp, vít ổ cối, dẫn lưu kín vết mổ) | 1.ổ cối phủ plasma tổ ong. Phía trên có nhiều lỗ nhỏ để bắt vít ổ cối, Thiết kế khóa bền chắc cỡ 42/44/46/48/50/52/54/56/ 58/60/63/64/66/68/70mm 2.chỏm chất liệu Cobalt Chrome Alloy( CoCr) ,Kích cỡ: 28mm(+0;+3;+9); 32mm (+0;+6;+9;+12; -3); 3.lót đệm: chất liệu Chất liệu Highly cross-linked polyethylene 4.Chuôi:- Vật liệu Titanium Alloy Ti-6AL-4V, Vỏ ngoài phủ lớp nhám plasma.Bề mặt PPS bao phủ tăng độ vững. Lỗ chốt mấu chuyển cho phép gắn mấu chuyển trực tiếp vào vật tư, tăng độ vững và hỗ trợ chỉnh xương. Thiết kế phù hợp: tạo độ vững tương thích với xương, giảm thiểu sự thiếu hụt. Độ dài chuôi lên đến 250mm với biên độ vận động 114 độ 150/190 /210/250mm 5.Vít ổ cối: Chất liệu titan | Bộ | Bộ/ Hộp tiệt trùng | Biomet/Mỹ | 105 | 52180000 | Liên danh Công ty Cổ phần đầu tư Tuấn Ngọc Minh - Công ty cổ phần Thành Ân | 100 | 0 | 0 | 0 | 0 | 0 | 0 | 0 | 0 | 0 | 0 | 0 | 0 | 0 | 0 | 0 | 0 | 5 | 0 | 0 | 0 | 0 | 0 | 0 | 0 | 0 | 0 | 0 | 0 | 0 | 0 | 0 | 0 | 0 | 0 | 0 | 0 | 0
167 | G249 | Khớp háng toàn phần không xi măng chuôi dài (gồm: Ổ cối, lót ổ cối, vít ổ cối, chỏm khớp, chuôi khớp) | Khớp háng toàn phần không xi măng chuôi dài (gồm: Ổ cối, lót ổ cối, vít ổ cối, chỏm khớp, chuôi khớp) | Ổ cối titanium(Ti6Al4V) phủ HA.Kích thước có: 40/42/44/46/48/50/52/54/56/ 58/60/62/64/66/68/70/72mm.Trên ổ cối có 3-5 lỗ để bắt vít. Chỏm khớp chất liệu CoCr, size cổ 22/26/28mm,có vòng tròn tự khóa ở bên trong. Lót đệm chất liệu polyethylen Crossfire cao phân tử thiết kế kiểu nghiêng 10 độ chống trật. Chuôi khớp làm bằng hợp kim cao cấp Ti6Al4V phủ hydroxylapatite (HA),góc cổ nghiêng 132 độ.Chuôi có các rãnh 2 bên. Các cỡ: 100/110/120/130/140/ 150/160/170mm. Vít bắt ổ cối chất liệu titanium,cỡ 20/25/30/35mm đường kính 6.5mm | Bộ | Bộ/Hộp tiệt trùng | Stryker/Ireland | 50 | 68900000 | Công ty Cổ phần Công nghệ y tế BMS | 50 | 0 | 0 | 0 | 0 | 0 | 0 | 0 | 0 | 0 | 0 | 0 | 0 | 0 | 0 | 0 | 0 | 0 | 0 | 0 | 0 | 0 | 0 | 0 | 0 | 0 | 0 | 0 | 0 | 0 | 0 | 0 | 0 | 0 | 0 | 0 | 0 | 0
168 | G250 | Khớp háng bán phần có xi măng | Khớp háng bán phần có xi măng | ổ cối bipolar 38/40/41/42/43/44/45/46/48/50/52/54/56/58/60/63/64mm Chỏm CoCr 22/28mm Chuôi Taperset góc cổ nghiêng 135 độ, dài 129/131/134/ 137/139/142/ 145/ 148/148 /152/155/160/166mm; Lớp lót có vitamin E chống nhiễm khuẩn / có gờ chống trật Dẫn lưu vế | Bộ | Bộ/ Hộp tiệt trùng | Consensus/Mỹ | 7 | 37300000 | Liên danh Công ty Cổ phần đầu tư Tuấn Ngọc Minh - Công ty cổ phần Thành Ân | 0 | 0 | 0 | 0 | 0 | 0 | 0 | 0 | 0 | 0 | 0 | 7 | 0 | 0 | 0 | 0 | 0 | 0 | 0 | 0 | 0 | 0 | 0 | 0 | 0 | 0 | 0 | 0 | 0 | 0 | 0 | 0 | 0 | 0 | 0 | 0 | 0 | 0
169 | G251 | Khớp háng bán phần không xi măng Pannon-CL bao gồm: Đầu chỏm Bipolar, chỏm khớp, cuống khớp Pannon-CL. (hoặc tương đương) | Khớp háng bán phần không xi măng Pannon-CL bao gồm: Đầu chỏm Bipolar, chỏm khớp, cuống khớp Pannon-CL. (hoặc tương đương) | ổ cối bipolar 38/40/41/42/43/44/45/46/48/50/52/54/56/58/60/63/64mm chỏm có vitamin E. có gờ chống trật Lót đệm polyethylen Chuôi: Titanium Vỏ ngoài phun plasma.Cấu trúc rãnh ngang giúp ngăn chặn lún,Cấu trúc rạnh dọc giúp chống xoay,Được thiết kế thon khí | Bộ | Bộ/ Hộp tiệt trùng | Consensus/Mỹ | 22 | 53800000 | Liên danh Công ty Cổ phần đầu tư Tuấn Ngọc Minh - Công ty cổ phần Thành Ân | 20 | 0 | 0 | 0 | 0 | 0 | 0 | 0 | 0 | 0 | 0 | 0 | 0 | 0 | 0 | 0 | 0 | 0 | 0 | 0 | 0 | 0 | 0 | 0 | 0 | 2 | 0 | 0 | 0 | 0 | 0 | 0 | 0 | 0 | 0 | 0 | 0 | 0
170 | G252 | Khớp háng toàn phần không xi măng (gồm: Ổ cối; Chuôi khớp; Chỏm khớp; Vít ổ cối; Dẫn lưu vết mổ; Miếng dán phẫu thuật) | Khớp háng toàn phần không xi măng (gồm: Ổ cối; Chuôi khớp; Chỏm khớp; Vít ổ cối; Dẫn lưu vết mổ; Miếng dán phẫu thuật) | Ổ cối titanium(Ti6Al4V) phủ HA.Kích thước có: 40/42/44/46/48/50/52/54/56/ 58/60/62/64/66/68/70/72mm.Trên ổ cối có 3-5 lỗ để bắt vít. Chỏm khớp chất liệu CoCr, size cổ 22/26/28mm,có vòng tròn tự khóa ở bên trong. Lót đệm chất liệu polyethylen Crossfire c | Bộ | Bộ/Hộp tiệt trùng | Stryker/Ireland | 7 | 48900000 | Công ty Cổ phần Công nghệ y tế BMS | 0 | 0 | 0 | 0 | 0 | 0 | 0 | 0 | 0 | 0 | 0 | 0 | 0 | 0 | 0 | 0 | 0 | 0 | 0 | 0 | 0 | 0 | 0 | 0 | 0 | 7 | 0 | 0 | 0 | 0 | 0 | 0 | 0 | 0 | 0 | 0 | 0 | 0
170 |  |  | 6.5 Miếng vá, mảnh ghép
171 | G255 | Miếng vá sọ não titan 100 x 100mm | Miếng vá sọ não titan 100 x 100mm | Vật liệu Pure Titanium tinh khiết 98% có trọng lương riêng nhẹ, độ dẻo độ cứng và độ bền vật liệu cao. Chịu lực sức bền cơ học chống mỏi vật liệu. Trung tính chống ăn mòn, chống ôxy hoá khử. Đẳng điện chống nhiễm từ tính. Không gây nhiễu từ trường. | Miếng | 1 Miếng/ gói | Synimed/ Pháp | 20 | 10900000 | Công ty trách nhiệm hữu hạn dược phẩm và thiết bị y tế Anh Đức | 20 | 0 | 0 | 0 | 0 | 0 | 0 | 0 | 0 | 0 | 0 | 0 | 0 | 0 | 0 | 0 | 0 | 0 | 0 | 0 | 0 | 0 | 0 | 0 | 0 | 0 | 0 | 0 | 0 | 0 | 0 | 0 | 0 | 0 | 0 | 0 | 0 | 0
172 | G256 | Miếng vá sọ não titan 60 x 45mm | Miếng vá sọ não titan 60 x 45mm | Vật liệu Pure Titanium tinh khiết 98% có trọng lượng riêng nhẹ, độ dẻo độ cứng và độ bền vật liệu cao. Chịu lực sức bền cơ học chống mỏi vật liệu. Trung tính chống ăn mòn, chống ôxy hoá khử. Đẳng điện chống nhiễm từ tính. Không gây nhiễu từ trường. | Miếng | 1 Miếng/ gói | Synimed/ Pháp | 20 | 6600000 | Công ty trách nhiệm hữu hạn dược phẩm và thiết bị y tế Anh Đức | 20 | 0 | 0 | 0 | 0 | 0 | 0 | 0 | 0 | 0 | 0 | 0 | 0 | 0 | 0 | 0 | 0 | 0 | 0 | 0 | 0 | 0 | 0 | 0 | 0 | 0 | 0 | 0 | 0 | 0 | 0 | 0 | 0 | 0 | 0 | 0 | 0 | 0
173 | G257 | Miếng vá sọ não titan 60 x 80mm | Miếng vá sọ não titan 60 x 80mm | Vật liệu Pure Titanium tinh khiết 98% có trọng lương riêng nhẹ, độ dẻo độ cứng và độ bền vật liệu cao. Chịu lực sức bền cơ học chống mỏi vật liệu. Trung tính chống ăn mòn, chống ôxy hoá khử. Đẳng điện chống nhiễm từ tính. Không gây nhiễu từ trường. | Miếng | 1 Miếng/ gói | Synimed/ Pháp | 20 | 7200000 | Công ty trách nhiệm hữu hạn dược phẩm và thiết bị y tế Anh Đức | 20 | 0 | 0 | 0 | 0 | 0 | 0 | 0 | 0 | 0 | 0 | 0 | 0 | 0 | 0 | 0 | 0 | 0 | 0 | 0 | 0 | 0 | 0 | 0 | 0 | 0 | 0 | 0 | 0 | 0 | 0 | 0 | 0 | 0 | 0 | 0 | 0 | 0
174 | G258 | Miếng vá sọ não titan 90 x 120mm | Miếng vá sọ não titan 90 x 120mm | chất liệu titanium. Độ dày 1mm. Kiểu zigzag ma trận, dễ uốn tạo hình. có trọng lương riêng nhẹ, độ dẻo độ cứng và độ bền vật liệu cao. Chịu lực sức bền cơ học chống mỏi vật liệu. Trung tính chống ăn mòn, chống ôxy hoá khử. Đẳng điện chống nhiễm từ tính. Không gây nhiễu từ trường.Kích thước 90 x 120mm, dùng vít mini Titan 2.0mm | Miếng | 1 miếng/túi | Xinrong Best/TQ | 20 | 7150000 | Liên danh Themco - Gendis | 20 | 0 | 0 | 0 | 0 | 0 | 0 | 0 | 0 | 0 | 0 | 0 | 0 | 0 | 0 | 0 | 0 | 0 | 0 | 0 | 0 | 0 | 0 | 0 | 0 | 0 | 0 | 0 | 0 | 0 | 0 | 0 | 0 | 0 | 0 | 0 | 0 | 0
175 | G259 | Miếng vá sọ titan 75mm x 120mm | Miếng vá sọ titan 75mm x 120mm | Chất liệu titan, cấu tạo dạng Matrix, có lỗ doa sẵn không bị lồi chuôi vít khi bắt vít,kích thước 75x120mm | Miếng | 1 Miếng/ gói | Synimed/ Pháp | 5 | 12100000 | Công ty trách nhiệm hữu hạn dược phẩm và thiết bị y tế Anh Đức | 5 | 0 | 0 | 0 | 0 | 0 | 0 | 0 | 0 | 0 | 0 | 0 | 0 | 0 | 0 | 0 | 0 | 0 | 0 | 0 | 0 | 0 | 0 | 0 | 0 | 0 | 0 | 0 | 0 | 0 | 0 | 0 | 0 | 0 | 0 | 0 | 0 | 0
176 | G260 | Miếng vá sọ titan 100x120mm | Miếng vá sọ titan 100x120mm | - Kích thước khoảng 100x120 mm. Độ dày 0.6-1mm. Kiểu zigzag ma trận , dễ uốn tạo hình. Dùng trong phẫu thuật ghép xương sọ não, - chất liệu Titanium nguyên chất, không gây kích ứng với cơ thể, - Dùng với vít 1.65/2.0mm loại HT(High Touch), tự khoan,tự taro. | Miếng | Bì 1 miếng | Rebstock Instruments GmbH/ Đức | 46 | 11200000 | Liên danh Ansinhmed | 40 | 0 | 0 | 0 | 6 | 0 | 0 | 0 | 0 | 0 | 0 | 0 | 0 | 0 | 0 | 0 | 0 | 0 | 0 | 0 | 0 | 0 | 0 | 0 | 0 | 0 | 0 | 0 | 0 | 0 | 0 | 0 | 0 | 0 | 0 | 0 | 0 | 0
177 | G261 | Miếng vá sọ titan 120x120mm | Miếng vá sọ titan 120x120mm | - Kích thước 120 x120mm, chất liệu titanium ( Độ dày 1mm. Kiểu zigzag ma trận , dễ uốn tạo hình. Dùng trong phẫu thuật ghép xương sọ não, - chất liệu Titanium nguyên chất, không gây kích ứng với cơ thể. - Dùng với vít 2.0mm loại HT(High Touch), tự khoan,tự taro | Miếng | Bì 1 miếng | Rebstock Instruments GmbH/ Đức | 40 | 13900000 | Liên danh Ansinhmed | 40 | 0 | 0 | 0 | 0 | 0 | 0 | 0 | 0 | 0 | 0 | 0 | 0 | 0 | 0 | 0 | 0 | 0 | 0 | 0 | 0 | 0 | 0 | 0 | 0 | 0 | 0 | 0 | 0 | 0 | 0 | 0 | 0 | 0 | 0 | 0 | 0 | 0
178 | G262 | Miếng vá sọ titan 150x150mm | Miếng vá sọ titan 150x150mm | - Kích thước 150 x150mm, chất liệu titanium(. Độ dày 1mm. Kiểu zigzag ma trận, dễ uốn tạo hình. Dùng trong phẫu thuật ghép xương sọ não, - chất liệu Titanium nguyên chất, không gây kích ứng với cơ thể. - Dùng với vít 2.0mm loại HT(High Touch), tự khoan,tự taro) | Miếng | Bì 1 miếng | Rebstock Instruments GmbH/ Đức | 40 | 15200000 | Liên danh Ansinhmed | 40 | 0 | 0 | 0 | 0 | 0 | 0 | 0 | 0 | 0 | 0 | 0 | 0 | 0 | 0 | 0 | 0 | 0 | 0 | 0 | 0 | 0 | 0 | 0 | 0 | 0 | 0 | 0 | 0 | 0 | 0 | 0 | 0 | 0 | 0 | 0 | 0 | 0
179 | G263 | Miếng vá sọ titan 90x90mm | Miếng vá sọ titan 90x90mm | - Kích thước 90 x90mm, chất liệu titanium(Độ dày 1mm. Kiểu zigzag ma trận, dễ uốn tạo hình. Dùng trong phẫu thuật ghép xương sọ não, - chất liệu Titanium nguyên chất, không gây kích ứng với cơ thể. - Dùng với vít 2.0mm loại HT(High Touch), tự khoan,tự taro) | Miếng | Bì 1 miếng | Rebstock Instruments GmbH/ Đức | 10 | 8500000 | Liên danh Ansinhmed | 10 | 0 | 0 | 0 | 0 | 0 | 0 | 0 | 0 | 0 | 0 | 0 | 0 | 0 | 0 | 0 | 0 | 0 | 0 | 0 | 0 | 0 | 0 | 0 | 0 | 0 | 0 | 0 | 0 | 0 | 0 | 0 | 0 | 0 | 0 | 0 | 0 | 0
179 |  |  | 6.6 Vật liệu thay thế, vật liệu cấy ghép nhân tạo khác
180 | G264 | Miếng ghép cột sống lưng, các cỡ | Miếng ghép cột sống lưng, các cỡ | - Vật liệu: PEEK - Hình viên đạn lồi giữa, có răng 2 bên để chống trượt. - Số điểm đánh dấu cản quang: 3 điểm - Chiều dài trước - sau: 22, 26, 32 và 36mm - Chiều cao: 8, 9, 10, 11, 12 và 14mm - Chiều sâu: 10mm - Khoang ghép xương từ: 0.4 - 1.9cc tùy kích thước. - Đóng gói trong hộp đã được tiệt trùng. - Thích hợp dùng trong kỹ thuật mổ TLIF | Cái | 1 cái/túi | Pioneer (RTI)/Mỹ | 2 | 9900000 | Liên danh Công ty Cổ phần đầu tư Tuấn Ngọc Minh - Công ty cổ phần Thành Ân | 2 | 0 | 0 | 0 | 0 | 0 | 0 | 0 | 0 | 0 | 0 | 0 | 0 | 0 | 0 | 0 | 0 | 0 | 0 | 0 | 0 | 0 | 0 | 0 | 0 | 0 | 0 | 0 | 0 | 0 | 0 | 0 | 0 | 0 | 0 | 0 | 0 | 0
181 | G265 | Miếng ghép cột sống lưng,các cỡ | Miếng ghép cột sống lưng,các cỡ | - Vật liệu: PEEK - Dạng cong hình hạt đậu, có răng. - Số điểm đánh dấu cản quang: 4 điểm - Chiều dài trước - sau: 25, 30 và 36mm - Chiều cao: 7, 8, 9, 10, 11, 12, 13, 14 và 15mm - Chiều sâu: 10mm - Độ ưỡn: 6 độ - Khoang ghép xương từ: 0.3 - 1cc tùy kích thước. - Đóng gói trong hộp đã được tiệt trùng. - Thích hợp dùng trong kỹ thuật mổ PLIF | Cái | 1 cái/túi | Stryker/Pháp | 10 | 9900000 | Công ty Cổ phần Công nghệ y tế BMS | 10 | 0 | 0 | 0 | 0 | 0 | 0 | 0 | 0 | 0 | 0 | 0 | 0 | 0 | 0 | 0 | 0 | 0 | 0 | 0 | 0 | 0 | 0 | 0 | 0 | 0 | 0 | 0 | 0 | 0 | 0 | 0 | 0 | 0 | 0 | 0 | 0 | 0
181 | G267 | Bộ bơm xi măng tạo hình thân đốt sống không bóng | Bộ bơm xi măng tạo hình thân đốt sống không bóng |  | Bộ |  |  |  | 19000000 |  |  | 0 | 0 | 0 | 0 | 0 | 0 | 0 | 0 | 0 | 0 | 0 | 0 | 0 | 0 | 0 | 0 | 0 | 0 | 0 | 0 | 0 | 0 | 0 | 0 | 0 | 0 | 0 | 0 | 0 | 0 | 0 | 0 | 0 | 0 | 0 | 0 | 0
182 | G267.1 | Xi măng sinh học, kèm dung dịch pha 01 Cái/Bộ | Xi măng sinh học, kèm dung dịch pha 01 Cái/Bộ | Xi măng sinh học HV-R, kèm dung dịch pha | Cái | 1 cái/túi | Teknimed/Pháp | 31 | 7000000 | Liên danh Công ty Cổ phần đầu tư Tuấn Ngọc Minh - Công ty cổ phần Thành Ân | 30 | 0 | 0 | 0 | 0 | 0 | 0 | 0 | 0 | 0 | 0 | 1 | 0 | 0 | 0 | 0 | 0 | 0 | 0 | 0 | 0 | 0 | 0 | 0 | 0 | 0 | 0 | 0 | 0 | 0 | 0 | 0 | 0 | 0 | 0 | 0 | 0 | 0
183 | G267.2 | Bơm xi măng 01 Cái/Bộ | Bơm xi măng 01 Cái/Bộ | Bơm xi măng MedV+ | Cái | 1 cái/túi | Teknimed/Pháp | 31 | 9000000 | Liên danh Công ty Cổ phần đầu tư Tuấn Ngọc Minh - Công ty cổ phần Thành Ân | 30 | 0 | 0 | 0 | 0 | 0 | 0 | 0 | 0 | 0 | 0 | 1 | 0 | 0 | 0 | 0 | 0 | 0 | 0 | 0 | 0 | 0 | 0 | 0 | 0 | 0 | 0 | 0 | 0 | 0 | 0 | 0 | 0 | 0 | 0 | 0 | 0 | 0
184 | G267.3 | Kim chọc dò cán chữ T,mũi vát 02 Cái/Bộ | Kim chọc dò cán chữ T,mũi vát 02 Cái/Bộ | Kim chọc dò cán chữ T,11G,mũi vát | Cái | 1 cái/túi | Teknimed/Pháp | 62 | 1500000 | Liên danh Công ty Cổ phần đầu tư Tuấn Ngọc Minh - Công ty cổ phần Thành Ân | 60 | 0 | 0 | 0 | 0 | 0 | 0 | 0 | 0 | 0 | 0 | 2 | 0 | 0 | 0 | 0 | 0 | 0 | 0 | 0 | 0 | 0 | 0 | 0 | 0 | 0 | 0 | 0 | 0 | 0 | 0 | 0 | 0 | 0 | 0 | 0 | 0 | 0
184 |  |  | Xương ghép nhân tạo
184 |  |  | Nhóm 7. Vật tư y tế sử dụng trong một số chuyên khoa
184 |  |  | 7.1 Tim mạch và X- quang can thiệp
185 | G270 | Buồng tiêm truyền cấy dưới da, kèm 2 kim cho buồng tiêm truyền | Buồng tiêm truyền cấy dưới da C-Port Standard F8 (Sil.) + Introducer, kèm 2 kim cho buồng tiêm truyền | Chất liệu: Vỏ bằng kim loại Titanium, tương thích chụp cộng hưởng từ - MRI. Màng vách ngăn buồng tiêm bằng Silicone. Kích thước: 12,0mm x 12,9mm x 28,7mm. Dung tích: 0,5ml. Trọng lượng: 12,5g. Cấu trúc khoang buồng tiêm hình ống trụ, đảm bảo động lực dòng chảy được cải tiến. Thiết kế cho phép nhìn thấy bên trong buồng và kiểm soát việc loại bỏ không khí | Cái | 1 cái/hộp | Buồng: PHS Medical/ Đức Kim: FB Medical / Pháp | 210 | 7350000 | Công ty trách nhiệm hữu hạn đầu tư và phát triển thiết bị y tế Trường Tiền | 10 | [9 empty] | 200
186 | G271 | Dụng cụ mở thông động mạch đùi các cỡ | Steer - F | Dụng cụ mở thông động mạch đùi: Lớp vỏ chắn bức xạ, vvan cầm máu ở phần đầu Sheat và có 01 cổng phụ, với 03 cách khóa vòi Có ống dùng để nới rộng đầu vào mạch máu, Ống tiêm 2,5 ml, dao rạch mạch máu nhỏ, guide wire, kim chọc động mạch - Chiều dài của Sheat: 9cm, 11cm, 23cm - Các cỡ 4F, 5F, 6F, 7F, 8F, 9F, 10F - Sử dụng guide wire 0,021'', 0,038'', 0,035'' - Sử dụng kim chọc 18G, 20G, chiều dài 6,5cm | cái | 01 cái/ hộp | Fisch Medical/ Ấn Độ | 600 | 610000 | Liên danh Themco - Gendis | 500 | [9 empty] | 100
187 | G272 | Kim đốt đơn 17g, có phần điều chỉnh tiếp xúc mô 1-2,5cm | Kim đốt Uniblate | Kim đốt đơn 17g, có phần điều chỉnh tiếp xúc mô 1-2,5cm, chỉ cần 1 kim có thể đốt mô từ 1-3cm. Đầu kim có 2 lỗ nhỏ dẫn nước và có 1 cảm biến nhiệt. Độ dài 10, 15, 25cm. Tương thích máy 1500X | Cái | 01 Cái/ hộp | AngioDynamics/ Mỹ | 15 | 16500000 | Liên danh Themco - Gendis | 5 | [9 empty] | 10
188 | G273 | Bộ coi bít lỗ thông liên thất ( bao gồm bộ thả &Coil VSD ) | Nit Occlud Lê VSD | Hệ thống coil xoắn ốc làm bằng Nitinol. Đưa coil vào cơ thể bằng dụng cụ mở đường sau khi đã đo kích thước ống động mạch và lựa chọn kích cỡ coil thích hợp. Coil được nối với bộ thả bằng kỹ thuật đặc biệt, sau đó coil được kéo dài và thẳng, đặt vào bộ cat | Bộ | Hộp/1 cái | Pfm Medical/ Đức | 8 | 41450000 | Liên danh Themco - Gendis | 5 | 0 | 0 | 0 | 3 | 0 | 0 | 0 | 0 | 0 | 0 | 0 | 0 | 0 | 0 | 0 | 0 | 0 | 0 | 0 | 0 | 0 | 0 | 0 | 0 | 0 | 0 | 0 | 0 | 0 | 0 | 0 | 0 | 0 | 0 | 0 | 0 | 0
189 | G274 | Bộ coi bít ống động mạch ( bao gồm bộ thả & Coil PDA ) | Nit Occlud PDA | Hệ thống coil xoắn ốc làm bằng Nitinol. Đưa coil vào cơ thể bằng dụng cụ mở đường sau khi đã đo kích thước ống động mạch và lựa chọn kích cỡ coil thích hợp. Coil được nối với bộ thả bằng kỹ thuật đặc biệt, sau đó coil được kéo dài và thẳng, đặt vào bộ cat | Bộ | Hộp/1 cái | Pfm Medical/ Đức | 8 | 21450000 | Liên danh Themco - Gendis | 5 | 0 | 0 | 0 | 3 | 0 | 0 | 0 | 0 | 0 | 0 | 0 | 0 | 0 | 0 | 0 | 0 | 0 | 0 | 0 | 0 | 0 | 0 | 0 | 0 | 0 | 0 | 0 | 0 | 0 | 0 | 0 | 0 | 0 | 0 | 0 | 0 | 0
190 | G276 | Bộ Sheath để thả dù đóng lỗ thông Ống Động Mạch,Thông Liên Thất, Thông Liên Nhĩ (đặc biệt tốt cho trẻ nhỏ) | Amplatzer TorqVue Delivery Systems PDA, PDA2, PDA2AS, VSD, ASD | 1/ Với ống đẩy gồm vỏ cản quang, van plastic, cáp dẫn và ống đẩy. Dụng cụ còn có van cầm máu áp suất cao với khớp nối xoay 2/ Chống gập gẫy trong những giải phẫu sinh lý phức tạp. 3/ Với thiết kế mới nhỏ nhất để thích ứng với dụng cụ tương ứng, ít xâm lấn và hiệu quả điều trị cao nhất. 4/ Kích thước, thông số kỹ thuật: 6F, 7F, 8F, 9F, 10F, 12F.(45/80 và 180/80) | Bộ | 1 bộ/ túi | AGA Medical - St. Jude/ Mỹ | 64 | 8850000 | Liên danh Themco - Gendis | 10 | 0 | 0 | 0 | 54 | 0 | 0 | 0 | 0 | 0 | 0 | 0 | 0 | 0 | 0 | 0 | 0 | 0 | 0 | 0 | 0 | 0 | 0 | 0 | 0 | 0 | 0 | 0 | 0 | 0 | 0 | 0 | 0 | 0 | 0 | 0 | 0 | 0
191 | G277 | Bộ theo dõi huyết áp động mạch liên tục một kênh (một kênh) người lớn, trẻ em | Bộ theo dõi huyết áp động mạch xâm lấn 1 kênh người lớn trẻ em AF-T0001, AF-T0002, tiêu chuẩn FDA | * Loại 1 kênh đo huyết áp xâm lấn người lớn với 2 khóa 3 ngã, dụng cụ truyền dịch chữ J nhẹ, tương thích với cáp nối monitor của Bệnh viện. * Gồm 1 đoạn dây chính 2 khúc loại đường kính cho người lớn 150cm + 30cm, dây chính màu đỏ để phân biệt động mạch; đi kèm 1 dây nối phụ 150cm màu xanh đo CVP khi cần (2 trong 1). * Thông số kỹ thuật: Độ nhạy: 5,0µ V/V/mmHg ± 1%. Phi tuyến tính hoặc tính trễ, chỉ số đọc 1,5% hoặc ± 1mmHg. Trở kháng kích thích: 350Ω ± 10%. Trở kháng tín hiệu: 300Ω ± 5%. Lệch vị trí số không ≤ ± 25mmHg. | Bộ | cái/ gói | Biometrix / Israel | 176 | 345500 | Liên danh Themco - Gendis | 0 | 0 | 0 | 0 | 150 | 0 | 0 | 0 | 0 | 0 | 0 | 0 | 0 | 0 | 0 | 26 | 0 | 0 | 0 | 0 | 0 | 0 | 0 | 0 | 0 | 0 | 0 | 0 | 0 | 0 | 0 | 0 | 0 | 0 | 0 | 0 | 0 | 0
192 | G278 | Bóng đo kích thước lỗ Thông Liên Nhĩ | Amplatzer Sizing Balloon | - Dùng để đo đường kính lỗ thông liên nhĩ giúp xác định chính xác kích thước dù đóng lỗ thông liên nhĩ cần sử dụng - Kích thước, thông số kỹ thuật: 18mm, 24mm, 34mm. | Cái | 1 cái/ túi | AGA Medical - St. Jude/ Mỹ | 28 | 3450000 | Liên danh Themco - Gendis | 10 | 0 | 0 | 0 | 18 | 0 | 0 | 0 | 0 | 0 | 0 | 0 | 0 | 0 | 0 | 0 | 0 | 0 | 0 | 0 | 0 | 0 | 0 | 0 | 0 | 0 | 0 | 0 | 0 | 0 | 0 | 0 | 0 | 0 | 0 | 0 | 0 | 0
193 | G279 | Bóng nong van động mạch phổi các cỡ (Đặc biết tốt cho bệnh nhân nhi khoa,nhỏ tuổi) | TMP PED | - Bóng nong Van Động Mạch Phổi với cấu trúc vật liệu siêu mỏng, bơm và xả bóng cực nhanh. Có marker chắn xạ giúp định vị bóng dễ dàng. - Kích thước bóng từ 4-10 mm, chiều dài từ 1-20 mm - Áp lực thường đối với bóng đường kính 4,6,8mm: 355kpa/3.5atm - Áp lực tối đa đối với bóng đường kính 4,6,8mm: 405kpa/4.0atm - Áp lực thường đối với bóng đường kính 10mm: 304kpa/3.0atm - Áp lực tối đa đối với bóng đường kính 10mm: 355kpa/3.5atm - Đường kính sheath siêu nhỏ: 3fr - Dùng tương thích với dây dẫn đường: 0.36mm/0.14inch | Cái | 1 cái/ hộp | Tokai/ Nhật Bản | 34 | 13500000 | Liên danh Themco - Gendis | 10 | 0 | 0 | 0 | 24 | 0 | 0 | 0 | 0 | 0 | 0 | 0 | 0 | 0 | 0 | 0 | 0 | 0 | 0 | 0 | 0 | 0 | 0 | 0 | 0 | 0 | 0 | 0 | 0 | 0 | 0 | 0 | 0 | 0 | 0 | 0 | 0 | 0
194 | G281 | Dây dẫn can thiệp tim bẩm sinh | Amplatzer Guidewires | 1/ Dây dẫn đường can thiệp Tim Bẩm Sinh 2/ Chất liệu Guide Wire làm từ Stainless Steel với lớp phủ PTFE bên ngoài. 3/ Kích thước, thông số kỹ thuật: 7.5mm J- Tip, 1.5mm J- Tip, 6mm J - Tip. Đường kính trong 0.035inch với chiều dài 260cm và 300cm | Cái | 1 cái/ túi | AGA Medical - St. Jude/ Mỹ | 56 | 2800000 | Liên danh Themco - Gendis | 50 | 0 | 0 | 0 | 6 | 0 | 0 | 0 | 0 | 0 | 0 | 0 | 0 | 0 | 0 | 0 | 0 | 0 | 0 | 0 | 0 | 0 | 0 | 0 | 0 | 0 | 0 | 0 | 0 | 0 | 0 | 0 | 0 | 0 | 0 | 0 | 0 | 0
195 | G282 | Dây dẫn can thiệp Tim Bẩm Sinh loại siêu cứng | Radial | - Dây dẫn can thiệp can thiệp Tim Bẩm Sinh loại siêu cứng (đầu thẳng và đầu cong ) - Đường kính : 0.021 ", 0.025", 0.035", 0.038" - Độ dài : 150cm,180cm, 260cm. - Khả năng Hỗ trợ : Guidewire mềm, linh hoạt, cản quang tốt có tráng chất ngâm nước dễ dàng đi qua đoạn mạch tổn thương. | Cái | 1 cái/ túi | Insitu/ Mỹ | 104 | 2800000 | Liên danh Themco - Gendis | 50 | 0 | 0 | 0 | 54 | 0 | 0 | 0 | 0 | 0 | 0 | 0 | 0 | 0 | 0 | 0 | 0 | 0 | 0 | 0 | 0 | 0 | 0 | 0 | 0 | 0 | 0 | 0 | 0 | 0 | 0 | 0 | 0 | 0 | 0 | 0 | 0 | 0
196 | G284 | Dụng cụ bắt dị vật các loại | Multi Snare | Thiết kế nhiều vòng (3 vòng) để gia tăng khả năng bắt dị vật. 3 vòng tròng của Multi Snare xoắn lại với nhau và tự làm vừa kích cỡ để gộp các mạch trội nhất lại với nhau . Dây Nitinol siêu đàn hồi có đặc tính là mềm dẻo, có đội chịu xoắn tốt, và có độ xoắn được kiểm soát 1:1 Có thể dùng với catheter 5F, 6F phù hợp cho trẻ em và các mạch máu nhỏ Với Multi Snare micro có: Đủ các kích cỡ của vòng từ 2-4 mm, 4-8 mm. Chiều dài 100mm | Cái | Hộp/1 cái | Pfm Medical/Đức | 1 | 10700000 | Liên danh Themco - Gendis | 0 | 0 | 0 | 0 | 1 | 0 | 0 | 0 | 0 | 0 | 0 | 0 | 0 | 0 | 0 | 0 | 0 | 0 | 0 | 0 | 0 | 0 | 0 | 0 | 0 | 0 | 0 | 0 | 0 | 0 | 0 | 0 | 0 | 0 | 0 | 0 | 0 | 0
197 | G285 | Dụng cụ bắt dị vật các loại (10F, 15F, 20F) | Multi Snare | Thiết kế nhiều vòng (3 vòng) để gia tăng khả năng bắt dị vật. 3 vòng tròng của Multi Snare xoắn lại với nhau và tự làm vừa kích cỡ để gộp các mạch trội nhất lại với nhau Dây Nitinol siêu đàn hồi có đặc tính là mềm dẻo, có đội chịu xoắn tốt, và có độ xoắn được kiểm soát 1:1 Có thể dùng với catheter 5F, 6F phù hợp cho trẻ em và các mạch máu nhỏ. Với Multi Snare có: Đủ các kích cỡ của vòng từ 6-10 mm, 9-15 mm, 12-20 mm, 18-30 mm, 27-45 mm. Chiều dài 100mm. | Cái | Hộp/1 cái | Pfm Medical/Đức | 20 | 10700000 | Liên danh Themco - Gendis | 0 | 0 | 0 | 0 | 20 | 0 | 0 | 0 | 0 | 0 | 0 | 0 | 0 | 0 | 0 | 0 | 0 | 0 | 0 | 0 | 0 | 0 | 0 | 0 | 0 | 0 | 0 | 0 | 0 | 0 | 0 | 0 | 0 | 0 | 0 | 0 | 0 | 0
198 | G286 | Dụng cụ đóng Còn ống Động Mạch | Amplatzer Duct (PDA )Occluder | 1/ Bít hoàn toàn Ống Động Mạch với ít biến chứng nhất với thời gian theo dõi 6-12 tháng được thực hiện một cách an toàn ra ở trẻ > 3,5 kg trọng lượng và đã khẳng định đánh giá tắc> 99% trong vòng 6 tháng triển khai từ khi được sử dụng đối với PDA Occluder 2/ Dụng cụ được thiết kế 0,0004-0,0005 inch từ hợp kim nhớ hình có cấu tạo dạng lưới Nitinol, giúp dụng cụ thích ứng hình dạng hoàn toàn với giải phẫu sinh lý của Ống Động Mạch. 3/ Đĩa được đệm thêm những mảnh kết cấu polyester giúp quá trình nội mạc hóa Vách Liên Thất mọc lên từ bên trong. 4/ Hệ thống đặt dụng cụ được thiết kế mới nhỏ nhất tương ứng với dụng cụ. 5/ Tăng sự tự tin cho Bác sĩ, phẫu thuật viên khi đặt dụng cụ: dụng cụ có thể được điều chỉnh lại vị trí, thu lại và đặt lại dung cụ khi cần thiết. 6/ Kích cỡ đa dạng: 5/4, 6/4, 8/6, 10/8, 12/10, 14/12, 16/14mm. | Cái | 1 cái/ hộp | AGA Medical - St. Jude/ Mỹ | 16 | 27000000 | Liên danh Themco - Gendis | 10 | 0 | 0 | 0 | 6 | 0 | 0 | 0 | 0 | 0 | 0 | 0 | 0 | 0 | 0 | 0 | 0 | 0 | 0 | 0 | 0 | 0 | 0 | 0 | 0 | 0 | 0 | 0 | 0 | 0 | 0 | 0 | 0 | 0 | 0 | 0 | 0 | 0
199 | G287 | Dụng cụ đóng Còn ống Động Mạch. Tĩnh mạch. | Amplatzer Duct PDA Occluder II, PDA2AS | 1/ Bít hoàn toàn Ống Động Mạch với rất ít biến chứng nhất với thời gian theo dõi 6-12 tháng được thực hiện một cách an toàn ra ở trẻ > 3,5 kg trọng lượng khi được sử đối với PDA II Occluder 2/ Dụng cụ được thiết kế từ hợp kim nhớ hình có cấu tạo dạng lưới Nitinol, giúp dụng cụ thích ứng hình dạng hoàn toàn với giải phẫu sinh lý của Ống Động Mạch. 3/ Đĩa được đệm thêm những mảnh kết cấu polyester giúp quá trình nội mạc hóa Vách Liên Thất mọc lên từ bên trong. 4/ Hệ thống đặt dụng cụ được thiết kế mới nhỏ nhất tương ứng với dụng cụ. 5/ Tăng sự tự tin cho Bác sĩ, phẫu thuật viên khi đặt dụng cụ: dụng cụ có thể được điều chỉnh lại vị trí, thu lại và đặt lại dung cụ khi cần thiết. 6/ Kích cỡ đa dạng: 3/4, 3/6, 4/4, 4/6, 5/4, 5/6, 6/4, 6/6mm. 7/ Kích cỡ đa dạng: 03/02, 03/04 ,03/06, 04/02, 04/04, 04/06, 05/02, 05/04, 05/06mm. | cái | 1 cái/ hộp | AGA Medical - St. Jude/ Mỹ | 46 | 27000000 | Liên danh Themco - Gendis | 10 | 0 | 0 | 0 | 36 | 0 | 0 | 0 | 0 | 0 | 0 | 0 | 0 | 0 | 0 | 0 | 0 | 0 | 0 | 0 | 0 | 0 | 0 | 0 | 0 | 0 | 0 | 0 | 0 | 0 | 0 | 0 | 0 | 0 | 0 | 0 | 0 | 0
200 | G288 | Dụng cụ đóng lỗ thông liên nhĩ | Amplatzer Septal Occluder (ASD) | 1/ Bít hoàn toàn lỗ Thông Liên Nhĩ với rất ít biến chứng nhất sau những nghiên cứu 5 năm theo dõi sau khi đặt. 2/ Dụng cụ được thiết kế từ hợp kim nhớ hình có cấu tạo dạng lưới Nitinol, giúp dụng cụ được thực hiện một cách an toàn ra ở trẻ nhỏ và người lớn đã khẳng định đánh giá tắc> 99% trong vòng 24 tiếng triển khai từ khi được sử dụng đối với ASD Vách Liên Nhĩ. 3/ Đĩa được đệm thêm những mảnh kết cấu polyester giúp quá trình nội mạc hóa Vách Liên Nhĩ mọc lên từ bên trong 4/ Hệ thống đặt dụng cụ được thiết kế mới nhỏ nhất tương ứng với dụng cụ. Ví dụ: dung cụ ASD 17mm được đặt bằng Delivery System 7 French. Giúp tổn thương xâm lấn trên bệnh nhân là tối thiểu (nhất là bệnh nhân nhỏ tuổi và trẻ nhẹ cân) 5/ Tăng sự tự tin cho Bác sĩ,phẫu thuật viên khi đặt dụng cụ: dụng cụ có thể được điều chỉnh lại vị trí nếu đặt chưa đúng lỗ, thu lại và đặt lại dụng cụ khi cần thiết một cách dễ dàng. 6/ Kích cỡ đa dạng: 4,5,6,7,8,9,10,11,12,13,14,15,16,17,18,19,20,22,24,26,28,30,32,34,36,38,40mm | Cái | 1 cái/ hộp | AGA Medical - St. Jude/ Mỹ | 26 | 46200000 | Liên danh Themco - Gendis | 10 | 0 | 0 | 0 | 16 | 0 | 0 | 0 | 0 | 0 | 0 | 0 | 0 | 0 | 0 | 0 | 0 | 0 | 0 | 0 | 0 | 0 | 0 | 0 | 0 | 0 | 0 | 0 | 0 | 0 | 0 | 0 | 0 | 0 | 0 | 0 | 0 | 0
201 | G289 | Dụng cụ mở đường vào mạch máu, mạch đùi, mạch quay | Radifocus Introducer II M Coat | Cấu tạo: Bao gồm các thành phần sau : . Kim catheter chọc mạch cỡ 20G x 2". . Guide wire nhỏ cỡ 0.025" x 45cm . Bơm tiêm 2.5ml . Introducer Sheath . Delator . Dao rạch da Đặc điểm, Hình dạng : . Sheath có lớp ái nước M Coating giúp Sheath đi qua da và thành mạch dễ dàng, lực ma sát cản chỉ bằng 1/2 so với sheath thông thường, lớp ái nước ngăn ngừa hiện tượng co mạch. . Sheath ôm khít Delator, mỏng để luồn qua da và thành mạch dễ dàng không gợn, không rít. . Guide wire dài 0.025" dài 45cm để dẫn đường cho Delator và- Sheath . Van cầm máu hình chữ thập kiểu " Cross-Cut" chống rỉ máu và cho phép các dụng cụ khác như catheter, dây dẫn qua dễ dàng. Kích thước: Cỡ 5F, 6F dài 10cm Vật liệu : Sheath được phủ lớp ái nước M Coating Tiêu chuẩn kỹ thuật : ISO, EC Tiệt trùng bằng Oxide Ethylene Công dụng: Đặt một đường vào động mạch quay để đưa các dụng cụ khác như catheter, dây dẫn vào chụp chẩn đoán và can thiệp tim mạch | Cái | 5 Cái/ Hộp | Terumo/ Nhật Bản | 400 | 705000 | Liên danh Themco - Gendis | 0 | 0 | 0 | 0 | 0 | 0 | 0 | 0 | 0 | 0 | 400 | 0 | 0 | 0 | 0 | 0 | 0 | 0 | 0 | 0 | 0 | 0 | 0 | 0 | 0 | 0 | 0 | 0 | 0 | 0 | 0 | 0 | 0 | 0 | 0 | 0 | 0 | 0
202 | G290 | Dụng cụ mở đường vào mạch máu, mạch đùi, mạch quay | Introducer | - Dụng cụ mở đường tiêu chuẩn cho cả hai catheterizations chẩn đoán và can thiệp. - Qúa trình chuyển đổi trơn tru, nến cây kéo dài và tới đích chính xác cho hiệu suất chèn tuyệt vời. - Điều khiển dễ dàng đưa vào mạch máu - Thiết kế tối ưu cho lút đầu quản lý cục máu đông hiệu quả. - Duy trì sự cầm máu đáng tin cậy với các thiết bị lên đến 9 F - Thông số kỹ thuật: Đường kính từ 4F-9F, Chiều dài Sheath: 7cm,12cm và 25cm. - Đường kính dây dẫn: 0.025 , 0.035 và 0.038 inch. | Cái | 1 cái/ túi | St. Jude/ Mỹ | 240 | 820000 | Liên danh Themco - Gendis | 0 | 0 | 0 | 0 | 240 | 0 | 0 | 0 | 0 | 0 | 0 | 0 | 0 | 0 | 0 | 0 | 0 | 0 | 0 | 0 | 0 | 0 | 0 | 0 | 0 | 0 | 0 | 0 | 0 | 0 | 0 | 0 | 0 | 0 | 0 | 0 | 0 | 0
203 | G291 | Hạt tắt mạch, điều trị ưng thư gan | Hepasphere™ Microspheres | Hạt nút mạch tải thuốc chống ung thư - Đạt tiêu chuẩn ISO, CE - Chất liệu Poly copolymer (poly Sodium acrylate vinyl alcohol) - Được chỉ định trong nút mạch máu, kích thước hạt hình cầu, dễ thao tác hấp thụ và giữ Doxorubixin hoặc Irotican ứng dụng trong việc điều trị nút mạch ung thư gan, nút mạch di căn đến gan. - Hạt cầu đa dạng về kích cỡ hạt khô từ 30 - 200 µm, khối lượng 25mg, kích thước hạt sau khi ngậm thuốc tăng gấp 4 lần so với kích thước hạt khi còn khô (120-800++µm) | Lọ | Hộp/1 lọ | Biosphere - Pháp | 250 | 35250000 | Liên danh Themco - Gendis | 150 | 0 | 0 | 0 | 0 | 0 | 0 | 0 | 0 | 0 | 100 | 0 | 0 | 0 | 0 | 0 | 0 | 0 | 0 | 0 | 0 | 0 | 0 | 0 | 0 | 0 | 0 | 0 | 0 | 0 | 0 | 0 | 0 | 0 | 0 | 0 | 0 | 0
204 | G292 | Hạt tắt mạch hình cầu dạng pha chứa trong bơm tiêm chất liệu Acrylic polymer + gelatin kích thước từ 40 - 1200 µm | Embosphere® Microspheres | Hạt nút mạch 2ml - Đạt tiêu chuẩn FDA, ISO, CE - Chất liệu Acrylic polymer + gelatin - Được chỉ định trong tắt dị dạng động tĩnh mạch, mạch khối u trong u xơ tử cung, khối u máu, dị dạng mạch máu, tắt chảy máu. Tắt mạch cho tất cả các bệnh lý liên quan đến nuôi dưỡng do tăng sinh mạch máu (Như tăng sinh mạch máu gây u xơ tiền liệt tuyến). - Hạt cầu đa dạng về kích cỡ hạt từ 40 - 1200 µm | Lọ | Hộp/5 lọ Hộp/1 lọ | Biosphere - Pháp | 150 | 6400000 | Liên danh Themco - Gendis | 50 | 0 | 0 | 0 | 0 | 0 | 0 | 0 | 0 | 0 | 100 | 0 | 0 | 0 | 0 | 0 | 0 | 0 | 0 | 0 | 0 | 0 | 0 | 0 | 0 | 0 | 0 | 0 | 0 | 0 | 0 | 0 | 0 | 0 | 0 | 0 | 0 | 0
205 | G293 | Hạt nút mạch | Hạt nút mạch Embozene Color Advanced Microspheres, 1ml | - Hạt ở dạng hình cầu, không bị vón cục. - Đi qua microcatheter một cách dễ dàng mà không bị biến dạng, vỡ vụn, phục hồi ngay hình dạng. - Độ đồng nhất về kích thước của hạt trong một size cao có thể cân chỉnh các hạt khép khít nhau khi đến nhánh mạch cần làm thuyên tắc (giảm khoảng trống giữa các hạt), làm tăng khả năng đi qua vi ống thông mà không bị ách tắc. - Là loại hạt có kích thước đồng trục (tức đường kính hạt không đổi trong cùng một size) - Đường kính hạt: 40µm - 1300µm. | Lọ | 01 lọ/ hộp | Boston Scientific/ Ireland | 150 | 6500000 | Liên danh Themco - Gendis | 100 | 0 | 0 | 0 | 0 | 0 | 0 | 0 | 0 | 0 | 50 | 0 | 0 | 0 | 0 | 0 | 0 | 0 | 0 | 0 | 0 | 0 | 0 | 0 | 0 | 0 | 0 | 0 | 0 | 0 | 0 | 0 | 0 | 0 | 0 | 0 | 0 | 0
206 | G294 | Kim gốc hút động mạch chủ các cỡ 14ga ~ 18ga | Kim gốc hút động mạch chủ các cỡ 14ga ~ 18ga | Kim gốc động mạch chủ các cỡ 14, 16, 18Ga | Cái | 1 cái/ hộp | Sorin Group - Mỹ | 87 | 1480000 | Liên danh Themco - Gendis | 5 | 0 | 0 | 0 | 82 | 0 | 0 | 0 | 0 | 0 | 0 | 0 | 0 | 0 | 0 | 0 | 0 | 0 | 0 | 0 | 0 | 0 | 0 | 0 | 0 | 0 | 0 | 0 | 0 | 0 | 0 | 0 | 0 | 0 | 0 | 0 | 0 | 0
207 | G295 | Mullins Sheath người lớn (hoặc tương đương) | Mullins Sheath người lớn | - Có các cỡ 6Fr, 7Fr, 8Fr - Đường kính tối đa cho các wire là 0,032 inch - Chiều dài của vỏ (sheath) là 59 cm - Chiều dài của lõi (Dilator) là 67 cm - Bao gồm sheath và que nong có tính cản quang. - Que nong được làm bằng nhựa, đầu xa thuôn nhỏ dần và gấp góc 45 độ. - Sheath được làm bằng chất dẻo đặc biệt có thành mỏng và mềm dẻo không bị gẫy gập. Đầu xa của sheath có hình chữ J | Cái | 1 cái / hộp | Medtronic/ Mỹ, Mexico | 10 | 1910000 | Liên danh Themco - Gendis | 10 | 0 | 0 | 0 | 0 | 0 | 0 | 0 | 0 | 0 | 0 | 0 | 0 | 0 | 0 | 0 | 0 | 0 | 0 | 0 | 0 | 0 | 0 | 0 | 0 | 0 | 0 | 0 | 0 | 0 | 0 | 0 | 0 | 0 | 0 | 0 | 0 | 0
208 | G296 | Ống hút tim trái | Ống hút tim trái các cỡ DLP Left Heart Vent Catheters | Dài 15'' (38,1cm); các số 10Fr; 13Fr; 15Fr; 16Fr; 20Fr | Cái | 10 cái/ hộp hoặc 20 cái / hộp | Medtronic/ Mỹ, Mexico | 26 | 1050000 | Liên danh Themco - Gendis | 20 | 0 | 0 | 0 | 6 | 0 | 0 | 0 | 0 | 0 | 0 | 0 | 0 | 0 | 0 | 0 | 0 | 0 | 0 | 0 | 0 | 0 | 0 | 0 | 0 | 0 | 0 | 0 | 0 | 0 | 0 | 0 | 0 | 0 | 0 | 0 | 0 | 0
209 | G297 | Phim chụp răng toàn cảnh | Phim X.Quang Super HR-U cỡ 15x30 cm | Phim sử dụng trong chụp X- Quang. Độ nhạy cao, cho hình ảnh rõ nét, KT: 15x30 cm | hộp | 100 tờ/hộp | Fujifilm/ Nhật Bản | 154 | 688000 | Liên danh An Phúc - Medicent - Hà Tây | 50 | 0 | 0 | 0 | 20 | 0 | 0 | 0 | 0 | 0 | 0 | 0 | 0 | 0 | 0 | 0 | 15 | 0 | 0 | 0 | 0 | 0 | 0 | 10 | 0 | 26 | 3 | 0 | 0 | 0 | 0 | 0 | 0 | 20 | 0 | 0 | 10 | 0
210 | G298 | Phim khô 10 x 12 inch. | DT 5000IB 10x12 in (25x30cm) | Phim khô nhạy sáng, in nhiệt trực tiếp chất lượng hình ảnh cao - In nhiệt trực tiếp chất lượng hình ảnh cao, nền xanh - In ấn y tế của thang xám ảnh trên 168μm PET - Độ nhạy quang học ≥ 3.2 - Nạp phim lộ sáng - Phù hợp và tương thích với máy in Agfa DT5000iB của bệnh viện (tương đương phim DT5000iB) - Đạt tiêu chuẩn ISO 9001:2015, ISO 13485:2016 | Tờ | 100 tờ/ Hộp | Agfa/ Bỉ | 248600 | 22200 | Liên danh Themco - Gendis | 100000 | 0 | 0 | 0 | 0 | 0 | 0 | 0 | 0 | 0 | 30000 | 0 | 6000 | 5000 | 4000 | 0 | 0 | 0 | 30000 | 18000 | 7000 | 0 | 0 | 0 | 10000 | 0 | 0 | 0 | 0 | 0 | 0 | 3600 | 0 | 0 | 5000 | 30000 | 0 | 0
211 | G299 | Phim khô 14 x 17 inch. | DT 5000IB 14x17 in (35x43cm) | Phim khô nhạy sáng, in nhiệt trực tiếp chất lượng hình ảnh cao - In nhiệt trực tiếp chất lượng hình ảnh cao, nền xanh - In ấn y tế của thang xám ảnh trên 168μm PET - Độ nhạy quang học ≥ 3.2 - Nạp phim lộ sáng - Phù hợp và tương thích với máy in Agfa DT5000iB của bệnh viện (tương đương phim DT5000iB) - Đạt tiêu chuẩn ISO 9001:2015, ISO 13485:2016 | Tờ | 100 tờ/ Hộp | Agfa/ Bỉ | 66700 | 42000 | Liên danh Themco - Gendis | 26000 | 0 | 0 | 0 | 0 | 0 | 0 | 0 | 0 | 0 | 10000 | 0 | 0 | 3000 | 600 | 0 | 0 | 5000 | 2000 | 100 | 0 | 0 | 0 | 0 | 5000 | 9000 | 0 | 0 | 0 | 0 | 0 | 0 | 0 | 0 | 2000 | 4000 | 0 | 0
212 | G300 | Phim khô 8 x 10 inch. | DT 5000IB 8x10 in (20x25cm) | Phim khô nhạy sáng, in nhiệt trực tiếp chất lượng hình ảnh cao - In nhiệt trực tiếp chất lượng hình ảnh cao, nền xanh - In ấn y tế của thang xám ảnh trên 168μm PET - Độ nhạy quang học ≥ 3.2 - Nạp phim lộ sáng - Phù hợp và tương thích với máy in Agfa DT5000iB của bệnh viện (tương đương phim DT5000iB) - Đạt tiêu chuẩn ISO 9001:2015, ISO 13485:2016 | Tờ | 100 tờ/ Hộp | Agfa/ Bỉ | 97000 | 17850 | Liên danh Themco - Gendis | 16000 | 0 | 0 | 0 | 0 | 0 | 0 | 0 | 0 | 0 | 10000 | 0 | 6000 | 2000 | 5000 | 0 | 0 | 1000 | 1000 | 2000 | 7000 | 0 | 0 | 22000 | 0 | 0 | 0 | 0 | 0 | 0 | 0 | 0 | 0 | 0 | 25000 | 0 | 0 | 0
213 | G301 | Phim khô 10 x 12" | Phim X-quang Mediphot DL 25x30 cm - (10 x 12inch) | Phim X-quang Mediphot DL sử dụng cho Máy in phim Colenta HighCap XP và HighCap XLP Công nghệ in: in laser Độ phân giải: 508 dpi Độ tương phản: 14 bit Kích thước: 10 x 12 inch (25 x 30 cm) | Tờ | 150 tờ / hộp | Colenta/Nhật Bản | 203000 | 19840 | Liên danh Themco - Gendis | 45000 | 0 | 0 | 0 | 0 | 0 | 0 | 0 | 0 | 0 | 20000 | 15000 | 6000 | 0 | 0 | 10000 | 30000 | 0 | 0 | 0 | 0 | 10000 | 0 | 0 | 0 | 5000 | 0 | 0 | 0 | 12000 | 9000 | 30000 | 5000 | 0 | 0 | 0 | 6000 | 0
214 | G302 | Phim khô 11 x 14" | Phim X-quang Mediphot DL 26x36 cm - (11 x 14inch) | Phim X-quang Mediphot DL sử dụng cho Máy in phim Colenta HighCap XP và HighCap XLP Công nghệ in: in laser Độ phân giải: 508 dpi Độ tương phản: 14 bit Kích thước: 11 x 14 inch (26 x 36 cm) | Tờ | 150 tờ / hộp | Colenta/Nhật Bản | 97000 | 24750 | Liên danh Themco - Gendis | 57000 | 0 | 0 | 0 | 0 | 0 | 0 | 0 | 0 | 0 | 10000 | 20000 | 0 | 0 | 0 | 0 | 0 | 0 | 0 | 0 | 0 | 0 | 0 | 0 | 0 | 5000 | 0 | 0 | 0 | 0 | 0 | 0 | 5000 | 0 | 0 | 0 | 0 | 0
215 | G303 | Phim khô 14 x 17" | Phim X-quang Mediphot DL 35x43 cm - (14 x 17inch) | Phim X-quang Mediphot DL sử dụng cho Máy in phim Colenta HighCap XP và HighCap XLP Công nghệ in: in laser Độ phân giải: 508 dpi Độ tương phản: 14 bit Kích thước: 14 x 17 inch (35 x 43 cm) | Tờ | 100 tờ / hộp | Colenta/Nhật Bản | 51800 | 34750 | Liên danh Themco - Gendis | 31000 | 0 | 0 | 0 | 4800 | 0 | 0 | 0 | 0 | 1000 | 5000 | 0 | 0 | 0 | 0 | 2000 | 3000 | 0 | 0 | 0 | 0 | 0 | 0 | 0 | 0 | 5000 | 0 | 0 | 0 | 0 | 0 | 0 | 0 | 0 | 0 | 0 | 0 | 0
216 | G304 | Phim khô X-Quang | Phim X-quang UPT-510BL (kích cỡ 8" x 10") | Phim XQ kỹ thuật số sử dụng cho Máy in phim Sony UP DF750 và UP DF550. Công nghệ in: in nhiệt Kích thước 8” x 10” (202 x 253 mm) | Tờ | 125 tờ / hộp | SONY/Nhật Bản | 272500 | 20785 | Liên danh Themco - Gendis | 0 | 0 | 0 | 0 | 108000 | 0 | 0 | 0 | 0 | 0 | 0 | 0 | 3000 | 0 | 17500 | 0 | 60000 | 0 | 0 | 0 | 2000 | 0 | 0 | 2000 | 0 | 0 | 0 | 0 | 0 | 0 | 0 | 0 | 0 | 0 | 0 | 50000 | 0 | 30000
217 | G305 | Phim khô X-Quang | Phim X-quang UPT-512BL (kích cỡ 10" x 12") | Phim XQ kỹ thuật số sử dụng cho Máy in phim Sony UP DF750 và UP DF550. Công nghệ in: in nhiệt Kích thước 10” x 12” (253 x 304 mm) | Tờ | 125 tờ / hộp | SONY/Nhật Bản | 52500 | 26400 | Liên danh Themco - Gendis | 0 | 0 | 0 | 0 | 0 | 0 | 0 | 0 | 0 | 0 | 20000 | 0 | 6000 | 0 | 19500 | 0 | 0 | 0 | 0 | 0 | 2000 | 0 | 0 | 0 | 0 | 0 | 0 | 0 | 0 | 0 | 0 | 0 | 0 | 0 | 0 | 0 | 0 | 5000
218 | G306 | Phim khô X-Quang | Phim X-quang UPT-517BL (kích cỡ 14" x 17") | Phim XQ kỹ thuật số sử dụng cho Máy in phim Sony UP DF750 và UP DF550. Công nghệ in: in nhiệt Kích thước 14” x 17” (354 x 430 mm) | Tờ | 125 tờ / hộp | SONY/Nhật Bản | 47200 | 42100 | Liên danh Themco - Gendis | 26000 | 0 | 0 | 0 | 1200 | 0 | 0 | 0 | 0 | 1000 | 10000 | 0 | 0 | 0 | 1000 | 0 | 4000 | 0 | 0 | 0 | 0 | 0 | 0 | 0 | 0 | 0 | 0 | 0 | 0 | 0 | 0 | 0 | 0 | 0 | 0 | 0 | 0 | 4000
219 | G307 | Phim XQ 18 x 24cm. | Medical X-ray Film Super HR-U 18x24 | Phim sử dụng trong chụp X- Quang. Độ nhạy cao, cho hình ảnh rõ nét | Tờ | 100 tờ/hộp | Fujifilm Corporation - Nhật Bản | 3600 | 4600 | Công ty cổ phần xuất nhập khẩu y tế Việt Nam | 0 | 0 | 0 | 0 | 0 | 0 | 0 | 2400 | 0 | 0 | 0 | 0 | 1000 | 0 | 0 | 0 | 0 | 0 | 0 | 0 | 0 | 0 | 0 | 0 | 0 | 0 | 200 | 0 | 0 | 0 | 0 | 0 | 0 | 0 | 0 | 0 | 0 | 0
220 | G311 | Phổi nhân tạo tích hợp phin lọc động mạch, phủ lớp chống bám dính tiểu cầu và giảm các phản ứng huyết thanh các cỡ: | Capiox FX05, FX15 | Diện tich màng trao đổi 0.5m2 (FX05), phin lọc động mạch cỡ 32micron : 1 .Loại màng lọc : Màng lọc Polypropylene có lỗ siêu nhỏ ( Micropous Polypropylene ) Micropous Polypropylene 2. Diện tích màng lọc : 0,5m2 3. Chất liệu phần trao đổi nhiệt : Thép không rỉ Stanless Steel 4 .Diện tích phần trao đổi nhiệt( Heat Exchange Surface Area): 0,035m2 5. Lưu lượng máu tối thiểu (Minimium Blood Flow): 0,1l/phút 6. Lưu lượng máu tối da (Maximium Blood Flow) : 1,5l/phút 7. Thể tích mồi máu tĩnh cho cả Oxygenator và phần trao đổi nhiệt (Static priming volume for Oxygenator and Heat Exchanger) :43ml 8.Dung tích bình dự trữ (Hardsell Reservoir Capacity ): 1.000ml 9. Thể tích tối thiểu của bình dự trữ đảm bảo để chạy máy tim phổi (Minimum operating Volume): 15ml 10. Lưu lượng máu tối đa qua Bình dự trữ: 1,5l/phút 11. Bộ phận lọc tĩnh mạch Polyester screen type : Lỗ cỡ 47micron 12 .Chất liệu Bộ phận lọc Cardiotomy: Polyester depth type 13. Lỗ lọc Cardiotomy :20Micron 14 .Chất liệu bộ phận chống sủi bọt: Polyurethane foam 15. áp lực âm tối đa trong bình dự trữ: -150mmHg | Bộ | 1 bộ/hộp | Terumo/ Nhật Bản | 2 | 11800000 | Liên danh Themco - Gendis | 2 | 0 | 0 | 0 | 0 | 0 | 0 | 0 | 0 | 0 | 0 | 0 | 0 | 0 | 0 | 0 | 0 | 0 | 0 | 0 | 0 | 0 | 0 | 0 | 0 | 0 | 0 | 0 | 0 | 0 | 0 | 0 | 0 | 0 | 0 | 0 | 0 | 0
221 | G312 | Hạt nhựa nút mạch | Bearing nsPVA Embolization Particles | Hạt PVA nút mạch Bearing dùng trong nút mạch và U xơ tử cung - Đạt tiêu chuẩn FDA, ISO, CE - Được chỉ định trong tắt dị dạng động tĩnh mạch, mạch khối u trong u xơ tử cung. Tắt mạch cho tất cả các bệnh lý liên quan đến nuôi dưỡng do tăng sinh mạch máu. - Vật liệu Polyvinyl Alcohol - Đa dạng về kích cỡ từ 45 µm - 1180 µm | Lọ | Hộp/5 lọ | Biosphere - Pháp | 120 | 2650000 | Liên danh Themco - Gendis | 50 | 0 | 0 | 0 | 0 | 0 | 0 | 0 | 0 | 0 | 70 | 0 | 0 | 0 | 0 | 0 | 0 | 0 | 0 | 0 | 0 | 0 | 0 | 0 | 0 | 0 | 0 | 0 | 0 | 0 | 0 | 0 | 0 | 0 | 0 | 0 | 0 | 0
222 | G313 | Vi ống thông nhỏ | Cantata | 1. Kích cỡ 2.5 và 2.8Fr giúp vi ống thông có thể đi vào các đoạn mạch nhỏ, ngoằn ngoèo mà vẫn đạt được sự chắc chắn cần thiết 2. Chiều dài: 100, 110, 135, 150 cm 3. Có phủ một lớp ái nước. 4. Dùng được với guide wire 0.014, 0.018, 0.021 inch. 5. Đầu ống nối ngoài có khả năng chống DMSO, Lipiodol và cồn cực tốt, giảm thiểu tối đa nguy cơ đầu ống nối bị biến dạng. 6. Tương thích với ống thông với đường kính trong .035 và .038 7. Vi ống thông có 2 marker trên thân ống, giúp người sử dụng theo dõi đường đi chích xác hơn. | Cái | 1 cái/hộp | Cook/ Mỹ | 400 | 9500000 | Liên danh Themco - Gendis | 300 | 0 | 0 | 0 | 0 | 0 | 0 | 0 | 0 | 0 | 100 | 0 | 0 | 0 | 0 | 0 | 0 | 0 | 0 | 0 | 0 | 0 | 0 | 0 | 0 | 0 | 0 | 0 | 0 | 0 | 0 | 0 | 0 | 0 | 0 | 0 | 0 | 0
223 | G315 | Film khô 20 x 25 cm | Film DI-HL 20 x 25 cm | Độ nhạy và độ tương phản được thiết kế phù hợp với hệ thống in phim khô laser Fuji. Mật độ tối đa có thể được lựa chọn lên tới 3,6. Phim được đóng gói đặc biệt cho việc nạp phim trong ánh sáng ban ngày. | Tờ | 150 tờ / hộp | Fujfilm/ Nhật Bản | 154900 | 19800 | Liên danh Themco - Gendis | 0 | 0 | 0 | 0 | 0 | 0 | 0 | 0 | 0 | 0 | 0 | 0 | 0 | 0 | 2000 | 23400 | 0 | 500 | 0 | 0 | 0 | 0 | 5000 | 16000 | 0 | 0 | 2000 | 0 | 25000 | 0 | 0 | 24000 | 27000 | 0 | 0 | 30000 | 0 | 0
224 | G316 | Film khô 25 x 30 cm | Film DI-HL 25 x 30 cm | Độ nhạy và độ tương phản được thiết kế phù hợp với hệ thống in phim khô laser Fuji. Mật độ tối đa có thể được lựa chọn lên tới 3,6. Phim được đóng gói đặc biệt cho việc nạp phim trong ánh sáng ban ngày. | Tờ | 150 tờ / hộp | Fujfilm/ Nhật Bản | 225100 | 28350 | Liên danh Themco - Gendis | 12000 | 0 | 0 | 0 | 0 | 0 | 55000 | 0 | 0 | 0 | 0 | 12000 | 0 | 0 | 2000 | 15600 | 0 | 1500 | 0 | 0 | 0 | 0 | 15000 | 2000 | 0 | 0 | 30000 | 0 | 30000 | 0 | 0 | 0 | 50000 | 0 | 0 | 0 | 0 | 0
225 | G317 | Film khô 26 x 36 | Film DI-HL 26 x 36 cm | Độ nhạy và độ tương phản được thiết kế phù hợp với hệ thống in phim khô laser Fuji. Mật độ tối đa có thể được lựa chọn lên tới 3,6. Phim được đóng gói đặc biệt cho việc nạp phim trong ánh sáng ban ngày. | Tờ | 150 tờ / hộp | Fujfilm/ Nhật Bản | 34000 | 29925 | Liên danh Themco - Gendis | 23000 | 0 | 0 | 0 | 0 | 0 | 0 | 0 | 0 | 0 | 0 | 10000 | 1000 | 0 | 0 | 0 | 0 | 0 | 0 | 0 | 0 | 0 | 0 | 0 | 0 | 0 | 0 | 0 | 0 | 0 | 0 | 0 | 0 | 0 | 0 | 0 | 0 | 0
226 | G319 | Phim khô laser 10x12" (25x30cm) | Phim khô laser Trimax TXE cỡ 10x12" (25x30cm) | Phim khô laser Trimax TXE 10 x12"CE (25 x30cm) Hộp 125 tờ dùng cho máy in phim khô Laser Trimax TX55. - Nền xanh, Polyester độ dầy 7 Mil . - Nạp phim ánh sáng ban ngày (125 tấm). - Độ phân giải cao. - Mật độ phim in ra Dmax: 3,00±0,10; Dmin: ≤0,25 | Tờ | 125 tờ/hộp | Carestream Health - Mỹ | 325600 | 26200 | Liên danh Themco - Gendis | 0 | 0 | 0 | 12000 | 0 | 0 | 0 | 0 | 5000 | 0 | 20000 | 6000 | 6000 | 20000 | 0 | 15600 | 0 | 80000 | 10000 | 0 | 0 | 35000 | 0 | 0 | 23000 | 44000 | 0 | 0 | 0 | 10000 | 10000 | 0 | 10000 | 1000 | 0 | 0 | 15000 | 3000
227 | G320 | Phim khô laser 14x17" (35x43cm) | Phim khô laser Trimax TXE 14x17" (35x43cm) | Phim khô laser Trimax TXE 14 x17"CE (35 x43cm) Hộp 125 tờ dùng cho máy in phim khô Laser Trimax TX55. - Nền xanh, Polyester độ dầy 7 Mil . - Nạp phim ánh sáng ban ngày (125 tấm). - Độ phân giải cao. | Tờ | 125tờ/hộp | Carestream Health - Mỹ | 71900 | 42000 | Liên danh Themco - Gendis | 0 | 0 | 0 | 0 | 2400 | 0 | 0 | 0 | 1000 | 0 | 10000 | 18000 | 0 | 5000 | 0 | 5000 | 3000 | 0 | 1000 | 0 | 0 | 5000 | 0 | 0 | 10000 | 0 | 0 | 0 | 0 | 1000 | 0 | 0 | 6000 | 1500 | 0 | 0 | 1000 | 2000
228 | G321 | Phim khô laser 8x10" (20x25cm) | Phim khô laser Trimax TXE cỡ 8x10" (20x25cm) | Phim khô laser Trimax TXE 8x10"CE (20x25cm) Hộp 125 tờ dùng cho máy in phim khô Laser Trimax TX55. - Nền xanh, Polyester độ dầy 7 Mil .- Nạp phim ánh sáng ban ngày (125 tấm). - Độ phân giải cao. - Mật độ phim | Tờ | 125 tờ/hộp | Carestream Health - Mỹ | 344400 | 19500 | Liên danh Themco - Gendis | 0 | 0 | 0 | 6000 | 0 | 0 | 0 | 0 | 0 | 0 | 7000 | 13000 | 3000 | 20000 | 0 | 23400 | 30000 | 10000 | 0 | 0 | 0 | 0 | 0 | 0 | 1000 | 20000 | 0 | 0 | 0 | 12000 | 12000 | 45000 | 10000 | 60000 | 0 | 20000 | 12000 | 40000
229 | G322 | Phim X-Quang 18x24cm | Phim X.Quang Super HR-U cỡ 18x24 cm | - Siêu nhạy, tương thích máy tráng siêu nhanh 40 giây, hoặc 90 giây. - Độ phân giải cao, hạt mịn phù hợp cho chuẩn đoán tổng quát như: phổi, tay chân, ngay cả mạch máu. - Độ tương phản cao: Dmax>3.0 khi LogE đạt từ 2.0 đến 2.5. - Mau khô không bị ướt, dùng cho máy in phim Fuji - Độ nhạy cao, cho hình ảnh rõ nét, KT: 18x24cm | Tờ | 100 tờ/hộp | Fujifilm/ Nhật Bản | 2000 | 4960 | Liên danh An Phúc - Medicent - Hà Tây | 0 | 0 | 0 | 0 | 0 | 0 | 0 | 0 | 0 | 0 | 0 | 0 | 0 | 0 | 0 | 0 | 0 | 0 | 0 | 0 | 1000 | 0 | 0 | 0 | 0 | 0 | 0 | 0 | 0 | 1000 | 0 | 0 | 0 | 0 | 0 | 0 | 0 | 0
230 | G323 | Phim X-Quang 24x30cm | Phim X.Quang Super HR-U cỡ 24x30 cm | - Siêu nhạy, tương thích máy tráng siêu nhanh 40 giây, hoặc 90 giây. - Độ phân giải cao, hạt mịn phù hợp cho chuẩn đoán tổng quát như: phổi, tay chân, ngay cả mạch máu. - Độ tương phản cao: Dmax>3.0 khi LogE đạt từ 2.0 đến 2.5. - Mau khô không bị ướt, dùng cho máy in phim Fuji - Độ nhạy cao, cho hình ảnh rõ nét, KT: 24x30cm | Tờ | 100 tờ/hộp | Fujifilm/ Nhật Bản | 7500 | 7480 | Liên danh An Phúc - Medicent - Hà Tây | 0 | 0 | 0 | 0 | 0 | 500 | 0 | 0 | 0 | 0 | 0 | 0 | 0 | 0 | 0 | 0 | 0 | 0 | 0 | 4000 | 2000 | 0 | 0 | 0 | 0 | 0 | 0 | 0 | 0 | 1000 | 0 | 0 | 0 | 0 | 0 | 0 | 0 | 0
231 | G324 | Phim X-Quang 30x40cm | CP GU-M (30x40cm) | Là loại phim nhạy chính sắc (ortho) chất lượng cao model Ortho CP GU-M tương thích với hàng loạt yêu cầu chụp hình ảnh X-Quang chẩn đoán. hình ảnh hạt mịn độ phân giải cao. Thích hợp cho chụp các ứng dụng tổng quát như : Sọ não, ngực, bụng, tứ chi, chụp mạch... Phim Ortho CP GU-M đảm bảo độ phân giải ảnh cao, ổn định không phụ thuộc vào máy rửa phim đặt ở chế độ rửa siêu nhạy 90 giây, tiêu thụ ít lượng thuốc rửa phim tự động hoặc thuốc rủa loại bàng tay. Cải thiện uyệt vời độ ổn định hình ảnh, dễ kiểm soát chất lượng và hoạt động hiệu quả. | Tờ | 100 tờ/ Hộp | Agfa/ Bỉ | 7500 | 13500 | Liên danh Themco - Gendis | 0 | 0 | 0 | 0 | 0 | 500 | 0 | 0 | 0 | 0 | 0 | 0 | 0 | 0 | 0 | 0 | 0 | 0 | 0 | 2000 | 4000 | 0 | 0 | 0 | 0 | 0 | 0 | 0 | 0 | 1000 | 0 | 0 | 0 | 0 | 0 | 0 | 0 | 0
232 | G325 | Phim X-Quang 35x35cm | Phim X.Quang Super HR-U cỡ 35x35 cm | - Phim sử dụng trong chụp X- Quang. - Độ nhạy cao, cho hình ảnh rõ nét, KT: 33x35 cm - Là loại phim nhạy chính sắc, chất lượng cao HR-U tương thích với hàng loạt yêu cầu chụp hình ảnh X-Quang chẩn đoán. - Công nghệ hạt mịn tráng phim siêu mỏng Sigma-LIC 30 cho hình ảnh hạt mịn độ phân giải cao. - Thích hợp cho chụp các ứng dụng tổng quát: sọ não, ngực, bụng, tứ chi, chụp mạch ... - Phim Super HR-U đảm bảo độ phân giải cao, ổn định không phụ thuộc vào máy rửa phim ở chế độ siêu nhạy (45 giây) hay nhạy (90 giây). - Tiêu thụ ít lượng thuốc rửa phim tự động hoặc bằng tay. - Cải thiện tuyệt vời độ ổn định hình ảnh, dễ kiểm soát chất lượng và hoạt động hiệu quả. | Tờ | 100 tờ/hộp | Fujifilm/ Nhật Bản | 9200 | 13560 | Liên danh An Phúc - Medicent - Hà Tây | 0 | 0 | 0 | 0 | 0 | 0 | 2400 | 0 | 0 | 0 | 0 | 300 | 0 | 0 | 0 | 0 | 0 | 0 | 0 | 0 | 0 | 0 | 0 | 0 | 6500 | 0 | 0 | 0 | 0 | 0 | 0 | 0 | 0 | 0 | 0 | 0 | 0 | 0
233 | G326 | Phim X-quang 18 x 24 cm | Phim X.Quang Super HR-U cỡ 18x24 cm | Phim sử dụng trong chụp X- Quang độ nhạy cao cho hình ảnh rõ nét (sản xuất tại Nhật Bản) Độ nhạy cao, cho hình ảnh rõ nét, KT: 18x24 cm | tờ | 100 tờ/hộp | Fujifilm/ Nhật Bản | 10200 | 4960 | Liên danh An Phúc - Medicent - Hà Tây | 0 | 0 | 0 | 0 | 6000 | 0 | 0 | 1300 | 0 | 0 | 0 | 0 | 0 | 0 | 0 | 0 | 0 | 0 | 0 | 0 | 0 | 0 | 0 | 0 | 0 | 0 | 0 | 0 | 0 | 0 | 0 | 2400 | 0 | 0 | 0 | 0 | 500 | 0
234 | G327 | Phim X quang 24x30cm | Medical X-ray Film Super HR-U 24x30 | - Phim sử dụng trong chụp X Quang độ nhạy cao cho hình ảnh rõ nét. (sản xuất tại Nhật Bản) - MEDIPHOT 24*30 | Tờ | 100 tờ/hộp | Fujifilm Corporation - Nhật Bản | 6800 | 7100 | Công ty cổ phần xuất nhập khẩu y tế Việt Nam | 0 | 0 | 500 | 0 | 0 | 500 | 0 | 0 | 0 | 0 | 0 | 0 | 1000 | 0 | 0 | 0 | 0 | 0 | 0 | 0 | 0 | 0 | 0 | 0 | 0 | 0 | 0 | 4000 | 0 | 0 | 0 | 0 | 0 | 0 | 0 | 0 | 800 | 0
235 | G328 | Phim X quang 30x40cm | Phim X quang 30x40cm Retina | -Phim RETINA là loại phim siêu nhạy (orthochromatic sensitized), Green film, hai mặt nhũ tương, tốc độ cao được dùng với màn tăng sáng. Phim được tráng màu xanh trên nền Polyeste. Phim có cấu trúc tinh thể kết hợp với kỹ thuật nhũ tương để làm giảm phát xạ tia sáng ra; ngoài, kết quả là làm cho chất lượng hình ảnh của phim trở nên sắc nét hơn . - Phim được sử dụng với cassette thông thường; -Phim là loại thông dụng thích hợp với nhiều loại thuốc rửa và các máy rửa phim trên thị trường, sáng rõ, khô nhanh; - Quy trình xử lý, tráng 1 phim đạt ≤ 90s ; - Đóng gói kín và bảo quản ánh sáng theo tiêu chuẩn quốc tế, quy cách đóng gói thích hợp với người sử dụng (100 phim / hộp); - Sản xuất tại Mỹ - Đạt tiêu chuẩn ISO, CE, FDA - Kích thước 30x40cm | Tờ | 100 phim/hộp | Caretream/Mỹ | 26800 | 12900 | Liên danh Ansinhmed | 0 | 0 | 7000 | 0 | 0 | 500 | 0 | 0 | 0 | 3000 | 0 | 0 | 2000 | 0 | 0 | 0 | 0 | 0 | 0 | 0 | 0 | 0 | 0 | 0 | 0 | 0 | 0 | 13000 | 100 | 0 | 0 | 0 | 0 | 0 | 0 | 0 | 1200 | 0
236 | G329 | Phim X-Quang 35x35cm | Phim X.Quang Super HR-U cỡ 35x35 cm | Phim sử dụng trong chụp X- Quang độ nhạy cao cho hình ảnh rõ nét (sản xuất tại Nhật Bản) Độ nhạy cao, cho hình ảnh rõ nét, KT: 35x35 cm | Tờ | 100 tờ/hộp | Fujifilm/ Nhật Bản | 700 | 13560 | Liên danh An Phúc - Medicent - Hà Tây | 700 | 0 | 0 | 0 | 0 | 0 | 0 | 0 | 0 | 0 | 0 | 0 | 0 | 0 | 0 | 0 | 0 | 0 | 0 | 0 | 0 | 0 | 0 | 0 | 0 | 0 | 0 | 0 | 0 | 0 | 0 | 0 | 0 | 0 | 0 | 0 | 0 | 0
237 | G330 | Vật liệu nút mạch điều trị ung thư gan | DC Bead | - Là hạt hình cầu. - Cho phép hòa trộn cùng Doxorubicin hoặc Irinotecan trong điều trị ung thư biểu mô gan nguyên phát. - Đường kính hạt: 100µm – 700µm. - Quy cách đóng gói: 2ml/ lọ/ hộp. | Hộp | lọ/ hộp | Biocompatibles/ Anh | 350 | 31820000 | Liên danh Themco - Gendis | 150 | 0 | 0 | 0 | 0 | 0 | 0 | 0 | 0 | 0 | 200 | 0 | 0 | 0 | 0 | 0 | 0 | 0 | 0 | 0 | 0 | 0 | 0 | 0 | 0 | 0 | 0 | 0 | 0 | 0 | 0 | 0 | 0 | 0 | 0 | 0 | 0 | 0
237 |  |  | 7.2 Lọc máu, lọc màng bụng
238 | G332 | Quả lọc thận nhân tạo | Quả lọc thận nhân tạo Renak PS 1.3W | "Hệ số siêu lọc (UFR) = 67 ml/mmHg/hr. - Độ thanh thải (lưu lượng máu 200 ml/phút): + Urea: 194 ml/phút. + Creatinine: 182 ml/ phút. + Phosphate: 177 ml/ phút. + Vitamin B12: 134 ml/ phút. + Inulin: 89 ml/ phút. - Độ thanh thải (lưu lượng máu 300 ml/phút): + Urea: 245 ml/phút. + Creatinine: 216 ml/ phút. + Phosphate: 212 ml/ phút. + Vitamin B12: 136 ml/ phút. - Diện tích màng = 1,3 m2 - Quả lọc thận sợi rỗng. - Chất liệu màng: Polysulfone. -Áp lực xuyên màng 500 mmHg. - Thể tích mồi = 78ml. - Phương pháp tiệt trùng: AutoClave. - Vật liệu các bộ phận khác: +Chất liệu vỏ lọc: Polycarbonate. +Chất liệu đầu quả lọc: Polyurethane. - Tương thích với các chủng loại thiết bị lọc thận nhân tạo. - Quả lọc dạng ướt, không cần phải mồi trước khi sử dụng, giảm dị ứng cho bệnh nhân khi sử dụng lần đầu. | Quả | 12 quả/thùng | Kawasumi/ Nhật Bản | 625 | 600000 | Viên trang thiết bị và công trình y tế | 125 | 0 | 0 | 0 | 0 | 0 | 0 | 0 | 0 | 0 | 0 | 300 | 0 | 0 | 0 | 0 | 0 | 0 | 0 | 0 | 0 | 0 | 0 | 0 | 0 | 0 | 0 | 0 | 0 | 0 | 0 | 200 | 0 | 0 | 0 | 0 | 0 | 0
239 | G334 | Quả lọc máu các cỡ | Capiox Hemoconcentrator | Chất liệu màng : Polysulfone Diện tích màng lọc : 0,5m2; 1,1 m2 Lưu lượng : 100-500ml/phút Thể tích mồi máu : 35ml; 70ml Áp lực xuyên màng tối đa : 500mmHg | Quả | 01 quả/hộp | Terumo/ Nhật Bản | 110 | 4245000 | Liên danh Themco - Gendis | 30 | 0 | 0 | 0 | 80 | 0 | 0 | 0 | 0 | 0 | 0 | 0 | 0 | 0 | 0 | 0 | 0 | 0 | 0 | 0 | 0 | 0 | 0 | 0 | 0 | 0 | 0 | 0 | 0 | 0 | 0 | 0 | 0 | 0 | 0 | 0 | 0 | 0
240 | G336 | Quả lọc máu cỡ M100 | Bộ quả lọc máu liên tục Prismaflex M100 | Bộ quả lọc máu liên tục kèm dây máu dùng cho người lớn, với diện tích bề mặt màng 0.9m2 , chất liệu màng AN69. | Bộ | 4 Bộ/ Thùng | Gambro/Pháp | 39 | 7540000 | Liên danh Themco - Gendis | 15 | 0 | 0 | 0 | 24 | 0 | 0 | 0 | 0 | 0 | 0 | 0 | 0 | 0 | 0 | 0 | 0 | 0 | 0 | 0 | 0 | 0 | 0 | 0 | 0 | 0 | 0 | 0 | 0 | 0 | 0 | 0 | 0 | 0 | 0 | 0 | 0 | 0
241 | G337 | Quả lọc M60 | Bộ quả lọc máu liên tục Prismaflex M60 | Bộ quả lọc máu liên tục kèm dây máu dùng cho trẻ lớn, với diện tích bề mặt màng 0.6 m2, chất liệu màng AN69. | Quả | 4 Quả/ Thùng | Gambro/Pháp | 48 | 7940000 | Liên danh Themco - Gendis | 0 | 0 | 0 | 0 | 48 | 0 | 0 | 0 | 0 | 0 | 0 | 0 | 0 | 0 | 0 | 0 | 0 | 0 | 0 | 0 | 0 | 0 | 0 | 0 | 0 | 0 | 0 | 0 | 0 | 0 | 0 | 0 | 0 | 0 | 0 | 0 | 0 | 0
242 | G339 | Quả lọc thận nhân tạo | Quả lọc thận nhân tạo SUREFLUX-110E | Đặc tính kỹ thuật chung : Quả lọc khô Chất liệu màng lọc : TRIACETATE (Cellulose Triacetate) (CTA) Chất liệu vỏ/ nắp quả lọc: Polycarbonate Chất liệu đầu quả lọc: Polyurethane Tiệt trùng : Bằng tia Gamma Tiêu chuẩn chất lượng : ISO 13485 : 2016 Đặc tính kỹ thuật riêng Diện tích bề mặt : 1.1 m² Hệ số siêu lọc (KUF) : 1510ml/hr/100mmHg Chiều dài hiệu quả : 216 mm Đường kính trong : 200 µm Chiều dày màng lọc : 15 µm Thể tích mồi : 65 ml Hệ số thanh thải: Urea: 184(ml/phút) Creatinine:171(ml/phút) Phosphate: 157(ml/phút) Vitamin B12: 102(ml/phút) Myoglobin: 21 (ml/phút) Đóng gói: Thùng / 24 quả | Quả | 24 quả/ thùng | Hãng sản xuất: Nipro Corporation Nước sản xuất: Nhật Bản | 39 | 578900 | Liên danh Themco - Gendis | 0 | 0 | 0 | 0 | 0 | 0 | 0 | 0 | 0 | 0 | 0 | 0 | 0 | 0 | 0 | 0 | 0 | 0 | 0 | 0 | 0 | 0 | 0 | 0 | 0 | 0 | 0 | 0 | 0 | 0 | 15 | 24 | 0 | 0 | 0 | 0 | 0 | 0
242 |  |  | 7.3 Mắt, Tai Mũi Họng, Răng hàm mặt.
243 | G343 | Châm gai | Short Barbed Broaches | Tên gọi Short Barbed Broaches,đóng hộp 6 cây.Có các màu trắng,vàng,đỏ,xanh dương,xanh lá cây,đen tương ứng với các số 01,02,03,04,05,06(Đóng hộp 1 số hoặc hộp đủ số) | Cái | 06 cái / Hộp | Mani/Nhật Bản | 7181 | 13800 | Liên danh Themco - Gendis | 0 | 0 | 0 | 0 | 0 | 0 | 0 | 0 | 0 | 0 | 0 | 1000 | 0 | 30 | 300 | 0 | 1200 | 0 | 20 | 480 | 200 | 360 | 1001 | 100 | 300 | 240 | 60 | 0 | 200 | 30 | 50 | 10 | 0 | 1000 | 100 | 0 | 0 | 500
244 | G344 | Châm trơn | Smooth Broaches | Tên gọi Smooth Broaches,đóng vỉ 12 cây.Có các số 000,00,0,1,2,3(Đóng vỉ 1 số) | Cái | 12 cái/vỉ | Mani/Nhật Bản | 3411 | 12000 | Liên danh Themco - Gendis | 0 | 0 | 0 | 0 | 0 | 0 | 0 | 0 | 0 | 0 | 0 | 500 | 60 | 30 | 300 | 0 | 1200 | 0 | 0 | 0 | 200 | 36 | 208 | 100 | 7 | 0 | 60 | 0 | 20 | 30 | 50 | 10 | 0 | 0 | 100 | 0 | 0 | 500
245 | G345 | Chất hàn tạm Cavinton | Trám tạm : Provis 40g | Vật liệu trám tạm cavit W (độ dính cao, điều trị nội nha). Vật liệu trám tạm cavit V (thích hợp cho inlay/onlay) | Lọ |  | Favodent/ Đức | 187 | 105000 | Liên danh Ansinhmed | 10 | 0 | 0 | 0 | 12 | 0 | 0 | 0 | 0 | 0 | 0 | 5 | 10 | 5 | 11 | 0 | 5 | 0 | 5 | 12 | 4 | 5 | 0 | 8 | 0 | 22 | 2 | 0 | 3 | 1 | 8 | 10 | 0 | 30 | 3 | 0 | 6 | 10
246 | G347 | Chất nhầy Eyegel 2% (hoặc tương đương) | Dịch nhày Catagel 2ml | Chất liệu chính : Hydroxy Propyl Methyxelolose 2%; Catgel | Lọ | 01 Lọ/ hộp | Opthalmic Technology/ Ấn Độ | 4754 | 105000 | Liên danh Themco - Gendis | 250 | 0 | 4200 | 0 | 0 | 0 | 0 | 0 | 0 | 0 | 0 | 30 | 0 | 0 | 0 | 0 | 10 | 0 | 3 | 0 | 0 | 0 | 0 | 0 | 150 | 100 | 1 | 0 | 0 | 0 | 0 | 10 | 0 | 0 | 0 | 0 | 0 | 0
247 | G348 | Chất nhuộm bao | Chất nhuộm bao Mede Blue | Mỗi lọ chứa 1ml Trypan Blue | Lọ | 01 Lọ/ hộp | Opthalmic Technology/ Ấn Độ | 271 | 135000 | Liên danh Themco - Gendis | 50 | 0 | 100 | 0 | 0 | 0 | 0 | 0 | 0 | 0 | 0 | 30 | 0 | 0 | 6 | 0 | 0 | 0 | 0 | 0 | 0 | 2 | 0 | 0 | 20 | 40 | 1 | 0 | 2 | 0 | 0 | 10 | 0 | 0 | 0 | 0 | 0 | 10
248 | G350 | Composite đặc/lỏng | Nhộng lỏng /đặc nhiều màu | Chất hàn composite dạng đặc/ lỏng | Nhộng | 2 nhộng/túi ; 20 nhộng/túi | 3M Mỹ | 1371 | 44500 | Liên danh Themco - Gendis | 10 | 0 | 0 | 0 | 240 | 0 | 0 | 0 | 0 | 0 | 0 | 500 | 30 | 50 | 90 | 0 | 20 | 0 | 0 | 0 | 6 | 10 | 49 | 20 | 0 | 120 | 60 | 0 | 0 | 1 | 50 | 10 | 0 | 0 | 100 | 0 | 0 | 5
249 | G351 | Costisomol | Costisomol sp | Prednisolona1,1%, diiodthymol, oxidodezinc, sulfato debario, excipientes, producto dental profesional | Hộp | 01 lọ/hộp | Dentsply/ Mỹ | 133 | 990000 | Liên danh Themco - Gendis | 10 | 0 | 0 | 0 | 14 | 0 | 0 | 0 | 0 | 0 | 0 | 20 | 3 | 0 | 6 | 0 | 10 | 0 | 0 | 12 | 0 | 5 | 9 | 10 | 5 | 5 | 2 | 0 | 0 | 1 | 0 | 10 | 0 | 5 | 0 | 0 | 1 | 5
250 | G352 | Dầu Eugenol | Dầu Eugenol | Là tinh dầu để làm giảm tình trạng đau nhức răng | Lọ | Hộp 1 lọ 30ml | Prevest/Ấn Độ | 198 | 115000 | Liên danh Ansinhmed | 10 | 0 | 0 | 0 | 14 | 0 | 0 | 0 | 0 | 0 | 0 | 50 | 3 | 5 | 10 | 0 | 10 | 0 | 8 | 12 | 0 | 5 | 20 | 10 | 5 | 5 | 3 | 0 | 1 | 0 | 0 | 10 | 0 | 5 | 5 | 0 | 2 | 5
251 | G353 | Đầu laser nội nhãn bẻ góc | Đầu laser nội nhãn bẻ góc code: 11256 | G- Probe Thiết bị điều trị tăng nhãn áp G-Probe thực hiện điều trị quang đông thể mi xuyên củng mạc (TSCPC) ,6 chiếc/ Hộp | Cái | 6 chiếc/ Hộp | Iridex/ Mỹ | 36 | 9390000 | Liên danh Themco - Gendis | 0 | 0 | 35 | 0 | 0 | 0 | 0 | 0 | 0 | 0 | 0 | 0 | 0 | 0 | 0 | 0 | 0 | 0 | 0 | 0 | 0 | 0 | 0 | 0 | 0 | 0 | 0 | 0 | 0 | 0 | 0 | 0 | 0 | 0 | 1 | 0 | 0 | 0
252 | G355 | Chất nhày phẫu thuật Phaco | Chất nhầy phẫu thuật Phaco: Duovisc | Dịch nhầy mổ phaco bao gồm: 1 ống 0.4mL chứa 1% Sodium Hyaluronate, 1 ống 0.35mL chứa 3% Sodium Hyaluronate + 4% Sodium Chondroitin Sunfate | Hộp | 01 lọ/hộp | Alcon/ Bỉ | 252 | 795000 | Liên danh An Phúc - Medicent - Hà Tây | 0 | 0 | 0 | 0 | 0 | 0 | 0 | 0 | 0 | 0 | 0 | 0 | 0 | 0 | 0 | 0 | 2 | 0 | 0 | 0 | 0 | 150 | 0 | 0 | 0 | 0 | 0 | 0 | 0 | 0 | 0 | 100 | 0 | 0 | 0 | 0 | 0 | 0
253 | G356 | Dịch nhầy Curagel 2.4%, 2ml (HPMC 2.4%) (hoặc tương đương) | Chất nhày Pehaluron 1,6% | Natri Hyaluronate : 1.6% Trọng lượng phân tử : 1.2 – 2 mill Dalton Độ nhầy : 80.000 – 500.000 mPs Osmolality : 270 – 330 mOsm/kg Nhiệt độ bảo quản : 2 – 250C Độ pH : 6.8 – 7.4 Công thức: Mỗi ml chứa: Natri hyaluronate : 16.000 mg Natri chlorid | Ống | 1 syranh/ Hộp | Albomed/ Đức | 200 | 115000 | Liên danh Themco - Gendis | 0 | 0 | 0 | 0 | 0 | 0 | 0 | 0 | 0 | 0 | 0 | 0 | 0 | 0 | 0 | 0 | 0 | 0 | 0 | 0 | 0 | 0 | 0 | 0 | 0 | 0 | 0 | 0 | 0 | 0 | 0 | 200 | 0 | 0 | 0 | 0 | 0 | 0
254 | G357 | Dịch nhầy Hydroxypropyl methylcellulose 2%, Ống 2ml | Dịch nhày Catagel 2ml | Dịch nhầy Catagel 2%, 2ml (HPMC 2%) Hydroxypropyl methylcellulose 2% HPMC, Moleculor Weight: 86.000 Doltons, Viscosity:5,500 cps, | Ống | 01 Lọ/ hộp | Opthalmic Technology/ Ấn Độ | 280 | 105000 | Liên danh Themco - Gendis | 0 | 0 | 0 | 0 | 0 | 0 | 0 | 0 | 0 | 0 | 0 | 80 | 0 | 0 | 0 | 0 | 0 | 0 | 0 | 0 | 0 | 0 | 0 | 0 | 0 | 0 | 0 | 0 | 0 | 0 | 0 | 200 | 0 | 0 | 0 | 0 | 0 | 0
255 | G358 | Endomethasone | Endomethasone | Dùng để trám bít ống tuỷ vĩnh viễn bằng sự kết dính | Hộp | Hộp 1 lọ 14g | Septodone/Pháp | 67 | 1185000 | Liên danh Ansinhmed | 0 | 0 | 0 | 0 | 6 | 0 | 0 | 0 | 0 | 0 | 0 | 10 | 0 | 0 | 2 | 0 | 0 | 0 | 0 | 0 | 1 | 4 | 0 | 10 | 0 | 2 | 2 | 0 | 0 | 1 | 0 | 5 | 0 | 10 | 10 | 0 | 1 | 3
256 | G359 | Fuji II (GC Gold label II). (hoặc tương đương) | Fuji II (GC Gold label II). (hoặc tương đương) | Chất trám Glass ionomer cement. 10g bột + 10 ml nước | Hộp | Hộp 10g bột + hộp 10ml nước | GC/Nhật Bản | 150 | 750000 | Liên danh Ansinhmed | 10 | 0 | 0 | 0 | 24 | 0 | 0 | 0 | 0 | 0 | 0 | 20 | 20 | 1 | 0 | 0 | 2 | 10 | 0 | 12 | 3 | 0 | 0 | 12 | 5 | 0 | 2 | 0 | 0 | 1 | 0 | 5 | 0 | 10 | 10 | 0 | 0 | 3
257 | G360 | Fuji IX (GC Gold label IX) (hoặc tương đương) | Fuji IX (GC Gold label IX) (hoặc tương đương) | Chất trám Glass ionomer cement. 15g bột + 10ml nước | Hộp | Hộp 15g bột + hộp 10ml nước | GC/Nhật Bản | 189 | 1179000 | Liên danh Ansinhmed | 10 | 0 | 0 | 0 | 24 | 0 | 0 | 0 | 0 | 0 | 0 | 20 | 10 | 1 | 15 | 0 | 20 | 0 | 5 | 0 | 0 | 10 | 12 | 0 | 10 | 20 | 2 | 0 | 0 | 0 | 3 | 5 | 0 | 5 | 10 | 0 | 4 | 3
258 | G362 | Fuji VII (GC Gold label VII). (hoặc tương đương) | Fuji VII (GC Gold label VII). (hoặc tương đương) | Chất trám Glass ionomer cement. 15g bột + 10ml nước | Hộp | Hộp 15g bột + hộp 10ml nước | GC/Nhật Bản | 71 | 1490000 | Liên danh Ansinhmed | 10 | 0 | 0 | 0 | 0 | 0 | 0 | 0 | 0 | 0 | 0 | 20 | 0 | 0 | 0 | 0 | 20 | 0 | 0 | 0 | 0 | 0 | 0 | 0 | 0 | 0 | 0 | 0 | 0 | 1 | 0 | 5 | 0 | 10 | 3 | 0 | 0 | 2
259 | G364 | Nong tủy | K- FILES | Nong tủy K-File đóng hộp 6 cái .Có chiều dài 18,21,25,28,31mm các số 06,08,10,15,20,25,30,35,40…140(Đóng hộp một số,hộp đủ số) | Hộp | 06 cái / hộp | Mani/Nhật Bản | 1464 | 105000 | Liên danh Themco - Gendis | 0 | 0 | 0 | 0 | 144 | 0 | 0 | 0 | 0 | 0 | 0 | 400 | 0 | 0 | 25 | 0 | 60 | 0 | 2 | 70 | 4 | 10 | 216 | 20 | 50 | 40 | 2 | 0 | 50 | 1 | 60 | 5 | 0 | 300 | 5 | 0 | 0 | 0
260 | G365 | Keo Prime - Dental | Keo dán men ngà : Prime Dent bonding resin 7ml | Dán composite nha khoa | Lọ | lọ 7ml | Prime-Dent/Mỹ | 87 | 550000 | Liên danh Ansinhmed | 0 | 0 | 0 | 0 | 14 | 0 | 0 | 0 | 0 | 0 | 0 | 20 | 3 | 0 | 5 | 0 | 4 | 0 | 3 | 10 | 0 | 3 | 2 | 4 | 0 | 5 | 2 | 0 | 0 | 0 | 3 | 5 | 0 | 0 | 0 | 0 | 4 | 0
261 | G366 | Kim lấy tuỷ | K- FILES | Chất liệu bằng thép không rỉ , kim nhọn rạng hình xoắn , chiều dài kim 10*21mm | cái | 100 cái/ túi | Mani/Nhật Bản | 6056 | 7400 | Liên danh Themco - Gendis | 0 | 0 | 0 | 0 | 2400 | 0 | 0 | 0 | 0 | 0 | 0 | 500 | 0 | 0 | 500 | 0 | 300 | 0 | 0 | 500 | 0 | 0 | 1001 | 120 | 130 | 0 | 300 | 0 | 200 | 0 | 0 | 5 | 0 | 0 | 100 | 0 | 0 | 0
262 | G367 | Lentulo | Paste Carriers | Tên gọi Paste Carriers đóng hộp 6 cái. Có chiều dài 21,25,29 các số 25,30,35,40(Đóng hộp 1 số,hộp đủ số) | cái | 04 cái / hộp | Mani/Nhật Bản | 2701 | 25200 | Liên danh Themco - Gendis | 0 | 0 | 0 | 0 | 720 | 0 | 0 | 0 | 0 | 0 | 0 | 50 | 30 | 0 | 50 | 0 | 250 | 0 | 30 | 0 | 0 | 120 | 390 | 72 | 0 | 20 | 60 | 0 | 30 | 6 | 48 | 5 | 0 | 800 | 10 | 0 | 10 | 0
263 | G368 | Miếng dán mi nhỏ | Băng phim trong 6cm x7cm - 1624W | Hấp thụ tia cực tím; kích thước 6 x 7cm | Miếng | 100 miếng/ hộp | 3M Mỹ | 6175 | 28500 | Liên danh Themco - Gendis | 0 | 0 | 4200 | 0 | 0 | 0 | 0 | 0 | 0 | 0 | 0 | 100 | 0 | 0 | 250 | 0 | 0 | 400 | 0 | 0 | 0 | 0 | 0 | 0 | 160 | 0 | 0 | 0 | 0 | 0 | 300 | 5 | 0 | 0 | 0 | 700 | 0 | 60
264 | G369 | Miếng cầm máu trong phẫu thuật tai | Miếng cầm máu tai Mã: 400144 | Thành phần: Hydroxilated Poly-Vinyl Acetate.Kích thước: đường kính 1,2 cm; dài 2,4 cm. Khả năng thấm hút tốt: lên tới 21 lần trong lượng ban đầu khi ở trong chất lỏng. Nở phồng tròn đều giúp ống tai luôn mở. Giúp giữ thuốc kháng sinh tiếp xúc với vết mổ. | Miếng | 10 miếng / hộp | Medtronic/Mỹ | 185 | 142500 | Liên danh Themco - Gendis | 0 | 0 | 0 | 0 | 120 | 0 | 0 | 0 | 0 | 0 | 0 | 60 | 0 | 0 | 0 | 0 | 0 | 0 | 0 | 0 | 0 | 0 | 0 | 0 | 0 | 0 | 0 | 0 | 0 | 0 | 0 | 5 | 0 | 0 | 0 | 0 | 0 | 0
265 | G370 | Nhộng mầu các cỡ | Nhộng mầu các cỡ | Chất liêu Composite, A1, A2, A3, A3.5, A4,B1, B2, B3, C2, D3 | Con | 1 con 0,25g | Vivadent/Áo | 1900 | 39000 | Liên danh Ansinhmed | 10 | 0 | 0 | 0 | 240 | 0 | 0 | 0 | 0 | 0 | 0 | 1000 | 30 | 0 | 80 | 0 | 30 | 0 | 0 | 300 | 0 | 0 | 0 | 10 | 0 | 100 | 60 | 0 | 0 | 0 | 0 | 5 | 0 | 0 | 0 | 0 | 5 | 30
266 | G371 | Nong ống tuỷ | K- FILES | Tên gọi K-File đóng hộp 6 cái .Có chiều dài 18,21,25,28,31mm các số 06,08,10,15,20,25,30,35,40…140(Đóng hộp một số,hộp đủ số) | Cái | 06 cái / hộp | Mani/Nhật Bản | 2186 | 17500 | Liên danh Themco - Gendis | 0 | 0 | 0 | 0 | 0 | 0 | 0 | 0 | 0 | 0 | 0 | 200 | 36 | 0 | 200 | 0 | 300 | 0 | 5 | 400 | 0 | 0 | 0 | 120 | 50 | 100 | 20 | 0 | 50 | 0 | 0 | 5 | 0 | 0 | 200 | 0 | 0 | 500
267 | G372 | Rũa ống tuỷ | H- FILES | Tên gọi H-File đóng hộp 6 cái.Có chiều dài 18,21,25,28,31mm các số 08,10,15,20,25,30,35,40... 140 (Đóng hộp một số hoặc hộp đủ số) | Cái | 06 cái / hộp | Mani/Nhật Bản | 4411 | 11800 | Liên danh Themco - Gendis | 0 | 0 | 0 | 0 | 648 | 0 | 0 | 0 | 0 | 0 | 0 | 100 | 30 | 0 | 50 | 0 | 200 | 0 | 5 | 360 | 0 | 240 | 91 | 112 | 0 | 40 | 20 | 0 | 50 | 0 | 60 | 5 | 0 | 1800 | 100 | 0 | 0 | 500
268 | G373 | Sợi Silicon tube | Dây Silicone Model: 21-R7002 | Chất liệu: Silicon | Sợi | 3 Sợi/ Hộp | Rumex Instruments Ltd - Nga | 140 | 1260000 | Công ty trách nhiệm hữu hạn thương mại và dịch vụ Phúc Xuân | 40 | 0 | 80 | 0 | 0 | 0 | 0 | 0 | 0 | 0 | 0 | 15 | 0 | 0 | 0 | 0 | 0 | 0 | 0 | 0 | 0 | 0 | 0 | 0 | 0 | 0 | 0 | 0 | 0 | 0 | 0 | 5 | 0 | 0 | 0 | 0 | 0 | 0
269 | G374 | Trâm gai | Short Barbed Broaches | Trâm gai lấy tủy Denaply | Vỉ | Vỉ 10 cây | Mani/Nhật Bản | 595 | 105200 | Liên danh Themco - Gendis | 16 | 0 | 0 | 0 | 0 | 0 | 0 | 0 | 0 | 0 | 0 | 100 | 0 | 0 | 59 | 0 | 30 | 0 | 150 | 0 | 10 | 0 | 150 | 10 | 10 | 40 | 2 | 0 | 0 | 0 | 8 | 5 | 0 | 0 | 5 | 0 | 0 | 0
269 |  |  | 7.4 Tiêu hóa
270 | G375 | Bộ dụng cụ cắt trĩ chuyên dụng | Dụng cụ cắt trĩ Lông 3335, mã HEM 3335 | Dụng cụ cắt trĩ HEM3335 đường kính tròn 33mm, chiều cao ghim dập 3.5mm, chiều cao ghim dập xuống là 1.5mm - tiêu chuẩn FDA; EN ISO 13485 | Cái | 01 cái/ bộ | Covidien (Medtronic)/ Mỹ | 13 | 9600000 | Liên danh Themco - Gendis | 0 | 0 | 0 | 0 | 0 | 0 | 0 | 0 | 0 | 5 | 0 | 0 | 0 | 0 | 0 | 0 | 0 | 0 | 0 | 2 | 0 | 0 | 0 | 0 | 0 | 5 | 0 | 0 | 0 | 0 | 0 | 1 | 0 | 0 | 0 | 0 | 0 | 0
271 | G377 | Dụng cụ khâu nối ống tiêu hóa cong các cỡ | Dụng cụ khâu nối ống tiêu hóa thẳng 34 mm gắn liền (Cắt trĩ Longo) | CM-S-25: Đường kính ngoài 25mm; đường kính trong 17mm; chiều cao ghim 4,5mm; 20 ghim; màu đỏ. - CM-S-29: Đường kính ngoài 29mm; đường kính trong 20mm; chiều cao ghim 4,8mm; 24 ghim; màu xanh da trời. - CM-S-31: Đường kính ngoài 32mm; đường kính trong 22 | Cái | 01 bộ/1 hộp | Haida/Trung Quốc | 41 | 3250000 | Liên danh An Phúc - Medicent - Hà Tây | 0 | 0 | 0 | 0 | 0 | 0 | 0 | 0 | 0 | 0 | 40 | 0 | 0 | 0 | 0 | 0 | 0 | 0 | 0 | 0 | 0 | 0 | 0 | 0 | 0 | 0 | 0 | 0 | 0 | 0 | 0 | 1 | 0 | 0 | 0 | 0 | 0 | 0
272 | G378 | Lưới chữa thoát vị bẹn rốn, thành bụng | Lưới điều trị thoát vị polypropylene Mesh cỡ 15x15cm | Kích thước: 15x15cm chất liệu: Sợi Monofilament Polypropylene, độ dày 0.5mm, kích thước lỗ: 0.7mm, khối lượng: 57gam/m2 Điều trị thoát vị rốn, thành bụng; chịu được áp lực và kháng lực cao, không dính, trong suốt, mềm mại. | Miếng | 1 miếng/ túi | Duzey/ Thổ Nhĩ Kỳ | 149 | 620000 | Liên danh Themco - Gendis | 20 | 0 | 0 | 0 | 0 | 0 | 0 | 0 | 0 | 0 | 15 | 0 | 0 | 0 | 0 | 72 | 0 | 0 | 0 | 0 | 0 | 0 | 0 | 0 | 0 | 0 | 2 | 0 | 0 | 0 | 0 | 10 | 0 | 0 | 0 | 0 | 30 | 0
273 | G379 | Lưới chữa thoát vị bẹn | Lưới điều trị thoát vị polypropylene Mesh cỡ 7,5x15cm | Kích thước: 7,5x15cm chất liệu: Sợi Monofilament Polypropylene, độ dày 0.5mm, kích thước lỗ: 0.7mm, khối lượng: 57gam/m2 Điều trị thoát vị rốn, thành bụng; chịu được áp lực và kháng lực cao, không dính, trong suốt, mềm mại. | Miếng | 1 miếng/ túi | Duzey/ Thổ Nhĩ Kỳ | 357 | 425000 | Liên danh Themco - Gendis | 80 | 0 | 0 | 0 | 0 | 0 | 0 | 0 | 0 | 0 | 20 | 0 | 0 | 10 | 0 | 72 | 0 | 0 | 0 | 8 | 0 | 0 | 0 | 0 | 0 | 0 | 2 | 0 | 0 | 0 | 0 | 5 | 40 | 0 | 0 | 0 | 30 | 90
274 | G380 | Lưới điều trị thoát vị bẹn | Lưới thoát vị Unomesh nguyên liệu polypropylene, cỡ 15 x 15 cm | * Chất liệu: Sợi Monofilament Polypropylene 100% không tiêu, kích cỡ: 15cm x15cm; độ dày 0.3mm-0.6mm, kích thước lỗ: 1.2mm-2.5mm, chịu được áp lực và kháng lực cao, không dính, trong suốt, mềm mại. | Miếng | Miếng/ gói | Genco / Thổ Nhĩ Kỳ | 244 | 565000 | Liên danh Themco - Gendis | 100 | 0 | 0 | 0 | 0 | 0 | 0 | 0 | 0 | 0 | 15 | 0 | 0 | 10 | 0 | 72 | 0 | 0 | 0 | 0 | 0 | 0 | 0 | 0 | 0 | 0 | 2 | 0 | 0 | 0 | 0 | 5 | 10 | 0 | 0 | 0 | 30 | 0
274 |  |  | 7.5 Tiết niệu
275 | G381 | Bột khô đậm đặc chạy thận nhân tạo | Bột khô đậm đặc chạy thận nhân tạo Granudial AF15 | -Na+ mmol/L: 140.00 - K+ mmol/L: 2.00 - Ca++ mmol/L: 1.75 - Mg++ mmol/L: 0.50 - Cl¯ mmol/L: 108.50 - HCO¯³ mmol/L: 32.00 - Acetate¯ mmol/L: 6.00 | Ca / 847gr | Thùng / 05 gói (1 thùng pha được 100 lít dịch A) | Fresenius Mediacl care/ Pháp | 70300 | 69700 | Liên danh Dược mỹ phẩm Hà Nội - Thanh Dược | 70000 | 0 | 0 | 0 | 0 | 0 | 0 | 0 | 0 | 0 | 0 | 200 | 0 | 0 | 0 | 0 | 0 | 0 | 0 | 0 | 0 | 0 | 0 | 0 | 0 | 0 | 0 | 0 | 0 | 0 | 0 | 100 | 0 | 0 | 0 | 0 | 0 | 0
276 | G382 | Bột khô đậm đặc chạy thận nhân tạo | Bột khô đậm đặc chạy thận nhân tạo Granudial BI84 | - Na+ mmol/L: 1000 - HCO¯³ mmol/L: 1000 | Ca / 373gr | Thùng / 04 gói (1thùng pha được 400 lít dịch B ) | Fresenius Mediacl care/ Pháp | 80300 | 51600 | Liên danh Dược mỹ phẩm Hà Nội - Thanh Dược | 80000 | 0 | 0 | 0 | 0 | 0 | 0 | 0 | 0 | 0 | 0 | 200 | 0 | 0 | 0 | 0 | 0 | 0 | 0 | 0 | 0 | 0 | 0 | 0 | 0 | 0 | 0 | 0 | 0 | 0 | 0 | 100 | 0 | 0 | 0 | 0 | 0 | 0
276 |  |  | 7.6 Chấn thương, chỉnh hình
276 | G383 | Bộ vật tư phẫu thuật nội soi khớp gối, bao gồm: |  |  | Bộ | [5 empty] | 0 | 0 | 0 | 0 | 0 | 0 | 0 | 0 | 0 | 0 | 0 | 0 | 0 | 0 | 0 | 0 | 0 | 0 | 0 | 0 | 0 | 0 | 0 | 0 | 0 | 0 | 0 | 0 | 0 | 0 | 0 | 0 | 0 | 0 | 0 | 0 | 0 | 0
277 | G383.1 | Vít treo cố định dây chằng chéo các cỡ 01 Cái/Bộ | Vít cố định dây chằng chéo các cỡ | Vít làm từ chất liệu: PLLA-PDLLA lactic acid copolymer, 45% 45S5 ( Silicium) các cỡ: 7/8/9/10 dài 23mm, 28 mm. Tiệt trùng bằng tia Gamma ở 25 kGy. | cái | Hộp 1 cái | Noraker/ Pháp | 55 | 5800000 | Liên danh công ty Vinamed - Bình Định | 10 | 0 | 0 | 0 | 0 | 0 | 0 | 0 | 0 | 0 | 0 | 45 | 0 | 0 | 0 | 0 | 0 | 0 | 0 | 0 | 0 | 0 | 0 | 0 | 0 | 0 | 0 | 0 | 0 | 0 | 0 | 0 | 0 | 0 | 0 | 0 | 0 | 0
278 | G383.2 | Vít cố định mâm chày tự tiêu đường kính các cỡ 01 Cái/Bộ | Vít cố định mâm chày tự tiêu các cỡ | Vít cố định dây chằng chéo tự tiêu chất liệu PLA 100% đường kính 7,8,9,10,11 mm và chiều dài 24mm, 30mm, 35 mm, đầu dạng tròn. Chửng chỉ nguồn gốc số: 2015_11_12_1083159; Chứng chỉ CE số: CE0499 Chứng chỉ iso: 13485:2003; Tiểu chuẩn về tiệt trùng ISO 11137; ISO 11135 | cái | Hộp 1 cái | Teknimed/ Pháp | 55 | 5000000 | Liên danh công ty Vinamed - Bình Định | 10 | 0 | 0 | 0 | 0 | 0 | 0 | 0 | 0 | 0 | 0 | 45 | 0 | 0 | 0 | 0 | 0 | 0 | 0 | 0 | 0 | 0 | 0 | 0 | 0 | 0 | 0 | 0 | 0 | 0 | 0 | 0 | 0 | 0 | 0 | 0 | 0 | 0
279 | G383.3 | Lưỡi bào khớp đường kính các cỡ 01 Cái/Bộ | Lưỡi bào khớp đường kính các cỡ | Kiểu lưỡi incisor đường kính từ 2.5, 3.4, 4.2 đến 5.5mm chiều dài 130mm, đạt tiêu chuẩn FDA K060172 ;ISO 13485: ISO 9001:2008: ISO 13485:2003 | cái | Hộp 1 cái | Rema/ Đức | 55 | 5000000 | Liên danh công ty Vinamed - Bình Định | 10 | 0 | 0 | 0 | 0 | 0 | 0 | 0 | 0 | 0 | 0 | 45 | 0 | 0 | 0 | 0 | 0 | 0 | 0 | 0 | 0 | 0 | 0 | 0 | 0 | 0 | 0 | 0 | 0 | 0 | 0 | 0 | 0 | 0 | 0 | 0 | 0 | 0
280 | G383.4 | Lưỡi cắt đốt bằng sóng radio 01 Cái/Bộ | Lưỡi cắt đốt bằng sóng radio | Loại lưỡi cắt đốt có chức năng cầm máu bằng sóng Radio có dây hút dịch, đầu lưỡi bọc ceramic đường kính đầu đốt: 1.8 mm; 2.4 mm và 3.3 mm, cong 60 và 90 phù hợp với tất cả các loại dao mổ sử dụng sóng RF như: Conmed, Vellylab.... độ đạt tiêu chuẩn , FDA: 231-10-2016; ISO 13485: 2003 | cái | Hộp 1 cái | HNM/ Mỹ | 55 | 7200000 | Liên danh công ty Vinamed - Bình Định | 10 | 0 | 0 | 0 | 0 | 0 | 0 | 0 | 0 | 0 | 0 | 45 | 0 | 0 | 0 | 0 | 0 | 0 | 0 | 0 | 0 | 0 | 0 | 0 | 0 | 0 | 0 | 0 | 0 | 0 | 0 | 0 | 0 | 0 | 0 | 0 | 0 | 0
280 | G384 | Nẹp khóa titan đầu dưới xương cánh tay (vị trí lưng - bên), trái phải các cỡ gồm vít khóa 2.7, 3.5 (1 bô gồm 1 nẹp + 15 vít khóa titan 2.7 và 3.5) chi tiết: | Nẹp khóa titan đầu dưới xương cánh tay (vị trí lưng - bên), trái phải các cỡ gồm vít khóa 2.7, 3.5 (1 bô gồm 1 nẹp + 15 vít khóa titan 2.7 và 3.5) chi tiết: |  | Bộ | 1 bộ |  |  | 13350000 |  |  | 0 | 0 | 0 | 0 | 0 | 0 | 0 | 0 | 0 | 0 | 0 | 0 | 0 | 0 | 0 | 0 | 0 | 0 | 0 | 0 | 0 | 0 | 0 | 0 | 0 | 0 | 0 | 0 | 0 | 0 | 0 | 0 | 0 | 0 | 0 | 0 | 0
281 | G384.1 | Nẹp khóa titan đầu dưới xương cánh tay (vị trí lưng - bên), trái phải các cỡ 01 Cái/Bộ | Nẹp khóa titan đầu dưới xương cánh tay (vị trí lưng - bên), trái phải các cỡ | Nẹp khóa có chất liệu titanium. Nẹp dày 1.5mm và 1.7mm, dài 40mm, 46mm, 54mm, 62mm . Nẹp có 2,3,4 lỗ đầu, có 4,5,6 lỗ thân. Sử dụng hệ thống vít khóa đường kính 3.5mm và 3.5/2.7mm. | cái | 1cái/gói | Mikromed/Ba Lan | 106 | 6900000 | Công ty trách nhiệm hữu hạn Thành An - Hà Nội | 105 | 0 | 0 | 0 | 0 | 0 | 0 | 0 | 0 | 0 | 0 | 1 | 0 | 0 | 0 | 0 | 0 | 0 | 0 | 0 | 0 | 0 | 0 | 0 | 0 | 0 | 0 | 0 | 0 | 0 | 0 | 0 | 0 | 0 | 0 | 0 | 0 | 0
282 | G384.2 | Vít khóa titan xương cứng tự taro đường kính 2.7mm, 3.5mm các cỡ 15 Cái/Bộ | Vít khóa titan xương cứng tự taro đường kính 2.7mm, 3.5mm các cỡ | Vít khóa chất liệu titanium. Đường kính vít 2.7mm, đường kính lõi vít 2.2mm, đường kính mũ vít 5.0mm. Chiều dài vít từ 10mm đến 50mm.. Vít xương cứng tự taro chất liệu titanium. Đường kính vít 2.7mm, đường kính lõi vít 2.0mm, đường kính mũ vít 4.0mm. Chiều dài vít từ 12mm đến 30mm. | cái | 1cái/gói | Mikromed/Ba Lan | 1590 | 430000 | Công ty trách nhiệm hữu hạn Thành An - Hà Nội | 1575 | 0 | 0 | 0 | 0 | 0 | 0 | 0 | 0 | 0 | 0 | 15 | 0 | 0 | 0 | 0 | 0 | 0 | 0 | 0 | 0 | 0 | 0 | 0 | 0 | 0 | 0 | 0 | 0 | 0 | 0 | 0 | 0 | 0 | 0 | 0 | 0 | 0
282 | G385 | Nẹp khóa titan chữ T cho đầu dưới xương quay các cỡ dùng vít khóa 2.7mm (1 bộ gồm 1 nẹp + 8 vít khóa titan 2.7mm) | Nẹp khóa titan chữ T cho đầu dưới xương quay các cỡ dùng vít khóa 2.7mm (1 bộ gồm 1 nẹp + 8 vít khóa titan 2.7mm) |  | Bộ | 1 bộ |  |  | 10340000 |  |  | 0 | 0 | 0 | 0 | 0 | 0 | 0 | 0 | 0 | 0 | 0 | 0 | 0 | 0 | 0 | 0 | 0 | 0 | 0 | 0 | 0 | 0 | 0 | 0 | 0 | 0 | 0 | 0 | 0 | 0 | 0 | 0 | 0 | 0 | 0 | 0 | 0
283 | G385.1 | Nẹp khóa titan chữ T cho đầu dưới xương quay các cỡ 01 Cái/Bộ | Nẹp khóa titan chữ T cho đầu dưới xương quay các cỡ | Nẹp khóa có chất liệu titanium. Nẹp dày 1.5mm và 1.7mm, dài 40mm, 46mm, 54mm, 62mm . Nẹp có 2,3,4 lỗ đầu, có 4,5,6 lỗ thân. Sử dụng hệ thống vít khóa đường kính 3.5mm và 3.5/2.7mm. | cái | 1cái/gói | Mikromed/Ba Lan | 156 | 6900000 | Công ty trách nhiệm hữu hạn Thành An - Hà Nội | 150 | 0 | 0 | 0 | 0 | 0 | 0 | 0 | 0 | 0 | 0 | 1 | 0 | 0 | 0 | 0 | 0 | 0 | 0 | 0 | 0 | 0 | 0 | 0 | 0 | 0 | 0 | 0 | 5 | 0 | 0 | 0 | 0 | 0 | 0 | 0 | 0 | 0
284 | G385.2 | Vít titan xương cứng tự taro các cỡ 08 Cái/Bộ | Vít titan xương cứng tự taro đường kính 2.7mm các cỡ | Vít khóa chất liệu titanium. Đường kính vít 2.7mm, đường kính lõi vít 2.2mm, đường kính mũ vít 5.0mm. Chiều dài vít từ 10mm đến 50mm.. Vít xương cứng tự taro chất liệu titanium. Đường kính vít 2.7mm, đường kính lõi vít 2.0mm, đường kính mũ vít 4.0mm. Chiều dài vít từ 12mm đến 30mm. | cái | 1cái/gói | Mikromed/Ba Lan | 1208 | 430000 | Công ty trách nhiệm hữu hạn Thành An - Hà Nội | 1200 | 0 | 0 | 0 | 0 | 0 | 0 | 0 | 0 | 0 | 0 | 8 | 0 | 0 | 0 | 0 | 0 | 0 | 0 | 0 | 0 | 0 | 0 | 0 | 0 | 0 | 0 | 0 | 0 | 0 | 0 | 0 | 0 | 0 | 0 | 0 | 0 | 0
284 | G386 | Nẹp khóa titan đầu trên xương cánh tay các cỡ dùng vít khóa 3.5 (1 bộ gồm 1 nẹp + 14 vít khóa titan 3.5mm) chi tiết: | Nẹp khóa titan đầu trên xương cánh tay các cỡ dùng vít khóa 3.5 (1 bộ gồm 1 nẹp + 14 vít khóa titan 3.5mm) chi tiết: |  | Bộ | 1 bộ | Mikromed/Ba Lan |  | 14520000 |  |  | 0 | 0 | 0 | 0 | 0 | 0 | 0 | 0 | 0 | 0 | 0 | 0 | 0 | 0 | 0 | 0 | 0 | 0 | 0 | 0 | 0 | 0 | 0 | 0 | 0 | 0 | 0 | 0 | 0 | 0 | 0 | 0 | 0 | 0 | 0 | 0 | 0
285 | G386.1 | Nẹp khóa titan đầu trên xương cánh tay các cỡ 01 Cái/Bộ | Nẹp khóa titan đầu trên xương cánh tay các cỡ | Nẹp khóa có chất liệu titanium. Nẹp dày 2.7mm, dài từ 97mm đến 172mm. Có 10 lỗ đầu nẹp, thân nẹp có từ 2 đến 8 lỗ. Sử dụng hệ thống vít khóa đường kính 3.5mm và 3.5/2.7mm | cái | 1cái/gói | Mikromed/Ba Lan | 107 | 8500000 | Công ty trách nhiệm hữu hạn Thành An - Hà Nội | 100 | 0 | 0 | 0 | 0 | 0 | 0 | 0 | 0 | 0 | 0 | 1 | 0 | 0 | 0 | 0 | 0 | 0 | 0 | 0 | 0 | 0 | 0 | 0 | 0 | 1 | 0 | 0 | 5 | 0 | 0 | 0 | 0 | 0 | 0 | 0 | 0 | 0
286 | G386.2 | Vít khóa titan các cỡ 14 Cái/Bộ | Vít khóa titan đường kính 3.5mm các cỡ | Vít khóa xương cứng tự taro chất liệu titanium. Đường kính vít 2.7mm, đường kính lõi vít 2.0mm, đường kính mũ vít 3.5mm. Chiều dài vít từ 6mm đến 80mm. Vít xương cứng tự taro chất liệu titanium. Đường kính vít 2.7mm, đường kính lõi vít 2.0mm, đường kính mũ vít 4.0mm. Chiều dài vít từ 12mm đến 30mm. | cái | 1cái/gói | Mikromed/Ba Lan | 1436 | 430000 | Công ty trách nhiệm hữu hạn Thành An - Hà Nội | 1400 | 0 | 0 | 0 | 0 | 0 | 0 | 0 | 0 | 0 | 0 | 14 | 0 | 0 | 0 | 0 | 0 | 0 | 0 | 0 | 0 | 0 | 0 | 0 | 0 | 12 | 0 | 0 | 10 | 0 | 0 | 0 | 0 | 0 | 0 | 0 | 0 | 0
286 | G387 | Nẹp khóa titan đầu dưới xương cánh tay (vị trí ngoài khớp) trái, phải các cỡ sử dụng vít khóa ti tan 3.5 (1 bộ gồm 1 nẹp + 12 vít khóa ti tan 3.5mm) chi tiết: | Nẹp khóa titan đầu dưới xương cánh tay (vị trí ngoài khớp) trái, phải các cỡ sử dụng vít khóa ti tan 3.5 (1 bộ gồm 1 nẹp + 12 vít khóa ti tan 3.5mm) chi tiết: |  | Bộ | 1 bộ | Mikromed/Ba Lan |  | 13660000 |  |  | 0 | 0 | 0 | 0 | 0 | 0 | 0 | 0 | 0 | 0 | 0 | 0 | 0 | 0 | 0 | 0 | 0 | 0 | 0 | 0 | 0 | 0 | 0 | 0 | 0 | 0 | 0 |  | 0 | 0 | 0 | 0 | 0 | 0 | 0 | 0 | 0
287 | G387.1 | Nẹp khóa titan đầu dưới xương cánh tay (vị trí ngoài khớp) trái, phải các cỡ 01 Cái/Bộ | Nẹp khóa titan đầu dưới xương cánh tay (vị trí ngoài khớp) trái, phải các cỡ | Nẹp khóa có chất liệu titanium. Nẹp dày 3.5mm, dài từ 68mm đến 212mm. Đầu nẹp có 6 lỗ, Thân nẹp có từ 0 đến 12 lỗ. Sử dụng hệ thống vít khóa đường kính 3.5mm và 3.5/2.7mm | cái | 1cái/gói | Mikromed/Ba Lan | 155 | 8500000 | Công ty trách nhiệm hữu hạn Thành An - Hà Nội | 150 | 0 | 0 | 0 | 0 | 0 | 0 | 0 | 0 | 0 | 0 | 1 | 0 | 0 | 0 | 0 | 0 | 0 | 0 | 0 | 0 | 0 | 0 | 0 | 0 | 2 | 0 | 0 | 2 | 0 | 0 | 0 | 0 | 0 | 0 | 0 | 0 | 0
288 | G387.2 | Vít khóa titan các cỡ 12 Cái/Bộ | Vít khóa titan đường kính 3.5mm các cỡ | Vít khóa chất liệu titanium. Đường kính vít 2.7mm, đường kính lõi vít 2.2mm, đường kính mũ vít 5.0mm. Chiều dài vít từ 10mm đến 50mm.. Vít xương cứng tự taro chất liệu titanium. Đường kính vít 2.7mm, đường kính lõi vít 2.0mm, đường kính mũ vít 4.0mm. Chiều dài vít từ 12mm đến 30mm. | cái | 1cái/gói | Mikromed/Ba Lan | 1860 | 430000 | Công ty trách nhiệm hữu hạn Thành An - Hà Nội | 1800 | 0 | 0 | 0 | 0 | 0 | 0 | 0 | 0 | 0 | 0 | 12 | 0 | 0 | 0 | 0 | 0 | 0 | 0 | 0 | 0 | 0 | 0 | 0 | 0 | 24 | 0 | 0 | 24 | 0 | 0 | 0 | 0 | 0 | 0 | 0 | 0 | 0
288 | G388 | Nẹp khóa titan đầu trên xương trụ trái, phải các cỡ dùng vít khóa 3.5mm (1 bộ gồm 1 nẹp +8 vít khóa titan 3.5mm) | Nẹp khóa titan đầu trên xương trụ trái, phải các cỡ dùng vít khóa 3.5mm (1 bộ gồm 1 nẹp +8 vít khóa titan 3.5mm) chi tiết: |  | Bộ | 1 bộ | Mikromed/Ba Lan |  | 11940000 |  | 0 | 0 | 0 | 0 | 0 | 0 | 0 | 0 | 0 | 0 | 0 | 0 | 0 | 0 | 0 | 0 | 0 | 0 | 0 | 0 | 0 | 0 | 0 | 0 | 0 | 0 | 0 | 0 |  | 0 | 0 | 0 | 0 | 0 | 0 | 0 | 0 | 0
289 | G388.1 | Nẹp khóa titan đầu trên xương trụ trái, phải các cỡ 01 Cái/Bộ | Nẹp khóa titan đầu trên xương trụ trái, phải các cỡ | Nẹp khóa có chất liệu titanium. Nẹp dày 2.8mm, dài từ 96mm đến 216mm. Thân nẹp có từ 2 đến 12 lỗ. Sử dụng hệ thống vít khóa đường kính 3.5mm và 3.5/2.7mm | cái | 1cái/gói | Mikromed/Ba Lan | 13 | 8500000 | Công ty trách nhiệm hữu hạn Thành An - Hà Nội | 10 | 0 | 0 | 0 | 0 | 0 | 0 | 0 | 0 | 0 | 0 | 1 | 0 | 0 | 0 | 0 | 0 | 0 | 0 | 0 | 0 | 0 | 0 | 0 | 0 | 0 | 0 | 0 | 2 | 0 | 0 | 0 | 0 | 0 | 0 | 0 | 0 | 0
290 | G388.2 | Vít khóa titan các cỡ 08 Cái/Bộ | Vít khóa titan đường kính 3.5mm các cỡ | Vít khóa chất liệu titanium. Đường kính vít 2.7mm, đường kính lõi vít 2.2mm, đường kính mũ vít 5.0mm. Chiều dài vít từ 10mm đến 50mm. Vít xương cứng tự taro chất liệu titanium. Đường kính vít 2.7mm, đường kính lõi vít 2.0mm, đường kính mũ vít 4.0mm. Chiều dài vít từ 12mm đến 30mm. | cái | 1cái/gói | Mikromed/Ba Lan | 104 | 430000 | Công ty trách nhiệm hữu hạn Thành An - Hà Nội | 80 | 0 | 0 | 0 | 0 | 0 | 0 | 0 | 0 | 0 | 0 | 8 | 0 | 0 | 0 | 0 | 0 | 0 | 0 | 0 | 0 | 0 | 0 | 0 | 0 | 0 | 0 | 0 | 16 | 0 | 0 | 0 | 0 | 0 | 0 | 0 | 0 | 0
290 |  |  | Nẹp vít cột sống lưng - ngực
290 | G389 | Bộ nẹp vít đơn trục. Một bộ gồm: | LGC - Bộ nẹp vít đơn trục. Một bộ gồm: | - Vật liệu: Titanium - Vít có đường kính: 4.0 đến 7.5mm/ bước tăng 0.5mm, chiều dài từ 20-50mm - Có thể phân biệt kích thước vít bằng màu sắc (mỗi đường kính 1 màu khác nhau). Ốc khóa trong tự bẻ gãy khi vặn đủ lực Nẹp dọc cứng đk 5.5mm: Vật liệu: Titanium. Dài 508mm, trong đó 500mm hình trụ tròn và đầu 8mm hình lục lăng dùng để xoay nẹp. Có 2 đường kẻ dọc để đánh dấu khi xoay trong chỉnh hình mổ gù vẹo cột sống hoặc Nẹp dọc mềm đk 5.5mm: Vật liệu Titanium. Dài 508mm, trong đó 500mm hình trụ tròn và đầu 8mm hình lục lăng dùng để xoay nẹp. |  | Bộ | Medtronic -Mỹ |  | 6170000 |  |  | 0 | 0 | 0 | 0 | 0 | 0 | 0 | 0 | 0 | 0 | 0 | 0 | 0 | 0 | 0 | 0 | 0 | 0 | 0 | 0 | 0 | 0 | 0 | 0 | 0 | 0 | 0 | 0 | 0 | 0 | 0 | 0 | 0 | 0 | 0 | 0 | 0
291 | G389.1 | Vít đơn trục 01 Cái/Bộ | LGC -Vít đơn trục 01 Cái/Bộ |  | 1 cái/ gói | 1 cái/ gói | Medtronic -Mỹ | 11 | 4300000 | Công ty trách nhiệm hữu hạn Thành An - Hà Nội | 10 | 0 | 0 | 0 | 0 | 0 | 0 | 0 | 0 | 0 | 0 | 1 | 0 | 0 | 0 | 0 | 0 | 0 | 0 | 0 | 0 | 0 | 0 | 0 | 0 | 0 | 0 | 0 | 0 | 0 | 0 | 0 | 0 | 0 | 0 | 0 | 0 | 0
292 | G389.2 | Vít ốc khóa trong 01 Cái/Bộ | LGC -Vít ốc khóa trong 01 Cái/Bộ |  | 1 cái/ gói | 1 cái/ gói | Medtronic -Mỹ | 11 | 1500000 | Công ty trách nhiệm hữu hạn Thành An - Hà Nội | 10 | 0 | 0 | 0 | 0 | 0 | 0 | 0 | 0 | 0 | 0 | 1 | 0 | 0 | 0 | 0 | 0 | 0 | 0 | 0 | 0 | 0 | 0 | 0 | 0 | 0 | 0 | 0 | 0 | 0 | 0 | 0 | 0 | 0 | 0 | 0 | 0 | 0
293 | G389.3 | Thanh dọc 01 Cái/Bộ | LGC -Thanh dọc 01 Cái/Bộ |  | 1 cái/ gói | 1 cái/ gói | Medtronic -Mỹ | 11 | 370000 | Công ty trách nhiệm hữu hạn Thành An - Hà Nội | 10 | 0 | 0 | 0 | 0 | 0 | 0 | 0 | 0 | 0 | 0 | 1 | 0 | 0 | 0 | 0 | 0 | 0 | 0 | 0 | 0 | 0 | 0 | 0 | 0 | 0 | 0 | 0 | 0 | 0 | 0 | 0 | 0 | 0 | 0 | 0 | 0 | 0
293 | G390 | Bộ nẹp vít đa trục Một bộ gồm: | LGC -Bộ nẹp vít đa trục Một bộ gồm: | * Vật liệu Titanium * Vít và ốc khóa trong được chế tạo theo công nghệ G4 (cánh ren ngược) làm giảm tối đa lực nhổ vít và tránh trờn gen * Đầy đủ các kích cỡ vít từ 4.0, 4.5, 5.0, 5.5, 6.0, 6.5, 7.5, 8.5mm * Có thể phân biệt kích thước vít qua màu sắc (mỗi đường kính một màu sắc khác nhau) * Ốc khóa trong tự bẻ gãy khi vặn đủ lực * Góc nghiêng giữa thân vít và mũ vít là 28 độ giúp bắt vít dễ dàng ở những góc gấp khó |  | Bộ | Medtronic -Mỹ |  | 7270000 |  |  | 0 | 0 | 0 | 0 | 0 | 0 | 0 | 0 | 0 | 0 | 0 | 0 | 0 | 0 | 0 | 0 | 0 | 0 | 0 | 0 | 0 | 0 | 0 | 0 | 0 | 0 | 0 | 0 | 0 | 0 | 0 | 0 | 0 | 0 | 0 | 0 | 0
294 | G390.1 | Vít đa trục 01 Cái/Bộ | LGC -Vít đa trục 01 Cái/Bộ |  | 1 cái/ gói | 1 cái/ gói | Medtronic -Mỹ | 11 | 5400000 | Công ty trách nhiệm hữu hạn Thành An - Hà Nội | 10 | 0 | 0 | 0 | 0 | 0 | 0 | 0 | 0 | 0 | 0 | 1 | 0 | 0 | 0 | 0 | 0 | 0 | 0 | 0 | 0 | 0 | 0 | 0 | 0 | 0 | 0 | 0 | 0 | 0 | 0 | 0 | 0 | 0 | 0 | 0 | 0 | 0
295 | G390.2 | Vít ốc khóa trong 01 Cái/Bộ | LGC -Vít ốc khóa trong 01 Cái/Bộ |  | 1 cái/ gói | 1 cái/ gói | Medtronic -Mỹ | 11 | 1500000 | Công ty trách nhiệm hữu hạn Thành An - Hà Nội | 10 | 0 | 0 | 0 | 0 | 0 | 0 | 0 | 0 | 0 | 0 | 1 | 0 | 0 | 0 | 0 | 0 | 0 | 0 | 0 | 0 | 0 | 0 | 0 | 0 | 0 | 0 | 0 | 0 | 0 | 0 | 0 | 0 | 0 | 0 | 0 | 0 | 0
296 | G390.3 | Thanh dọc 01 Cái/Bộ | LGC -Thanh dọc 01 Cái/Bộ |  | 1 cái/ gói | 1 cái/ gói | Medtronic -Mỹ | 11 | 370000 | Công ty trách nhiệm hữu hạn Thành An - Hà Nội | 10 | 0 | 0 | 0 | 0 | 0 | 0 | 0 | 0 | 0 | 0 | 1 | 0 | 0 | 0 | 0 | 0 | 0 | 0 | 0 | 0 | 0 | 0 | 0 | 0 | 0 | 0 | 0 | 0 | 0 | 0 | 0 | 0 | 0 | 0 | 0 | 0 | 0
296 |  |  | Bộ nẹp tạo hình bản sống cổ
296 | G391 | Bộ nẹp vít tạo hình bản sống cổ lối sau, các cỡ Một bộ gồm: | CP - Bộ nẹp vít tạo hình bản sống cổ lối sau, các cỡ Một bộ gồm: | Nẹp tạo hình bản sống cổ : Vật liệu: Titanium; Nẹp hình chữ Z; Chiều dài từ 8-16mm/ bước tăng 2mm, có 4 lỗ bắt vít. Vít tạo hình bản sống cổ: Vật liệu: Titanium; Đường kính: 2.6mm và 3.0mm; Chiều dài: 5, 7, 9 và 11 mm; Đầu vít tự taro; Có thể phân biệt kích thước vít bằng màu sắc (mỗi đường kính 1 màu khác nhau). |  | Bộ | Medtronic -Mỹ |  | 15860000 |  | 0 | 0 | 0 | 0 | 0 | 0 | 0 | 0 | 0 | 0 | 0 | 0 | 0 | 0 | 0 | 0 | 0 | 0 | 0 | 0 | 0 | 0 | 0 | 0 | 0 | 0 | 0 | 0 | 0 | 0 | 0 | 0 | 0 | 0 | 0 | 0 | 0 | 0
297 | G391.1 | Nẹp tạo hình bản sống cổ 01 Cái/Bộ | CP - Nẹp tạo hình bản sống cổ 01 Cái/Bộ | CP-Nẹp tạo hình bản sống cổ |  | 1 cái/ gói | Medtronic -Mỹ | 11 | 7900000 | Công ty trách nhiệm hữu hạn Thành An - Hà Nội | 10 | 0 | 0 | 0 | 0 | 0 | 0 | 0 | 0 | 0 | 0 | 1 | 0 | 0 | 0 | 0 | 0 | 0 | 0 | 0 | 0 | 0 | 0 | 0 | 0 | 0 | 0 | 0 | 0 | 0 | 0 | 0 | 0 | 0 | 0 | 0 | 0 | 0
298 | G391.2 | Vít tạo hình bản sống cổ 04 Cái/Bộ | CP - Vít tạo hình bản sống cổ 04 Cái/Bộ | CP-Vít tạo hình bản sống cổ |  | 1 cái/ gói | Medtronic -Mỹ | 14 | 1990000 | Công ty trách nhiệm hữu hạn Thành An - Hà Nội | 10 | 0 | 0 | 0 | 0 | 0 | 0 | 0 | 0 | 0 | 0 | 4 | 0 | 0 | 0 | 0 | 0 | 0 | 0 | 0 | 0 | 0 | 0 | 0 | 0 | 0 | 0 | 0 | 0 | 0 | 0 | 0 | 0 | 0 | 0 | 0 | 0 | 0
298 |  |  | Bộ nẹp vít cổ sau
298 | G392 | Bộ nẹp vít cột sống cổ lối sau 4 lỗ. Một bộ gồm: | VERTEX - Bộ nẹp vít cột sống cổ lối sau 4 lỗ. Một bộ gồm: | Vít xốp đa trục: Vật liệu: Titanium; Đầu vít tự tarô; Đường kính vít 3.5 mm và 4.0mm; Chiều dài vít từ 10 mm đến 24mm và từ 26mm đến 52mm; Có thể phân biệt kích thước vít và chiều dài bằng màu sắc -Vít ốc khóa trong: Vật liệu titannium, ren thiết kế dạng khóa tối ưu sức bền và độ chịu tải của ốc khóa trong. - Nẹp dọc: Vật liệu titanium, dài 240mm, hình tròn. Đường kính: 3.2mm |  | Bộ | Medtronic -Mỹ |  | 24960000 |  | 0 | 0 | 0 | 0 | 0 | 0 | 0 | 0 | 0 | 0 | 0 | 0 | 0 | 0 | 0 | 0 | 0 | 0 | 0 | 0 | 0 | 0 | 0 | 0 | 0 | 0 | 0 | 0 | 0 | 0 | 0 | 0 | 0 | 0 | 0 | 0 | 0 | 0
299 | G392.1 | Vít xốp, cứng đa trục các cỡ. 04 Cái/Bộ | VERTEX - Vít xốp, cứng đa trục các cỡ. 04 Cái/Bộ | Vít xốp, cứng đa trục MAS các cỡ. |  | 1 cái/ gói | Medtronic -Mỹ | 80 | 4990000 | Công ty trách nhiệm hữu hạn Thành An - Hà Nội | 80 | 0 | 0 | 0 | 0 | 0 | 0 | 0 | 0 | 0 | 0 | 0 | 0 | 0 | 0 | 0 | 0 | 0 | 0 | 0 | 0 | 0 | 0 | 0 | 0 | 0 | 0 | 0 | 0 | 0 | 0 | 0 | 0 | 0 | 0 | 0 | 0 | 0
300 | G392.2 | Vít ốc khoá trong 04 Cái/Bộ | VERTEX - Vít ốc khoá trong 04 Cái/Bộ | Vít ốc khoá trong |  | 1 cái/ gói | Medtronic -Mỹ | 80 | 1000000 | Công ty trách nhiệm hữu hạn Thành An - Hà Nội | 80 | 0 | 0 | 0 | 0 | 0 | 0 | 0 | 0 | 0 | 0 | 0 | 0 | 0 | 0 | 0 | 0 | 0 | 0 | 0 | 0 | 0 | 0 | 0 | 0 | 0 | 0 | 0 | 0 | 0 | 0 | 0 | 0 | 0 | 0 | 0 | 0 | 0
301 | G392.3 | Nẹp dọc đk 3.2MM , 240MM, 01 Cái/Bộ | VERTEX - Nẹp dọc đk 3.2MM , 240MM, 01 Cái/Bộ | Nẹp dọc đk 3.2MM , 240MM,TI |  | 1 cái/ gói | Medtronic -Mỹ | 20 | 1000000 | Công ty trách nhiệm hữu hạn Thành An - Hà Nội | 20 | 0 | 0 | 0 | 0 | 0 | 0 | 0 | 0 | 0 | 0 | 0 | 0 | 0 | 0 | 0 | 0 | 0 | 0 | 0 | 0 | 0 | 0 | 0 | 0 | 0 | 0 | 0 | 0 | 0 | 0 | 0 | 0 | 0 | 0 | 0 | 0 | 0
301 | G393 | Bộ nẹp vít cột sống cổ lối sau 6 vít. Một bộ gồm: | VERTEX - Bộ nẹp vít cột sống cổ lối sau 6 vít. Một bộ gồm: | Vít xốp đa trục: Vật liệu: Titanium; Đầu vít tự tarô; Đường kính vít 3.5 mm và 4.0mm; Chiều dài vít từ 10 mm đến 24mm và từ 26mm đến 52mm; Có thể phân biệt kích thước vít và chiều dài bằng màu sắc -Vít ốc khóa trong: Vật liệu titannium, ren thiết kế dạng khóa tối ưu sức bền và độ chịu tải của ốc khóa trong. - Nẹp dọc: Vật liệu titanium, dài 240mm, hình tròn. Đường kính: 3.2mm |  | Bộ | Medtronic -Mỹ |  | 36940000 |  | 0 | 0 | 0 | 0 | 0 | 0 | 0 | 0 | 0 | 0 | 0 | 0 | 0 | 0 | 0 | 0 | 0 | 0 | 0 | 0 | 0 | 0 | 0 | 0 | 0 | 0 | 0 | 0 | 0 | 0 | 0 | 0 | 0 | 0 | 0 | 0 | 0 | 0
302 | G393.1 | Vít xốp, cứng đa trục các cỡ. 06 Cái/Bộ | VERTEX - Vít xốp, cứng đa trục các cỡ. 06 Cái/Bộ | Vít xốp, cứng đa trục MAS các cỡ. |  | 1 cái/ gói | Medtronic -Mỹ | 36 | 4990000 | Công ty trách nhiệm hữu hạn Thành An - Hà Nội | 30 | 0 | 0 | 0 | 0 | 0 | 0 | 0 | 0 | 0 | 0 | 6 | 0 | 0 | 0 | 0 | 0 | 0 | 0 | 0 | 0 | 0 | 0 | 0 | 0 | 0 | 0 | 0 | 0 | 0 | 0 | 0 | 0 | 0 | 0 | 0 | 0 | 0
303 | G393.2 | Vít ốc khoá trong 06 Cái/Bộ | VERTEX - Vít ốc khoá trong 06 Cái/Bộ | Vít ốc khoá trong |  | 1 cái/ gói | Medtronic -Mỹ | 36 | 1000000 | Công ty trách nhiệm hữu hạn Thành An - Hà Nội | 30 | 0 | 0 | 0 | 0 | 0 | 0 | 0 | 0 | 0 | 0 | 6 | 0 | 0 | 0 | 0 | 0 | 0 | 0 | 0 | 0 | 0 | 0 | 0 | 0 | 0 | 0 | 0 | 0 | 0 | 0 | 0 | 0 | 0 | 0 | 0 | 0 | 0
304 | G393.3 | Nẹp dọc đk 3.2MM , 240MM, 01 Cái/Bộ | VERTEX - Nẹp dọc đk 3.2MM , 240MM, 01 Cái/Bộ | Nẹp dọc đk 3.2MM , 240MM,TI |  | 1 cái/ gói | Medtronic -Mỹ | 6 | 1000000 | Công ty trách nhiệm hữu hạn Thành An - Hà Nội | 5 | 0 | 0 | 0 | 0 | 0 | 0 | 0 | 0 | 0 | 0 | 1 | 0 | 0 | 0 | 0 | 0 | 0 | 0 | 0 | 0 | 0 | 0 | 0 | 0 | 0 | 0 | 0 | 0 | 0 | 0 | 0 | 0 | 0 | 0 | 0 | 0 | 0
304 |  |  | Bộ nẹp vít cổ trước
304 | G394 | Nẹp cột sống cổ trước kèm khóa mũ vít 2 tầng bao gồm cả vít xốp tự taro | ALT - Nẹp cột sống cổ trước kèm khóa mũ vít 2 tầng bao gồm cả vít xốp tự taro | Bộ nẹp cột sống cổ lối trước kèm khóa mũ vít 2 tầng từ 38 ~ 60mm bao gồm 6 vít cổ tự taro lối trước, khoảng cách giữa các nẹp là 2mm chất liệu titan |  | Bộ | Medtronic -Mỹ |  | 13930000 |  | 0 | 0 | 0 | 0 | 0 | 0 | 0 | 0 | 0 | 0 | 0 | 0 | 0 | 0 | 0 | 0 | 0 | 0 | 0 | 0 | 0 | 0 | 0 | 0 | 0 | 0 | 0 | 0 | 0 | 0 | 0 | 0 | 0 | 0 | 0 | 0 | 0 | 0
305 | G394.1 | Nẹp cổ trước kèm khóa mũ vít 2 tầng 01 Cái/Bộ | ALT -Nẹp cổ trước kèm khóa mũ vít 2 tầng 01 Cái/Bộ |  | 1 cái/ gói | 1 cái/ gói | Medtronic -Mỹ | 10 | 7990000 | Công ty trách nhiệm hữu hạn Thành An - Hà Nội | 10 | 0 | 0 | 0 | 0 | 0 | 0 | 0 | 0 | 0 | 0 | 0 | 0 | 0 | 0 | 0 | 0 | 0 | 0 | 0 | 0 | 0 | 0 | 0 | 0 | 0 | 0 | 0 | 0 | 0 | 0 | 0 | 0 | 0 | 0 | 0 | 0 | 0
306 | G394.2 | Vít xốp tự taro 06 Cái/Bộ | ALT -Vít xốp tự taro 06 Cái/Bộ |  | 1 cái/ gói | 1 cái/ gói | Medtronic -Mỹ | 60 | 990000 | Công ty trách nhiệm hữu hạn Thành An - Hà Nội | 60 | 0 | 0 | 0 | 0 | 0 | 0 | 0 | 0 | 0 | 0 | 0 | 0 | 0 | 0 | 0 | 0 | 0 | 0 | 0 | 0 | 0 | 0 | 0 | 0 | 0 | 0 | 0 | 0 | 0 | 0 | 0 | 0 | 0 | 0 | 0 | 0 | 0
306 | G395 | Bộ đinh nội tủy có chốt ngang bao gồm đinh và vít (1 bộ gồm 1 đinh + 3 vít chốt ngang 4.5mm) chi tiết: |  |  | Bộ |  | Medgal/ Ba Lan
307 | G397 | Nẹp cổ trước một tầng | Nẹp khóa cố định cột sống cổ uNion 1 tầng, rộng 16mm, dài 10-26mm | Nẹp cổ trước một tầng Reflex , Làm bằng hợp kim TMZF (Beta Tianium Alloy) có thành phần cấu tạo từ Ti-12Mo-6Zr-2Fe Khả năng chịu lực > 20 % so với hợp kim titan thường (T1-6AL-4V)Nẹp có lỗ tự khóa trên thân, dài 12-22mm ISO 13485:2003+ AC:2009 No SX60039465 0001 | Cái | Gói/ 1 | Ulrich/ Đức | 10 | 6490000 | Công ty trách nhiệm hữu hạn thiết bị y tế Hoàng Lộc M.E | 10 | 0 | 0 | 0 | 0 | 0 | 0 | 0 | 0 | 0 | 0 | 0 | 0 | 0 | 0 | 0 | 0 | 0 | 0 | 0 | 0 | 0 | 0 | 0 | 0 | 0 | 0 | 0 | 0 | 0 | 0 | 0 | 0 | 0 | 0 | 0 | 0 | 0
308 | G398 | Nẹp cổ trước hai tầng | Nẹp khóa cố định cột sống cổ uNion 2 tầng, rộng 16mm, dài 24-46mm | Nẹp cổ trước hai tầng Reflex ,Làm bằng hợp kim TMZF (Beta Tianium Alloy) có thành phần cấu tạo từ Ti-12Mo-6Zr-2Fe Khả năng chịu lực > 20 % so với hợp kim titan thường (T1-6AL-4V).Nẹp có lỗ tự khóa trên thân, dài 24-46mm ISO 13485:2003+ AC:2009 No SX60039465 0001 | Cái | Gói/ 1 | Ulrich/ Đức | 21 | 8650000 | Công ty trách nhiệm hữu hạn thiết bị y tế Hoàng Lộc M.E | 20 | 0 | 0 | 0 | 1 | 0 | 0 | 0 | 0 | 0 | 0 | 0 | 0 | 0 | 0 | 0 | 0 | 0 | 0 | 0 | 0 | 0 | 0 | 0 | 0 | 0 | 0 | 0 | 0 | 0 | 0 | 0 | 0 | 0 | 0 | 0 | 0 | 0
309 | G399 | Nẹp cổ trước ba tầng | Nẹp khóa cố định cột sống cổ uNion 3 tầng, rộng 16mm, dài 39-69mm | Nẹp cổ trước ba tầng Reflex .Làm bằng hợp kim TMZF (Beta Tianium Alloy) có thành phần cấu tạo từ Ti-12Mo-6Zr-2Fe Khả năng chịu lực > 20 % so với hợp kim titan thường (T1-6AL-4V).Nẹp có lỗ tự khóa trên thân, dài 60-84mm ISO 13485:2003+ AC:2009 No SX60039465 0001 | Cái | Gói/ 1 | Ulrich/ Đức | 11 | 10820000 | Công ty trách nhiệm hữu hạn thiết bị y tế Hoàng Lộc M.E | 10 | 0 | 0 | 0 | 1 | 0 | 0 | 0 | 0 | 0 | 0 | 0 | 0 | 0 | 0 | 0 | 0 | 0 | 0 | 0 | 0 | 0 | 0 | 0 | 0 | 0 | 0 | 0 | 0 | 0 | 0 | 0 | 0 | 0 | 0 | 0 | 0 | 0
310 | G400 | Vít cổ trước | Vít cố định cột sống cổ uNion đa hướng, tự khoan, Ø 4.0x10-20mm | Vít cổ trước Reflex, Vís có các loại đường kính 4.0 và 4.5 mm với chiều dài từ 10 đến 22mm (mỗi cỡ tăng 2mm), dùng với nẹp có lỗ tự khóa Reflex ISO 13485:2003+ AC:2009 No SX60039465 0001 | Cái | Gói/ 1 | Ulrich/ Đức | 50 | 1730000 | Công ty trách nhiệm hữu hạn thiết bị y tế Hoàng Lộc M.E | 50 | 0 | 0 | 0 | 0 | 0 | 0 | 0 | 0 | 0 | 0 | 0 | 0 | 0 | 0 | 0 | 0 | 0 | 0 | 0 | 0 | 0 | 0 | 0 | 0 | 0 | 0 | 0 | 0 | 0 | 0 | 0 | 0 | 0 | 0 | 0 | 0 | 0
311 | G404 | Chỉ siêu bền ( tép 2 sợi) | Chỉ siêu bền ( tép 2 sợi) | Chỉ siêu bền liền kim số 2, 1 sợi màu trắng, 1 sợi màu trắng xanh Co-Braid Kích thước kim: C-2.5", đầu kim dạng Tapered Độ dài chỉ: 40" | Tép | 1 tép/ gói | Conmed/ Mexico | 52 | 2000000 | Công ty trách nhiệm hữu hạn Thành An - Hà Nội | 50 | 0 | 0 | 0 | 0 | 0 | 0 | 0 | 0 | 0 | 0 | 2 | 0 | 0 | 0 | 0 | 0 | 0 | 0 | 0 | 0 | 0 | 0 | 0 | 0 | 0 | 0 | 0 | 0 | 0 | 0 | 0 | 0 | 0 | 0 | 0 | 0 | 0
312 | G408 | Bộ vật tư phẫu thuật nội soi khớp gối cắt lọc, dọn dẹp khớp gồm: Lưỡi bào khớp bằng sóng Radio Đường kính lưỡi 3,75mm, góc cong 90 độ: 1 cái Lưỡi bào khớp, các cỡ đường kính 3.5mm, 4.2mm, 4.8mm, 5.5mm chiều dài làm việc: 13 cm: 1 cái Dây dẫn nước cho nội soi chạy bằng máy: 1 cái | Bộ vật tư phẫu thuật nội soi khớp gối cắt lọc, dọn dẹp khớp gồm: Lưỡi bào khớp bằng sóng Radio Đường kính lưỡi 3,75mm, góc cong 90 độ: 1 cái Lưỡi bào khớp, các cỡ đường kính 3.5mm, 4.2mm, 4.8mm, 5.5mm chiều dài làm việc: 13 cm: 1 cái Dây dẫn nước cho nội soi chạy bằng máy: 1 cái | Gồm: 1. Lưỡi cắt đốt bằng sóng Radio frequency: Cắt đốt bằng sóng Radio frequency, Có đầu dây hút nước ra. Đường kính lưỡi 3,75mm, góc cong 90 độ Ứng dụng: Cắt đốt, cầm máu co rút dây chằng, bao khớp trong nội soi khớp * Sử dụng với máy cắt đốt Model Quantum RF12000 Kích thước: Đường kính lưỡi 3,75mm, góc cong 90 độ 2. Lưỡi bào khớp: Đường kính 4.2mm, 4.8mm, 5.5mm chiều dài làm việc: 13 cm. Sử dụng với tay bào shaver D4240. 3. Có 2 đầu nước vào ra riêng biệt. Sử dụng với máy bơm 10K | Cái | Bộ | EU, G7 | 20 | 17500000 | Công ty trách nhiệm hữu hạn Thành An - Hà Nội | 20 | 0 | 0 | 0 | 0 | 0 | 0 | 0 | 0 | 0 | 0 | 0 | 0 | 0 | 0 | 0 | 0 | 0 | 0 | 0 | 0 | 0 | 0 | 0 | 0 | 0 | 0 | 0 | 0 | 0 | 0 | 0 | 0 | 0 | 0 | 0 | 0 | 0
313 | G409 | Bộ vật tư phẫu thuật nội soi khớp gối tái tạo dây chằng chéo dùng vít tự tiêu loại thường: 1. Lưỡi bào khớp bằng sóng Radio Đường kính lưỡi 3,75mm, góc cong 90 độ: 1 cái 2. Lưỡi bào khớp, các cỡ đường kính 3.5mm, 4.2mm, 4.8mm, 5.5mm chiều dài làm việc: 13 cm: 1 cái 3. Dây dẫn nước cho nội soi chạy bằng máy: 1 cái 4. Vít cố định dây chằng chéo Tự tiêu BioScrew dùng cho nội soi khớp gối các loại, các cỡ( 7x25mm; 8x25mm; 9x25mm; 7x30mm; 8x30mm; 9x30mm; 10x 30mm, 11x 30mm): 1 cái 5. Vít treo gân XO Button dùng cho nội soi khớp gối các cỡ (15mm; 20mm; 25mm; 30mm; 35mm; 40mm): 1 cái | Bộ vật tư phẫu thuật nội soi khớp gối tái tạo dây chằng chéo dùng vít tự tiêu loại thường: 1. Lưỡi bào khớp bằng sóng Radio Đường kính lưỡi 3,75mm, góc cong 90 độ: 1 cái 2. Lưỡi bào khớp, các cỡ đường kính 3.5mm, 4.2mm, 4.8mm, 5.5mm chiều dài làm việc: 13 cm: 1 cái 3. Dây dẫn nước cho nội soi chạy bằng máy: 1 cái 4. Vít cố định dây chằng chéo Tự tiêu BioScrew dùng cho nội soi khớp gối các loại, các cỡ( 7x25mm; 8x25mm; 9x25mm; 7x30mm; 8x30mm; 9x30mm; 10x 30mm, 11x 30mm): 1 cái 5. Vít treo gân XO Button dùng cho nội soi khớp gối các cỡ (15mm; 20mm; 25mm; 30mm; 35mm; 40mm): 1 cái | Gồm: 1. Lưỡi cắt đốt bằng sóng Radio frequency: Cắt đốt bằng sóng Radio frequency, Có đầu dây hút nước ra. Đường kính lưỡi 3,75mm, góc cong 90 độ Ứng dụng: Cắt đốt, cầm máu co rút dây chằng, bao khớp trong nội soi khớp * Sử dụng với máy cắt đốt Model Quantum RF12000 Kích thước: Đường kính lưỡi 3,75mm, góc cong 90 độ 2. Lưỡi bào khớp: Đường kính 4.2mm, 4.8mm, 5.5mm chiều dài làm việc: 13 cm. Sử dụng với tay bào shaver D4240. 3. Có 2 đầu nước vào ra riêng biệt. Sử dụng với máy bơm 10K 4. Vít dây chằng chéo tự tiêu: Vật liệu: Poly (L-Lactic Acid). Dễ dàng loại bỏ khi phẫu thuật lần 2, có thể khoan qua vít. Được sử dụng với bộ dụng cụ cố định dây chằng chéo Model C8716. Kích thước: 7x25, 8x25, 9x25, 7x30, 8x30, 9x30 (mm) 5. Vít treo gân XO button: Vật liệu: Vít neo bằng vật liệu Titan. Được sử dụng với bộ dụng cụ cố định dây chằng chéo Model: C8590, PS 8834 Vòng lặp thiết kế khép kín, vật liệu Dyneema Purity. Có 2 chỉ kéo được gắn sẵn, màu trắng và xanh. Kích thước neo: đường kính 4,5mm, dài 13.5mm, Kích thước vòng lặp dài: 15, 20, 25, 30, 35, 40, 45, 50, 55, 60 mm, | Cái | Bộ | EU, G7 | 20 | 33500000 | Công ty trách nhiệm hữu hạn Thành An - Hà Nội | 20 | 0 | 0 | 0 | 0 | 0 | 0 | 0 | 0 | 0 | 0 | 0 | 0 | 0 | 0 | 0 | 0 | 0 | 0 | 0 | 0 | 0 | 0 | 0 | 0 | 0 | 0 | 0 | 0 | 0 | 0 | 0 | 0 | 0 | 0 | 0 | 0 | 0
314 | G410 | Bộ vật tư phẫu thuật nội soi khớp gối tái tạo dây chằng chéo dùng vít tự tiêu loại thường: 1. Lưỡi bào khớp bằng sóng Radio Đường kính lưỡi 3,75mm, góc cong 90 độ: 1 cái 2. Lưỡi bào khớp, các cỡ đường kính 3.5mm, 4.2mm, 4.8mm, 5.5mm chiều dài làm việc: 13 cm: 1 cái 3. Dây dẫn nước cho nội soi chạy bằng máy: 1 cái 4. Vít cố định dây chằng chéo tự tiêu kích thích mọc xương GENESYS™ Matryx dùng cho nội soi khớp gối các cỡ(5.5x20mm, 5.5x 25mm, 5.5x30mm, 6x25mm, 6x30mm, 7 x 25mm; 8x25mm; 9x25mm; 7x30mm; 8x30mm; 9x30mm): 1 cái 5. Vít treo gân XO Button dùng cho nội soi khớp gối các cỡ (15mm; 20mm; 25mm; 30mm; 35mm; 40mm): 1 cái | Bộ vật tư phẫu thuật nội soi khớp gối tái tạo dây chằng chéo dùng vít tự tiêu loại thường: 1. Lưỡi bào khớp bằng sóng Radio Đường kính lưỡi 3,75mm, góc cong 90 độ: 1 cái 2. Lưỡi bào khớp, các cỡ đường kính 3.5mm, 4.2mm, 4.8mm, 5.5mm chiều dài làm việc: 13 cm: 1 cái 3. Dây dẫn nước cho nội soi chạy bằng máy: 1 cái 4. Vít cố định dây chằng chéo tự tiêu kích thích mọc xương GENESYS™ Matryx dùng cho nội soi khớp gối các cỡ(5.5x20mm, 5.5x 25mm, 5.5x30mm, 6x25mm, 6x30mm, 7 x 25mm; 8x25mm; 9x25mm; 7x30mm; 8x30mm; 9x30mm): 1 cái 5. Vít treo gân XO Button dùng cho nội soi khớp gối các cỡ (15mm; 20mm; 25mm; 30mm; 35mm; 40mm): 1 cái | Gồm: 1.Lưỡi cắt đốt bằng sóng Radio frequency, Có đầu dây hút nước ra, Kích thước: Đường kính lưỡi 3,75mm, góc cong 90 độ 2. Lưỡi bào khớp: Đường kính 4.2mm, 4.8mm, 5.5mm chiều dài làm việc: 13 cm 3. Dây dẫn nước cho nội soi chạy bằng máy: có 2 đầu nước vào ra riêng bệt 4. Vít dây chằng chéo tự tiêu kích thích mọc xương GENESYS™ Matryx. Vật liệu: Micro TCP kết hợp 96L/4D PLA. Được sử dụng với bộ dụng cụ cố định dây chằng chéo Model C8716. Đặc tính: giúp xương phát triển vào trong vít Kích thước: (5.5x20mm, 5.5x 25mm, 5.5x30mm, 6x25mm, 6x30mm, 7 x 25mm; 8x25mm; 9x25mm; 7x30mm; 8x30mm; 9x30mm) 5. Vít treo gân XO button: Vật liệu: Vít neo bằng titanium Kích thước neo: đường kính 4,5mm, dài 13.5mm, Kích thước vòng lặp dài: 15, 20, 25, 30, 35, 40, 45, 50, 55, 60 mm, | Cái | Bộ | EU, G7 | 10 | 35500000 | Công ty trách nhiệm hữu hạn Thành An - Hà Nội | 10 | 0 | 0 | 0 | 0 | 0 | 0 | 0 | 0 | 0 | 0 | 0 | 0 | 0 | 0 | 0 | 0 | 0 | 0 | 0 | 0 | 0 | 0 | 0 | 0 | 0 | 0 | 0 | 0 | 0 | 0 | 0 | 0 | 0 | 0 | 0 | 0 | 0
314 | G411 | Bộ nẹp khóa chữ T các loại các cỡ đồng bộ với vít khóa 4.5 hoặc 5.0 các cỡ ,một bộ gồm: | Bộ nẹp khóa chữ T các loại các cỡ đồng bộ với vít khóa 4.5 hoặc 5.0 các cỡ ,một bộ gồm 1 nẹp + 6 vít khóa 4.5 hoặc 5.0. Chi tiết: |  | Bộ | bộ | Mikromed/Ba Lan |  | 8900000 |  |  | 0 | 0 | 0 | 0 | 0 | 0 | 0 | 0 | 0 | 0 | 0 | 0 | 0 | 0 | 0 | 0 | 0 | 0 | 0 | 0 | 0 | 0 | 0 | 0 | 0 | 0 | 0 | 0 | 0 | 0 | 0 | 0 | 0 | 0 | 0 | 0 | 0
315 | G411.1 | Nẹp khóa chữ T các cỡ 01 Cái/Bộ | Nẹp khóa chữ T các cỡ | Nẹp chữ T lớn dùng vít khóa đường kính 4.5mm hoặc 5.0mm, dày 2,5mm và rộng 16mm. Thân nẹp có từ 3 đến 12 lỗ, dài từ 76 đến 220mm, đầu chữ T có 2 lỗ bắt vít. Cổ nẹp chữ T có một lỗ bắt vít, sau lỗ bắt vít cổ nẹp là 01 lỗ bắt vít động. Và nẹp chữ T nhỏ dùng vít khóa đường kính 3.5mm, nẹp dày 1,5mm, rộng 11mm, có từ 3 đến 8 lỗ, dài từ 46 đến 106 mm, đầu chữ T có 3 lỗ bắt vít, ổ nẹp chữ T có một lỗ bắt vít, sau lỗ bắt vít cổ nẹp là 01 lỗ bắt vít động.Tiêu chuẩn ISO, CE, chất liệu thép không gỉ | cái | 1 cái/ gói | Mikromed/Ba Lan | 51 | 5900000 | Công ty trách nhiệm hữu hạn Thành An - Hà Nội | 50 | 0 | 0 | 0 | 0 | 0 | 0 | 0 | 0 | 0 | 0 | 1 | 0 | 0 | 0 | 0 | 0 | 0 | 0 | 0 | 0 | 0 | 0 | 0 | 0 | 0 | 0 | 0 | 0 | 0 | 0 | 0 | 0 | 0 | 0 | 0 | 0 | 0
316 | G411.2 | vít khóa 4,5; 5.0 các cỡ 06 Cái/Bộ | vít khóa 4,5; 5.0 các cỡ | Đường kính mũ vít đều là 8mm, đường kính thân vít lần lượt 4.5mm và 5.0mm. Chiều dài từ 14mm đến 70mm đối với vít 4.5mm và dài từ 16mm đến 90mm đối với vít 5.0mm. Cổ mũ vít có ren. Tiêu chuẩn ISO, CE, chất liệu thép không gỉ. Tương thích đồng bộ với nẹp khóa. | cái | 5cái/vỉ | Mikromed/Ba Lan | 306 | 500000 | Công ty trách nhiệm hữu hạn Thành An - Hà Nội | 300 | 0 | 0 | 0 | 0 | 0 | 0 | 0 | 0 | 0 | 0 | 6 | 0 | 0 | 0 | 0 | 0 | 0 | 0 | 0 | 0 | 0 | 0 | 0 | 0 | 0 | 0 | 0 | 0 | 0 | 0 | 0 | 0 | 0 | 0 | 0 | 0 | 0
316 | G412 | Bộ Nẹp khóa bản nhỏ các cỡ đồng bộ với vít khóa 3.5 các cỡ, một bộ gồm: |  |  | Bộ |  | Medgal/ Ba Lan |  |  |  |  | 0 | 0 | 0 | 0 | 0 | 0 | 0 | 0 | 0 | 0 | 0 | 0 | 0 | 0 | 0 | 0 | 0 | 0 | 0 | 0 | 0 | 0 | 0 | 0 | 0 | 0 | 0 | 0 | 0 | 0 | 0 | 0 | 0 | 0 | 0 | 0 | 0
317 | G412.1 | Nẹp khóa bản nhỏ các cỡ 01 Cái/Bộ | Nẹp khóa nén ép bản nhỏ vít Ø3.5mm, các cỡ | Nẹp dày 4mm, rộng 12mm, có từ 4 đến 16 lỗ, dài từ 63 đến 219mm, sử dụng vít khóa đường kính 3.5mm. Lỗ bắt vít hình oval đối xứng nhau qua điểm giữa thân nẹp. Mặt dưới thân nẹp được tạo hình những khoảng lõm đối xứng nhau. Tiêu chuẩn ISO, CE, chất liệu thép không gỉ | cái | Gói/ 1 | Medgal/ Ba Lan | 54 | 5488000 | Công ty trách nhiệm hữu hạn thiết bị y tế Hoàng Lộc M.E | 50 | 0 | 0 | 0 | 0 | 0 | 0 | 0 | 0 | 0 | 0 | 0 | 0 | 0 | 0 | 0 | 0 | 0 | 0 | 0 | 0 | 0 | 0 | 0 | 0 | 0 | 0 | 0 | 2 | 0 | 0 | 0 | 0 | 0 | 2 | 0 | 0 | 0
318 | G412.2 | Vít khóa 2.4, 2.7, 3.5 các cỡ 08 Cái/Bộ | Vít khóa Ø3.5mm các cỡ, tự tạo ren, đầu lục giác | Đối với vít khóa đường kính 3.5mm: Đường kính mũ vít là 6mm, đường kính thân vít 3.5mm, dài từ 10 đến 60mm. Cổ mũ vít có ren.Tiêu chuẩn ISO, CE, chất liệu thép không gỉ. Tương thích đồng bộ với nẹp khóa. | cái | Gói/ 1 | Medgal/ Ba Lan | 426 | 325000 | Công ty trách nhiệm hữu hạn thiết bị y tế Hoàng Lộc M.E | 400 | 0 | 0 | 0 | 0 | 0 | 0 | 0 | 0 | 0 | 0 | 0 | 0 | 0 | 0 | 0 | 0 | 0 | 0 | 0 | 0 | 0 | 0 | 0 | 0 | 0 | 0 | 0 | 10 | 0 | 0 | 0 | 0 | 0 | 16 | 0 | 0 | 0
318 | G413 | Bộ Nẹp khóa mắt xích các cỡ đồng bộ với vít khóa 3.5 các cỡ .Một bộ gồm 1 nẹp + 8 vít khóa 3.5. Chi tiết: | Bộ Nẹp khóa mắt xích các cỡ đồng bộ với vít khóa 3.5 các cỡ .Một bộ gồm 1 nẹp + 8 vít khóa 3.5. Chi tiết: |  | Bộ | Bộ | Mikromed/Ba Lan |  | 9100000 |  |  | 0 | 0 | 0 | 0 | 0 | 0 | 0 | 0 | 0 | 0 | 0 | 0 | 0 | 0 | 0 | 0 | 0 | 0 | 0 | 0 | 0 | 0 | 0 | 0 | 0 | 0 | 0 | 0 | 0 | 0 | 0 | 0 | 0 | 0 | 0 | 0 | 0
319 | G413.1 | Nẹp khóa mắt xích các cỡ 01 Cái/Bộ | Nẹp khóa mắt xích các cỡ | Nẹp sử dụng vít khóa đường kính 3.5mm. Nẹp dày 3mm, rộng 10mm, có từ 4 đến 22 lỗ, dài từ 60 đến 312mm. Lỗ bắt vít hình oval đối xứng nhau qua điểm giữa thân nẹp. Tiêu chuẩn ISO, CE, chất liệu thép không gỉ | cái | 1 cái/ gói | Mikromed/Ba Lan | 108 | 5900000 | Công ty trách nhiệm hữu hạn Thành An - Hà Nội | 100 | 0 | 0 | 0 | 0 | 0 | 0 | 0 | 0 | 0 | 0 | 1 | 0 | 0 | 0 | 0 | 0 | 0 | 0 | 0 | 0 | 0 | 0 | 0 | 0 | 0 | 0 | 0 | 5 | 0 | 0 | 0 | 0 | 0 | 2 | 0 | 0 | 0
320 | G413.2 | Vít khóa 2.4, 2.7, 3.5 các cỡ 08 Cái/Bộ | Vít khóa 2.4, 2.7, 3.5 các cỡ | Đối với vít khóa đường kính 3.5mm: Đường kính mũ vít là 6mm, đường kính thân vít 3.5mm, dài từ 10 đến 60mm. Cổ mũ vít có ren.Tiêu chuẩn ISO, CE, chất liệu thép không gỉ. Tương thích đồng bộ với nẹp khóa. | cái | 10cái/vỉ | Mikromed/Ba Lan | 844 | 400000 | Công ty trách nhiệm hữu hạn Thành An - Hà Nội | 800 | 0 | 0 | 0 | 0 | 0 | 0 | 0 | 0 | 0 | 0 | 8 | 0 | 0 | 0 | 0 | 0 | 0 | 0 | 0 | 0 | 0 | 0 | 0 | 0 | 0 | 0 | 0 | 20 | 0 | 0 | 0 | 0 | 0 | 16 | 0 | 0 | 0
320 | G414 | Bộ nẹp khóa đầu trên, đầu dưới xương cánh tay các loại các cỡ sử dụng đồng bộ vít khóa 2.4, 2.7 và 3.5 các cỡ .1 bộ gồm: |  |  | Bộ |  | Medgal/ Ba Lan |  |  |  |  | 0 | 0 | 0 | 0 | 0 | 0 | 0 | 0 | 0 | 0 | 0 | 0 | 0 | 0 | 0 | 0 | 0 | 0 | 0 | 0 | 0 | 0 | 0 | 0 | 0 | 0 | 0 | 0 | 0 | 0 | 0 | 0 | 0 | 0 | 0 | 0 | 0
321 | G414.1 | Nẹp khóa đầu trên, đầu dưới xương cánh tay các loại các cỡ 01 Cái/Bô | Nẹp khóa đầu trên/ đầu dưới xương cánh tay vít Ø3.5mm, các cỡ | Nẹp khóa đầu trên xương cánh tay dùng vít khóa đường kính 3.5mm, nẹp dày 2.5mm và rộng 12mm, thân nẹp có từ 3 đến 12 lỗ, đầu nẹp có 9 lỗ bắt vít, dài từ 82 đến 190mm và loại nẹp nhỏ: Đầu nẹp chỉ có 4 lỗ bắt vít, thân có từ 4 đến 14 lỗ, chiều dài từ 75mm đến 195mm . Nẹp khóa đầu dưới xương cánh tay rộng 11mm, thân nẹp có từ 3 đến 14 lỗ dùng vít khóa đường kính 3.5mm, nẹp dài từ 65 đến 208mm, đầu xa có móc hoặc không, đầu xa có 03 lỗ bắt vít khóa đường kính 2.4mm, giữa thân nẹp có một lỗ bắt vít động. Tiêu chuẩn ISO, CE, chất liệu thép không gỉ | cái | Gói/ 1 | Medgal/ Ba Lan | 58 | 7350000 | Công ty trách nhiệm hữu hạn thiết bị y tế Hoàng Lộc M.E | 50 | 0 | 0 | 0 | 0 | 0 | 0 | 0 | 0 | 0 | 0 | 1 | 0 | 0 | 0 | 0 | 0 | 0 | 0 | 0 | 0 | 0 | 0 | 0 | 0 | 0 | 0 | 0 | 2 | 0 | 0 | 0 | 0 | 0 | 5 | 0 | 0 | 0
322 | G414.2 | Vít khóa 2.4, 2.7, 3.5 các cỡ 10 Cái/Bô | Vít khóa Ø3.5mm các cỡ, tự tạo ren, đầu lục giác | Vít khóa đường kính 2.4mm và 2.7mm: Đường kính mũ vít 4mm, đường kính thân vít lần lượt là 2.4mm và 2.7mm, dài từ 6mm đến 40mm. Đối với vít khóa đường kính 3.5mm: Đường kính mũ vít là 6mm, đường kính thân vít 3.5mm, dài từ 10 đến 60mm. Cổ mũ vít có ren.Tiêu chuẩn ISO, CE, chất liệu thép không gỉ. Tương thích đồng bộ với nẹp khóa. | cái | Gói/ 1 | Medgal/ Ba Lan | 570 | 325000 | Công ty trách nhiệm hữu hạn thiết bị y tế Hoàng Lộc M.E | 500 | 0 | 0 | 0 | 0 | 0 | 0 | 0 | 0 | 0 | 0 | 10 | 0 | 0 | 0 | 0 | 0 | 0 | 0 | 0 | 0 | 0 | 0 | 0 | 0 | 0 | 0 | 0 | 10 | 0 | 0 | 0 | 0 | 0 | 50 | 0 | 0 | 0
322 | G415 | Bộ nẹp khóa xương gót các cỡ sử dụng đồng bộ vít khóa 3.5 các cỡ , 1 bộ gồm: | Bộ nẹp khóa xương gót các cỡ sử dụng đồng bộ vít khóa 3.5 các cỡ , 1 bộ gồm 1 nẹp + 8 vít khóa 3.5. Chi tiết: |  | Bộ | Bộ | Mikromed/Ba Lan |  | 9100000 |  |  | 0 | 0 | 0 | 0 | 0 | 0 | 0 | 0 | 0 | 0 | 0 | 0 | 0 | 0 | 0 | 0 | 0 | 0 | 0 | 0 | 0 | 0 | 0 | 0 | 0 | 0 | 0 | 0 | 0 | 0 | 0 | 0 | 0 | 0 | 0 | 0 | 0
323 | G415.1 | Nẹp khóa xương gót các cỡ 01 Cái/Bộ | Nẹp khóa xương gót các cỡ | Hình mắt xích cong chữ S, có từ 6 đến 8 lỗ, dài từ 81 đến 109mm. Và loại nẹp khóa xương đòn có móc, chiều sâu móc từ 10mm đến 18mm, nẹp dày 3mm - 4mm, có từ 3 đến 8 lỗ. Sử dụng vít khóa đường kính 3.5mm. Tiêu chuẩn ISO, CE, chất liệu thép không gỉ | cái | 1cái/gói | Mikromed/Ba Lan | 21 | 5900000 | Công ty trách nhiệm hữu hạn Thành An - Hà Nội | 20 | 0 | 0 | 0 | 0 | 0 | 0 | 0 | 0 | 0 | 0 | 1 | 0 | 0 | 0 | 0 | 0 | 0 | 0 | 0 | 0 | 0 | 0 | 0 | 0 | 0 | 0 | 0 | 0 | 0 | 0 | 0 | 0 | 0 | 0 | 0 | 0 | 0
324 | G415.2 | Vít khóa 2.4, 2.7, 3.5 các cỡ 08 Cái/Bộ | Vít khóa 2.4, 2.7, 3.5 các cỡ | Đối với vít khóa đường kính 3.5mm: Đường kính mũ vít là 6mm, đường kính thân vít 3.5mm, dài từ 10 đến 60mm. Cổ mũ vít có ren.Tiêu chuẩn ISO, CE, chất liệu thép không gỉ. Tương thích đồng bộ với nẹp khóa. | cái | 10cái/vỉ | Mikromed/Ba Lan | 168 | 400000 | Công ty trách nhiệm hữu hạn Thành An - Hà Nội | 160 | 0 | 0 | 0 | 0 | 0 | 0 | 0 | 0 | 0 | 0 | 8 | 0 | 0 | 0 | 0 | 0 | 0 | 0 | 0 | 0 | 0 | 0 | 0 | 0 | 0 | 0 | 0 | 0 | 0 | 0 | 0 | 0 | 0 | 0 | 0 | 0 | 0
324 | G416 | Bộ nẹp khóa bản hẹp các cỡ sử dụng đồng bộ với vít khóa 3.5mm các cỡ (bộ 1 nẹp + 8 vít khóa 3.5) chi tiết: | Bộ nẹp khóa bản hẹp các cỡ sử dụng đồng bộ với vít khóa 3.5mm các cỡ (bộ 1 nẹp + 8 vít khóa 3.5) chi tiết: |  | Bộ | Bộ | Mikromed/Ba Lan |  | 9100000 |  |  | 0 | 0 | 0 | 0 | 0 | 0 | 0 | 0 | 0 | 0 | 0 | 0 | 0 | 0 | 0 | 0 | 0 | 0 | 0 | 0 | 0 | 0 | 0 | 0 | 0 | 0 | 0 | 0 | 0 | 0 | 0 | 0 | 0 | 0 | 0 | 0 | 0
325 | G416.1 | Nẹp khóa bản hẹp các cỡ 01 Cái/Bộ | Nẹp khóa bản hẹp các cỡ | Nẹp sử dụng vít khóa đường kính 4.5mm và 5.0mm. Nẹp dày 4.5mm, rộng 14.5mm, có từ 4 đến 24 lỗ, dài từ 83mm đến 443mm. Lỗ bắt vít hình oval đối xứng nhau qua điểm giữa thân nẹp. Mặt dưới thân nẹp được tạo hình những khoảng lõm đối xứng nhau. Tiêu chuẩn ISO, CE, chất liệu thép không gỉ | cái | 1cái/gói | Mikromed/Ba Lan | 58 | 5900000 | Công ty trách nhiệm hữu hạn Thành An - Hà Nội | 50 | 0 | 0 | 0 | 0 | 0 | 0 | 0 | 0 | 0 | 0 | 1 | 0 | 0 | 0 | 0 | 0 | 0 | 0 | 0 | 0 | 0 | 0 | 0 | 0 | 0 | 0 | 0 | 2 | 0 | 0 | 0 | 0 | 0 | 5 | 0 | 0 | 0
326 | G416.2 | Vít khóa 2.4, 2.7, 3.5 các cỡ 08 Cái/Bộ | Vít khóa 2.4, 2.7, 3.5 các cỡ | Đối với vít khóa đường kính 3.5mm: Đường kính mũ vít là 6mm, đường kính thân vít 3.5mm, dài từ 10 đến 60mm. Cổ mũ vít có ren.Tiêu chuẩn ISO, CE, chất liệu thép không gỉ. Tương thích đồng bộ với nẹp khóa. | cái | 10cái/vỉ | Mikromed/Ba Lan | 458 | 400000 | Công ty trách nhiệm hữu hạn Thành An - Hà Nội | 400 | 0 | 0 | 0 | 0 | 0 | 0 | 0 | 0 | 0 | 0 | 8 | 0 | 0 | 0 | 0 | 0 | 0 | 0 | 0 | 0 | 0 | 0 | 0 | 0 | 0 | 0 | 0 | 10 | 0 | 0 | 0 | 0 | 0 | 40 | 0 | 0 | 0
326 | G417 | Bộ nẹp khóa bản rộng các cỡ sử dụng đồng bộ với vít khóa 4.5 hoặc 5.0mm các cỡ (Bộ 1 nẹp + 10 vít khóa 4.5 hoặc 5.0) chi tiết: | Bộ nẹp khóa bản rộng các cỡ sử dụng đồng bộ với vít khóa 4.5 hoặc 5.0mm các cỡ (Bộ 1 nẹp + 10 vít khóa 4.5 hoặc 5.0) chi tiết: |  | Bộ | Bộ | Mikromed/Ba Lan |  | 10900000 |  |  | 0 | 0 | 0 | 0 | 0 | 0 | 0 | 0 | 0 | 0 | 0 | 0 | 0 | 0 | 0 | 0 | 0 | 0 | 0 | 0 | 0 | 0 | 0 | 0 | 0 | 0 | 0 | 0 | 0 | 0 | 0 | 0 | 0 | 0 | 0 | 0 | 0
327 | G417.1 | Nẹp khóa bản rộng các cỡ 0 1 Cái/Bộ | Nẹp khóa bản rộng các cỡ | Nẹp sử dụng vít khóa đường kính 4.5mm và 5.0mm. Nẹp dày 5mm, rộng 16mm, có từ 4 đến 24 lỗ bắt vít, dài từ 83 đến 443mm. Lỗ bắt vít hình oval đối xứng nhau qua điểm giữa thân nẹp. Mặt dưới thân nẹp được tạo hình những khoảng lõm đối xứng nhau. Tiêu chuẩn ISO, CE, chất liệu thép không gỉ | cái | 1cái/gói | Mikromed/Ba Lan | 108 | 5900000 | Công ty trách nhiệm hữu hạn Thành An - Hà Nội | 100 | 0 | 0 | 0 | 0 | 0 | 0 | 0 | 0 | 0 | 0 | 1 | 0 | 0 | 0 | 0 | 0 | 0 | 0 | 0 | 0 | 0 | 0 | 0 | 0 | 0 | 0 | 0 | 2 | 0 | 0 | 0 | 0 | 0 | 5 | 0 | 0 | 0
328 | G417.2 | vít khóa 4,5; 5.0 các cỡ 10 Cái/Bộ | vít khóa 4,5; 5.0 các cỡ | Đường kính mũ vít đều là 8mm, đường kính thân vít lần lượt 4.5mm và 5.0mm. Chiều dài từ 14mm đến 70mm đối với vít 4.5mm và dài từ 16mm đến 90mm đối với vít 5.0mm. Cổ mũ vít có ren. Tiêu chuẩn ISO, CE, chất liệu thép không gỉ. Tương thích đồng bộ với nẹp khóa. | cái | 5cái/vỉ | Mikromed/Ba Lan | 1070 | 500000 | Công ty trách nhiệm hữu hạn Thành An - Hà Nội | 1000 | 0 | 0 | 0 | 0 | 0 | 0 | 0 | 0 | 0 | 0 | 10 | 0 | 0 | 0 | 0 | 0 | 0 | 0 | 0 | 0 | 0 | 0 | 0 | 0 | 0 | 0 | 0 | 10 | 0 | 0 | 0 | 0 | 0 | 50 | 0 | 0 | 0
328 | G418 | Bộ nẹp khóa đầu dưới xương chày trái, phải đồng bộ với vít khóa 3.5mm (Bộ 1 nẹp + 15 vít khóa 3.5) chi tiết |  |  | Bộ |  | Medgal/ Ba Lan |  |  |  |  | 0 | 0 | 0 | 0 | 0 | 0 | 0 | 0 | 0 | 0 | 0 | 0 | 0 | 0 | 0 | 0 | 0 | 0 | 0 | 0 | 0 | 0 | 0 | 0 | 0 | 0 | 0 | 0 | 0 | 0 | 0 | 0 | 0 | 0 | 0 | 0 | 0
329 | G418.1 | Nẹp khóa đầu dưới xương chày trái, phải các cỡ 01 Cái/Bộ | Nẹp khóa đầu dưới xương chày vít Ø3.5mm, trái/ phải, các cỡ | Nẹp khóa đầu dưới xương chày có từ 4 đến 14 lỗ, dài từ 110 đến 245mm, phần đầu dưới có 9 lỗ, cổ nẹp có 01 lỗ bắt vít động, nẹp dùng vít khóa đường kính 3.5mm. Tiêu chuẩn ISO, CE, chất liệu thép không gỉ | cái | Gói/ 1 | Medgal/ Ba Lan | 30 | 6440000 | Công ty trách nhiệm hữu hạn thiết bị y tế Hoàng Lộc M.E | 25 | 0 | 0 | 0 | 0 | 0 | 0 | 0 | 0 | 0 | 0 | 0 | 0 | 0 | 0 | 0 | 0 | 0 | 0 | 0 | 0 | 0 | 0 | 0 | 0 | 0 | 0 | 0 | 0 | 0 | 0 | 0 | 0 | 0 | 5 | 0 | 0 | 0
330 | G418.2 | Vít khóa 2.4, 2.7, 3.5 các cỡ 15 Cái/Bộ | Vít khóa Ø3.5mm các cỡ, tự tạo ren, đầu lục giác | Đối với vít khóa đường kính 3.5mm: Đường kính mũ vít là 6mm, đường kính thân vít 3.5mm, dài từ 10 đến 60mm. Đường kính mũ vít đều là 8mm, đường kính thân vít lần lượt 4.5mm và 5.0mm. Tiêu chuẩn ISO, CE, chất liệu thép không gỉ | cái | Gói/ 1 | Medgal/ Ba Lan | 450 | 325000 | Công ty trách nhiệm hữu hạn thiết bị y tế Hoàng Lộc M.E | 375 | 0 | 0 | 0 | 0 | 0 | 0 | 0 | 0 | 0 | 0 | 0 | 0 | 0 | 0 | 0 | 0 | 0 | 0 | 0 | 0 | 0 | 0 | 0 | 0 | 0 | 0 | 0 | 0 | 0 | 0 | 0 | 0 | 0 | 75 | 0 | 0 | 0
330 | G419 | Bộ nẹp khóa đầu trên xương chày trái, phải đồng bộ với vít khóa 4.5 hoặc 5.0, 6.5mm các cỡ (Bộ 1 nẹp + 3 vít khóa 6.5, 7 vít khóa 5.0 hoặc 4.5) chi tiết: | Bộ nẹp khóa đầu trên xương chày trái, phải đồng bộ với vít khóa 4.5 hoặc 5.0, 6.5mm các cỡ (Bộ 1 nẹp + 3 vít khóa 6.5, 7 vít khóa 5.0 hoặc 4.5) chi tiết: |  | Bộ | Bộ | Mikromed/Ba Lan |  | 12700000 |  |  | 0 | 0 | 0 | 0 | 0 | 0 | 0 | 0 | 0 | 0 | 0 | 0 | 0 | 0 | 0 | 0 | 0 | 0 | 0 | 0 | 0 | 0 | 0 | 0 | 0 | 0 | 0 | 0 | 0 | 0 | 0 | 0 | 0 | 0 | 0 | 0 | 0
331 | G419.1 | Nẹp khóa đầu trên xương chày trái, phải các cỡ 01 Cái/Bộ | Nẹp khóa đầu trên xương chày trái, phải các cỡ | Nẹp khóa đầu trên xương chày dày 5mm, rộng 16mm, đầu trên nẹp có 5 lỗ bắt vít, thân nẹp có từ 4 đến 14 lỗ, dài từ 120 đến 320mm, sử dụng vít khóa đường kính 4.5mm và 5.0mm.Tiêu chuẩn ISO, CE, chất liệu thép không gỉ. Tiêu chuẩn ISO, CE, chất liệu thép không gỉ | cái | 1cái/gói | Mikromed/Ba Lan | 26 | 7400000 | Công ty trách nhiệm hữu hạn Thành An - Hà Nội | 25 | 0 | 0 | 0 | 0 | 0 | 0 | 0 | 0 | 0 | 0 | 1 | 0 | 0 | 0 | 0 | 0 | 0 | 0 | 0 | 0 | 0 | 0 | 0 | 0 | 0 | 0 | 0 | 0 | 0 | 0 | 0 | 0 | 0 | 0 | 0 | 0 | 0
332 | G419.2 | vít khóa 4,5; 5.0 các cỡ 07 Cái/Bộ | vít khóa 4,5; 5.0 các cỡ | Đường kính mũ vít đều là 8mm, đường kính thân vít lần lượt 4.5mm và 5.0mm. Chiều dài từ 14mm đến 70mm đối với vít 4.5mm và dài từ 16mm đến 90mm đối với vít 5.0mm. Tương thích đồng bộ với nẹp khóa. Tiêu chuẩn ISO, CE, chất liệu thép không gỉ | cái | 5cái/vỉ | Mikromed/Ba Lan | 182 | 500000 | Công ty trách nhiệm hữu hạn Thành An - Hà Nội | 175 | 0 | 0 | 0 | 0 | 0 | 0 | 0 | 0 | 0 | 0 | 7 | 0 | 0 | 0 | 0 | 0 | 0 | 0 | 0 | 0 | 0 | 0 | 0 | 0 | 0 | 0 | 0 | 0 | 0 | 0 | 0 | 0 | 0 | 0 | 0 | 0 | 0
333 | G419.3 | vít khóa 6.5 các cỡ 03 Cái/Bộ | vít khóa 6.5 các cỡ | Đường kính mũ vít là 8mm, đường kính thân vít là 6.5mm, chiều dài từ 20 đến 100mm. Cổ mũ vít có ren.Là vít khóa rỗng nòng. Đường kính mũ vít 9.5mm, đường kính thân vít 7.5mm, đường kính rỗng nòng vít là 2.2mm, chiều dài từ 30mm đến 145mm. Cổ mũ vít có ren.Tương thích đồng bộ với nẹp khóa. Tiêu chuẩn ISO, CE, chất liệu thép không gỉ | cái | 5cái/vỉ | Mikromed/Ba Lan | 3 | 600000 | Công ty trách nhiệm hữu hạn Thành An - Hà Nội | 0 | 0 | 0 | 0 | 0 | 0 | 0 | 0 | 0 | 0 | 0 | 3 | 0 | 0 | 0 | 0 | 0 | 0 | 0 | 0 | 0 | 0 | 0 | 0 | 0 | 0 | 0 | 0 | 0 | 0 | 0 | 0 | 0 | 0 | 0 | 0 | 0 | 0
333 | G420 | Bộ nẹp khóa đầu trên xương đùi trái, phải các cỡ đồng bộ với vít khóa 4.5 hoặc 5.0, 6.5, 7.5mm các cỡ (bộ gồm 1 nẹp + 2 vít khóa 7.5 + 1 vít khóa 6.5 + 6 vít khóa 5.0 hoặc 4.5). Chi tiết: | Bộ nẹp khóa đầu trên xương đùi trái, phải các cỡ đồng bộ với vít khóa 4.5 hoặc 5.0, 6.5, 7.5mm các cỡ (bộ gồm 1 nẹp + 2 vít khóa 7.5 + 1 vít khóa 6.5 + 6 vít khóa 5.0 hoặc 4.5). Chi tiết: |  | Bộ | Bộ | Mikromed/Ba Lan |  | 12600000 |  |  | 0 | 0 | 0 | 0 | 0 | 0 | 0 | 0 | 0 | 0 | 0 | 0 | 0 | 0 | 0 | 0 | 0 | 0 | 0 | 0 | 0 | 0 | 0 | 0 | 0 | 0 | 0 | 0 | 0 | 0 | 0 | 0 | 0 | 0 | 0 | 0 | 0
334 | G420.1 | Nẹp khóa đầu trên xương đùi trái, phải các cỡ 01 Cái/Bộ | Nẹp khóa đầu trên xương đùi trái, phải các cỡ | Nẹp khóa đầu trên xương đùi uốn cong ở đầu gần, đầu nẹp có 2 lỗ bắt vít khóa đường kính 7.5mm, cổ nẹp có 01 lỗ bắt vít khóa đường kính 5.0mm, còn lại thân nẹp có từ 2 đến 16 lỗ sử dụng vít khóa đường kính 4.5mm và 5.0mm, dài từ 139mm đến 391 mm, thân nẹp rộng 18mm. Tiêu chuẩn ISO, CE, chất liệu thép không gỉ | cái | 1cái/gói | Mikromed/Ba Lan | 27 | 7400000 | Công ty trách nhiệm hữu hạn Thành An - Hà Nội | 25 | 0 | 0 | 0 | 0 | 0 | 0 | 0 | 0 | 0 | 0 | 0 | 0 | 0 | 0 | 0 | 0 | 0 | 0 | 0 | 0 | 0 | 0 | 0 | 0 | 0 | 0 | 0 | 0 | 0 | 0 | 0 | 0 | 0 | 2 | 0 | 0 | 0
335 | G420.2 | vít khóa 4,5; 5.0 các cỡ 06 Cái/Bộ | vít khóa 4,5; 5.0 các cỡ | Đường kính mũ vít đều là 8mm, đường kính thân vít lần lượt 4.5mm và 5.0mm. Chiều dài từ 14mm đến 70mm đối với vít 4.5mm và dài từ 16mm đến 90mm đối với vít 5.0mm. Tương thích đồng bộ với nẹp khóa. Tiêu chuẩn ISO, CE, chất liệu thép không gỉ | cái | 5cái/vỉ | Mikromed/Ba Lan | 472 | 500000 | Công ty trách nhiệm hữu hạn Thành An - Hà Nội | 150 | 0 | 0 | 0 | 0 | 0 | 0 | 0 | 0 | 0 | 0 | 0 | 0 | 10 | 0 | 0 | 0 | 0 | 0 | 0 | 0 | 0 | 0 | 0 | 0 | 0 | 0 | 0 | 300 | 0 | 0 | 0 | 0 | 0 | 12 | 0 | 0 | 0
336 | G420.3 | vít khóa 6.5 các cỡ 01 Cái/Bộ | vít khóa 6.5 các cỡ | Đường kính mũ vít là 8mm, đường kính thân vít là 6.5mm, chiều dài từ 20 đến 100mm. Cổ mũ vít có ren.Là vít khóa rỗng nòng. Đường kính mũ vít 9.5mm, đường kính thân vít 7.5mm, đường kính rỗng nòng vít là 2.2mm, chiều dài từ 30mm đến 145mm. Cổ mũ vít có ren.Tương thích đồng bộ với nẹp khóa. Tiêu chuẩn ISO, CE, chất liệu thép không gỉ | cái | 5cái/vỉ | Mikromed/Ba Lan | 27 | 600000 | Công ty trách nhiệm hữu hạn Thành An - Hà Nội | 25 | 0 | 0 | 0 | 0 | 0 | 0 | 0 | 0 | 0 | 0 | 0 | 0 | 0 | 0 | 0 | 0 | 0 | 0 | 0 | 0 | 0 | 0 | 0 | 0 | 0 | 0 | 0 | 0 | 0 | 0 | 0 | 0 | 0 | 2 | 0 | 0 | 0
337 | G420.4 | vít khóa 7.5 các cỡ 02 Cái/Bộ | vít khóa 7.5 các cỡ | Đường kính mũ vít 9.5mm, đường kính thân vít 7.5mm, đường kính rỗng nòng vít là 2.2mm, chiều dài từ 30mm đến 145mm. Cổ mũ vít có ren.Tương thích đồng bộ với nẹp khóa. Tiêu chuẩn ISO, CE, chất liệu thép không gỉ | cái | 5cái/vỉ | Mikromed/Ba Lan | 54 | 800000 | Công ty trách nhiệm hữu hạn Thành An - Hà Nội | 50 | 0 | 0 | 0 | 0 | 0 | 0 | 0 | 0 | 0 | 0 | 0 | 0 | 0 | 0 | 0 | 0 | 0 | 0 | 0 | 0 | 0 | 0 | 0 | 0 | 0 | 0 | 0 | 0 | 0 | 0 | 0 | 0 | 0 | 4 | 0 | 0 | 0
337 | G421 | Bộ nẹp khóa đầu dưới xương đùi trái, phải các cỡ đồng bộ với vít khóa 4.5 hoặc 5.0, 6.5 các cỡ chi tiết: | Bộ nẹp khóa đầu dưới xương đùi trái, phải các cỡ đồng bộ với vít khóa 4.5 hoặc 5.0, 6.5 các cỡ (1 bộ gồm 1 nẹp + 3 vít 6.5 + 8 vít 5.0 hoặc 4.5) chi tiết: |  | Bộ | Bộ | Mikromed/Ba Lan |  | 13200000 |  |  | 0 | 0 | 0 | 0 | 0 | 0 | 0 | 0 | 0 | 0 | 0 | 0 | 0 | 0 | 0 | 0 | 0 | 0 | 0 | 0 | 0 | 0 | 0 | 0 | 0 | 0 | 0 | 0 | 0 | 0 | 0 | 0 | 0 | 0 | 0 | 0 | 0
338 | G421.1 | Nẹp khóa đầu dưới xương đùi trái, phải các cỡ 01 Cái/Bộ | Nẹp khóa đầu dưới xương đùi trái, phải các cỡ | Nẹp khóa đầu trên xương đùi uốn cong ở đầu gần, đầu nẹp có 2 lỗ bắt vít khóa đường kính 7.5mm, cổ nẹp có 01 lỗ bắt vít khóa đường kính 5.0mm, còn lại thân nẹp có từ 2 đến 16 lỗ sử dụng vít khóa đường kính 4.5mm và 5.0mm, dài từ 139mm đến 391 mm, thân nẹp rộng 18mm. Và nẹp khóa đầu dưới xương đùi có 7 lỗ ở đầu nẹp bắt vít đường kính 5.0mm, dọc thân nẹp có từ 4 đến 14 lỗ sử dụng vít khóa đường kính 4.5mm và 5.0mm, dài từ 136 đến 336mm. Tiêu chuẩn ISO, CE, chất liệu thép không gỉ | cái | 1cái/gói | Mikromed/Ba Lan | 26 | 7400000 | Công ty trách nhiệm hữu hạn Thành An - Hà Nội | 25 | 0 | 0 | 0 | 0 | 0 | 0 | 0 | 0 | 0 | 0 | 1 | 0 | 0 | 0 | 0 | 0 | 0 | 0 | 0 | 0 | 0 | 0 | 0 | 0 | 0 | 0 | 0 | 0 | 0 | 0 | 0 | 0 | 0 | 0 | 0 | 0 | 0
339 | G421.2 | vít khóa 4,5; 5.0 các cỡ 08 Cái/Bộ | vít khóa 4,5; 5.0 các cỡ | Đường kính mũ vít đều là 8mm, đường kính thân vít lần lượt 4.5mm và 5.0mm. Chiều dài từ 14mm đến 70mm đối với vít 4.5mm và dài từ 16mm đến 90mm đối với vít 5.0mm. Tương thích đồng bộ với nẹp khóa. Tiêu chuẩn ISO, CE, chất liệu thép không gỉ | cái | 5cái/vỉ | Mikromed/Ba Lan | 208 | 500000 | Công ty trách nhiệm hữu hạn Thành An - Hà Nội | 200 | 0 | 0 | 0 | 0 | 0 | 0 | 0 | 0 | 0 | 0 | 8 | 0 | 0 | 0 | 0 | 0 | 0 | 0 | 0 | 0 | 0 | 0 | 0 | 0 | 0 | 0 | 0 | 0 | 0 | 0 | 0 | 0 | 0 | 0 | 0 | 0 | 0
340 | G421.3 | vít khóa 6.5 các cỡ 03 Cái/Bộ | vít khóa 6.5 các cỡ | Đường kính mũ vít là 8mm, đường kính thân vít là 6.5mm, chiều dài từ 20 đến 100mm. Cổ mũ vít có ren.Là vít khóa rỗng nòng. Đường kính mũ vít 9.5mm, đường kính thân vít 7.5mm, đường kính rỗng nòng vít là 2.2mm, chiều dài từ 30mm đến 145mm. Cổ mũ vít có ren.Tương thích đồng bộ với nẹp khóa. Tiêu chuẩn ISO, CE, chất liệu thép không gỉ | cái | 5cái/vỉ | Mikromed/Ba Lan | 78 | 600000 | Công ty trách nhiệm hữu hạn Thành An - Hà Nội | 75 | 0 | 0 | 0 | 0 | 0 | 0 | 0 | 0 | 0 | 0 | 3 | 0 | 0 | 0 | 0 | 0 | 0 | 0 | 0 | 0 | 0 | 0 | 0 | 0 | 0 | 0 | 0 | 0 | 0 | 0 | 0 | 0 | 0 | 0 | 0 | 0 | 0
340 | G422 | Bộ nẹp khóa xương đòn các cỡ đồng bộ với vít khóa 3.5mm các cỡ, 1 bộ gồm: | Bộ nẹp khóa xương đòn các cỡ đồng bộ với vít khóa 3.5mm các cỡ (1 bộ gồm 1 nẹp + 7 vít khóa 3.5) |  | Bộ | Bộ | Mikromed/Ba Lan |  | 9800000 |  |  | 0 | 0 | 0 | 0 | 0 | 0 | 0 | 0 | 0 | 0 | 0 | 0 | 0 | 0 | 0 | 0 | 0 | 0 | 0 | 0 | 0 | 0 | 0 | 0 | 0 | 0 | 0 | 0 | 0 | 0 | 0 | 0 | 0 | 0 | 0 | 0 | 0
341 | G422.1 | Nẹp khóa xương đòn các cỡ 01 Cái/Bộ | Nẹp khóa xương đòn các cỡ | Hình mắt xích cong chữ S, có từ 6 đến 8 lỗ, dài từ 81 đến 109mm. Và loại nẹp khóa xương đòn có móc, chiều sâu móc từ 10mm đến 18mm, nẹp dày 3mm - 4mm, có từ 3 đến 8 lỗ. Tiêu chuẩn ISO, CE, chất liệu thép không gỉ | cái | 1cái/gói | Mikromed/Ba Lan | 36 | 7000000 | Công ty trách nhiệm hữu hạn Thành An - Hà Nội | 30 | 0 | 0 | 0 | 0 | 0 | 0 | 0 | 0 | 0 | 0 | 1 | 0 | 0 | 0 | 0 | 0 | 0 | 0 | 0 | 0 | 0 | 0 | 0 | 0 | 0 | 0 | 0 | 0 | 0 | 0 | 0 | 0 | 0 | 5 | 0 | 0 | 0
342 | G422.2 | Vít khóa 2.4, 2.7, 3.5 các cỡ 07/Bộ | Vít khóa 2.4, 2.7, 3.5 các cỡ | vít khóa đường kính 3.5mm. Đối với vít khóa đường kính 3.5mm: Đường kính mũ vít là 6mm, đường kính thân vít 3.5mm, dài từ 10 đến 60mm. Cổ mũ vít có ren.Tiêu chuẩn ISO, CE, chất liệu thép không gỉ. Tương thích đồng bộ với nẹp khóa. | cái | 5cái/vỉ | Mikromed/Ba Lan | 312 | 400000 | Công ty trách nhiệm hữu hạn Thành An - Hà Nội | 210 | 0 | 0 | 0 | 0 | 0 | 0 | 0 | 0 | 0 | 0 | 7 | 0 | 0 | 0 | 0 | 0 | 0 | 0 | 0 | 0 | 0 | 0 | 0 | 0 | 0 | 0 | 0 | 60 | 0 | 0 | 0 | 0 | 0 | 35 | 0 | 0 | 0
342 | G423 | Bộ nẹp khóa chữ L trái, phải các cỡ đồng bộ với vít khóa 4.5 hoặc 5.0mm các cỡ, 1 bộ gồm: |  |  | Bộ |  | Medgal/ Ba Lan |  |  |  |  | 0 | 0 | 0 | 0 | 0 | 0 | 0 | 0 | 0 | 0 | 0 | 0 | 0 | 0 | 0 | 0 | 0 | 0 | 0 | 0 | 0 | 0 | 0 | 0 | 0 | 0 | 0 | 0 | 0 | 0 | 0 | 0 | 0 | 0 | 0 | 0 | 0
343 | G423.1 | Nẹp khóa chữ L trái, phải các cỡ 01 Cái/Bộ | Nẹp khóa nâng đỡ chữ L, vít Ø4.5/5.0mm, trái/ phải, các cỡ | Nẹp dày 4mm, rộng 12mm. Thân nẹp có từ 4 đến 14 lỗ, chiều dài 82 đến 262mm. Đường kính mũ vít đều là 8mm, đường kính thân vít lần lượt 4.5mm và 5.0mm. Chiều dài từ 14mm đến 70mm đối với vít 4.5mm và dài từ 16mm đến 90mm đối với vít 5.0mm. Cổ mũ vít có ren. Tiêu chuẩn ISO, CE, chất liệu thép không gỉ | cái | Gói/ 1 | Medgal/ Ba Lan | 51 | 5712000 | Công ty trách nhiệm hữu hạn thiết bị y tế Hoàng Lộc M.E | 50 | 0 | 0 | 0 | 0 | 0 | 0 | 0 | 0 | 0 | 0 | 1 | 0 | 0 | 0 | 0 | 0 | 0 | 0 | 0 | 0 | 0 | 0 | 0 | 0 | 0 | 0 | 0 | 0 | 0 | 0 | 0 | 0 | 0 | 0 | 0 | 0 | 0
344 | G423.2 | vít khóa 4,5; 5.0 các cỡ 10 Cái/Bộ | Vít khóa Ø5.0mm các cỡ, tự tạo ren, đầu lục giác | Đường kính mũ vít đều là 8mm, đường kính thân vít lần lượt 4.5mm và 5.0mm. Chiều dài từ 14mm đến 70mm đối với vít 4.5mm và dài từ 16mm đến 90mm đối với vít 5.0mm. Tương thích đồng bộ với nẹp khóa. Tiêu chuẩn ISO, CE, chất liệu thép không gỉ | cái | Gói/ 1 | Medgal/ Ba Lan | 510 | 336000 | Công ty trách nhiệm hữu hạn thiết bị y tế Hoàng Lộc M.E | 500 | 0 | 0 | 0 | 0 | 0 | 0 | 0 | 0 | 0 | 0 | 10 | 0 | 0 | 0 | 0 | 0 | 0 | 0 | 0 | 0 | 0 | 0 | 0 | 0 | 0 | 0 | 0 | 0 | 0 | 0 | 0 | 0 | 0 | 0 | 0 | 0 | 0
344 | G424 | Bộ nẹp khóa lòng máng 1/3, các cỡ đồng bộ với vít khóa 3.5mm các cỡ, bộ gồm: |  |  | Bộ |  | Medgal/ Ba Lan |  |  |  |  | 0 | 0 | 0 | 0 | 0 | 0 | 0 | 0 | 0 | 0 | 0 | 0 | 0 | 0 | 0 | 0 | 0 | 0 | 0 | 0 | 0 | 0 | 0 | 0 | 0 | 0 | 0 | 0 | 0 | 0 | 0 | 0 | 0 | 0 | 0 | 0 | 0
345 | G424.1 | Nẹp khóa lòng máng 1/3, các cỡ 01 Cái/Bộ | Nẹp khóa lòng máng 1/3 vít Ø3.5mm, các cỡ | Nẹp rộng 13mm, có từ 3 đến 12 lỗ, dài từ 35 đến 143mm. Tiêu chuẩn ISO, CE, chất liệu thép không gỉ. Cổ mũ vít có ren | cái | Gói/ 1 | Medgal/ Ba Lan | 63 | 3864000 | Công ty trách nhiệm hữu hạn thiết bị y tế Hoàng Lộc M.E | 60 | 0 | 0 | 0 | 0 | 0 | 0 | 0 | 0 | 0 | 0 | 1 | 0 | 0 | 0 | 0 | 0 | 0 | 0 | 0 | 0 | 0 | 0 | 0 | 0 | 0 | 0 | 0 | 2 | 0 | 0 | 0 | 0 | 0 | 0 | 0 | 0 | 0
346 | G424.2 | Vít khóa 2.4, 2.7, 3.5 các cỡ 08 Cái/Bộ | Vít khóa Ø3.5mm các cỡ, tự tạo ren, đầu lục giác | Đối với vis 2.4 và 2.7: Đường kính mũ vis 4mm, đường kính thân vis lần lượt là 2.4 và 2.7mm, dài từ 6 đến 40mm. Đối với vis 3.5mm: Đường kính mũ vít là 6mm, đường kính thân vis 3.5mm, dài từ 10 đến 60mm. Cổ mũ vít có ren. | cái | Gói/ 1 | Medgal/ Ba Lan | 504 | 325000 | Công ty trách nhiệm hữu hạn thiết bị y tế Hoàng Lộc M.E | 480 | 0 | 0 | 0 | 0 | 0 | 0 | 0 | 0 | 0 | 0 | 8 | 0 | 0 | 0 | 0 | 0 | 0 | 0 | 0 | 0 | 0 | 0 | 0 | 0 | 0 | 0 | 0 | 16 | 0 | 0 | 0 | 0 | 0 | 0 | 0 | 0 | 0
347 | G425 | Vít cột sống đa trục các cỡ | Vít đa trục cột sống các cỡ | Chất liệu bằng titanium.Vít có bước ren nghiêng theo dạng hình thang . Góc vát của đầu vít là 60 độ. Góc mở của vít đa trục là 50 độ. Đường kính các cỡ từ 4.5 đến 8.5 mm, chiều dài từ 25 đến 60mm. Bước ren của phần mặt trong mũ vít nghiêng 7 độ. Có thể phân biệt kích thước vít bằng màu sắc (mỗi đường kính 1 màu khác nhau). ISO 13485:2003+ AC:2009 No SX60039465 0001 | Cái | Hộp 1 cái | Biotechni/ Pháp | 120 | 3000000 | Liên danh công ty Vinamed - Bình Định | 0 | 0 | 0 | 0 | 0 | 0 | 0 | 0 | 0 | 0 | 0 | 120 | 0 | 0 | 0 | 0 | 0 | 0 | 0 | 0 | 0 | 0 | 0 | 0 | 0 | 0 | 0 | 0 | 0 | 0 | 0 | 0 | 0 | 0 | 0 | 0 | 0 | 0
348 | G426 | Vít khóa trong đốt sống lưng kháng khuẩn bạc các loại | Vít khóa trong đốt sống lưng kháng khuẩn bạc các loại | Công nghệ ion kháng khuẩn bạc có đặc tính kháng khuẩn rất tốt trong phẫu thuật cột sống cho Vít (ốc) kháng khuẩn bạc, hình trụ tròn có 3 bước ren đều để cố định nẹp dọc. Đầu vít khóa bên trong hình ngôi sao 6 cạnh, sử dụng kết hợp đồng bộ. Hỗ trợ và giảm nguy cơ nhiễm trùng cho bệnh nhân rất tốt Tiêu chuẩn ISO, CE, FDA Chất liệu titanium kháng khuẩn bạc | Cái | 1 cái/túi | Stryker/Thuỵ Sỹ | 120 | 990000 | Công ty Cổ phần Công nghệ y tế BMS | 0 | 0 | 0 | 0 | 0 | 0 | 0 | 0 | 0 | 0 | 0 | 120 | 0 | 0 | 0 | 0 | 0 | 0 | 0 | 0 | 0 | 0 | 0 | 0 | 0 | 0 | 0 | 0 | 0 | 0 | 0 | 0 | 0 | 0 | 0 | 0 | 0 | 0
349 | G427 | Nẹp dọc tròn | Nẹp dọc tròn | Nẹp dọc thẳng được làm bởi chất liệu Titanium nguyên chất/ hợp kim Vitalium. Cỡ 100 -200 mm - Đường kính rod: 6.0mm. - Chiều dài:100-200mm ISO 13485:2003+ AC:2009 No SX60039465 0001 | Cái | 1 cái/túi | Stryker/Thuỵ Sỹ | 40 | 990000 | Công ty Cổ phần Công nghệ y tế BMS | 0 | 0 | 0 | 0 | 0 | 0 | 0 | 0 | 0 | 0 | 0 | 40 | 0 | 0 | 0 | 0 | 0 | 0 | 0 | 0 | 0 | 0 | 0 | 0 | 0 | 0 | 0 | 0 | 0 | 0 | 0 | 0 | 0 | 0 | 0 | 0 | 0 | 0
350 | G436 | Nẹp Mini 10 lỗ thẳng dùng vít 2.0mm | Nẹp Mini thẳng 10 lỗ 20-ST-010-R | Chất liệu Titanium dùng vít 2,0mm dày 1.0t, Khoảng cách các lỗ 5.5mm | Cái | Túi/1 cái | JEIL - Hàn Quốc | 149 | 675000 | Công ty trách nhiệm hữu hạn vật tư thiết bị kỹ thuật y tế | 70 | 0 | 0 | 0 | 12 | 0 | 0 | 0 | 0 | 0 | 0 | 0 | 0 | 0 | 0 | 0 | 2 | 15 | 0 | 0 | 0 | 0 | 0 | 0 | 0 | 0 | 0 | 0 | 0 | 0 | 0 | 50 | 0 | 0 | 0 | 0 | 0 | 0
351 | G437 | Nẹp mini 4 lỗ thẳng dùng vít 2.0mm | Nẹp mini 4 lỗ thẳng dùng vít 2.0mm | Chất liệu Titanium dùng vít 2.0mm dày 1.0t, dài 20,7mm, khoảng cách các lỗ 5,5mm | Cái | Bì 1 cái | Rebstock Instruments GmbH/ Đức | 127 | 495000 | Liên danh Ansinhmed | 70 | 0 | 0 | 0 | 0 | 0 | 0 | 0 | 0 | 0 | 0 | 5 | 0 | 0 | 0 | 0 | 2 | 0 | 0 | 0 | 0 | 0 | 0 | 0 | 0 | 0 | 0 | 0 | 0 | 0 | 0 | 50 | 0 | 0 | 0 | 0 | 0 | 0
352 | G438 | Nẹp mini 6 lỗ thẳng dùng vít 2.0mm | Nẹp mini thẳng 6 lỗ dùng vít 2.0mm | Chất liệu titannium, dày 1.0mm, dùng vít 2.0mm. Tiêu chuẩn Châu Âu, ISO, CE. 5 cái/ gói | Cái | 5 cái/ gói | General Implants/ Đức | 82 | 518500 | Liên danh Themco - Gendis | 10 | 0 | 0 | 0 | 0 | 0 | 0 | 0 | 0 | 0 | 0 | 10 | 0 | 0 | 0 | 0 | 2 | 0 | 0 | 0 | 10 | 0 | 0 | 0 | 0 | 0 | 0 | 0 | 0 | 0 | 0 | 50 | 0 | 0 | 0 | 0 | 0 | 0
353 | G439 | Nẹp mini 8 lỗ thẳng dùng vít 2.0mm | Nẹp mini 8 lỗ thẳng dùng vít 2.0mm | Chất liệu titannium, dày 1.0mm, dùng vít 2.0mm. Tiêu chuẩn Châu Âu, ISO, CE. 5 cái/ gói | Cái | 5 cái/ gói | General Implants/ Đức | 79 | 615200 | Liên danh Themco - Gendis | 0 | 0 | 0 | 0 | 12 | 0 | 0 | 0 | 0 | 0 | 0 | 5 | 0 | 0 | 0 | 0 | 2 | 10 | 0 | 0 | 0 | 0 | 0 | 0 | 0 | 0 | 0 | 0 | 0 | 0 | 0 | 50 | 0 | 0 | 0 | 0 | 0 | 0
354 | G440 | Nẹp chữ L nghiêng trái/ phải 5-4 lỗ dùng vít 2.0mm | Nẹp chữ L nghiêng trái/ phải 4-5 lỗ dùng vít 2.0mm | Vật liệu Pure Titanium tinh khiết 98% có trọng lương riêng nhẹ, độ dẻo độ cứng và độ bền vật liệu cao. Chịu lực sức bền cơ học chống mỏi vật liệu. Trung tính chống ăn mòn, chống ôxy hoá khử. Đẳng điện chống nhiễm từ tính. Không gây nhiễu từ trường. | Cái | Bì 1 cái | Rebstock Instruments GmbH/ Đức | 2 | 573000 | Liên danh Ansinhmed | 0 | 0 | 0 | 0 | 0 | 0 | 0 | 0 | 0 | 0 | 0 | 0 | 0 | 0 | 0 | 0 | 0 | 0 | 0 | 0 | 0 | 0 | 0 | 0 | 0 | 2 | 0 | 0 | 0 | 0 | 0 | 0 | 0 | 0 | 0 | 0 | 0 | 0
355 | G443 | Nẹp mini viền hốc mắt 8 lỗ dùng vít 2.0mm | Nẹp mini viền hốc mắt 8 lỗ dùng vít 2.0mm | - Vật liệu Pure Titanium tinh khiết 98% có trọng lương riêng nhẹ, độ dẻo độ cứng và độ bền vật liệu cao. Chịu lực sức bền cơ học chống mỏi vật liệu. - Trung tính chống ăn mòn, chống ôxy hoá khử. - Đẳng điện chống nhiễm từ tính. - Không gây nhiễu từ trường. | Cái | 1 cái/túi | O&M Medical/ Đức | 55 | 654000 | Liên danh Ansinhmed | 0 | 0 | 0 | 0 | 0 | 0 | 0 | 0 | 0 | 0 | 0 | 0 | 0 | 0 | 0 | 0 | 0 | 0 | 0 | 0 | 0 | 0 | 0 | 0 | 0 | 0 | 0 | 0 | 5 | 0 | 0 | 50 | 0 | 0 | 0 | 0 | 0 | 0
356 | G444 | Nẹp mini thẳng 4 lỗ dùng vít 2.0mm | Nẹp mini 4 lỗ thẳng Anton Hipp | Vật liệu Pure Titanium tinh khiết 98% có trọng lương riêng nhẹ, độ dẻo độ cứng và độ bền vật liệu cao. Chịu lực sức bền cơ học chống mỏi vật liệu. Trung tính chống ăn mòn, chống ôxy hoá khử. Đẳng điện chống nhiễm từ tính. Không gây nhiễu từ trường. | Cái | 1 cái/ túi | Anton Hipp - Đức | 60 | 415000 | Công ty Cổ phần trang thiết bị y tế Cổng Vàng | 0 | 0 | 0 | 0 | 0 | 0 | 0 | 0 | 0 | 0 | 0 | 5 | 0 | 0 | 0 | 0 | 0 | 0 | 0 | 0 | 0 | 0 | 0 | 0 | 0 | 0 | 0 | 0 | 5 | 0 | 0 | 50 | 0 | 0 | 0 | 0 | 0 | 0
357 | G445 | Nẹp mini thẳng 6 lỗ dùng vít 2.0mm | Nẹp mini 6 lỗ thẳng Anton Hipp | Vật liệu Pure Titanium tinh khiết 98% có trọng lương riêng nhẹ, độ dẻo độ cứng và độ bền vật liệu cao. Chịu lực sức bền cơ học chống mỏi vật liệu. Trung tính chống ăn mòn, chống ôxy hoá khử. Đẳng điện chống nhiễm từ tính. Không gây nhiễu từ trường. | Cái | 1 cái/ túi | Anton Hipp - Đức | 105 | 520000 | Công ty Cổ phần trang thiết bị y tế Cổng Vàng | 0 | 0 | 0 | 0 | 0 | 0 | 0 | 0 | 0 | 0 | 0 | 50 | 0 | 0 | 0 | 0 | 0 | 0 | 0 | 0 | 0 | 0 | 0 | 0 | 0 | 0 | 0 | 0 | 5 | 0 | 0 | 50 | 0 | 0 | 0 | 0 | 0 | 0
358 | G446 | Vít cố định dây chằng chéo tự tiêu các loại Liafix | Vít cố định dây chằng chéo tự tiêu Ligafix các cỡ | Đường kính 7,8,9,10mm, dài 25, 30mm. Vật liệu tự tiêu PLLA (Poly (L-Lactic Acid) | Cái | Hộp 1 cái | SBM/ Pháp | 218 | 5000000 | Liên danh công ty Vinamed - Bình Định | 200 | 0 | 0 | 0 | 0 | 0 | 0 | 0 | 0 | 0 | 0 | 5 | 0 | 0 | 0 | 0 | 0 | 6 | 0 | 0 | 0 | 0 | 0 | 0 | 0 | 2 | 0 | 0 | 0 | 0 | 0 | 5 | 0 | 0 | 0 | 0 | 0 | 0
359 | G447 | Vít cố định dây chằng chéo tự tiêu các cỡ | Vít cố định dây chằng chéo tự tiêu các cỡ | Vít cố định dây chằng chéo tự tiêu chất liệu PLA 100% đường kính 7,8,9,10,11 mm và chiều dài 24mm, 30mm, 35 mm, đầu dạng tròn. | Cái | Hộp 1 cái | Teknimed/ Pháp | 92 | 4500000 | Liên danh công ty Vinamed - Bình Định | 80 | 0 | 0 | 0 | 0 | 0 | 0 | 0 | 0 | 0 | 0 | 5 | 0 | 0 | 0 | 0 | 0 | 0 | 0 | 0 | 0 | 0 | 0 | 0 | 0 | 2 | 0 | 0 | 0 | 0 | 0 | 5 | 0 | 0 | 0 | 0 | 0 | 0
360 | G448 | Vít Tital tự khoan các cỡ. | Vít titan đk 1.6-2.3mm, dài 4-12mm | Chất liệu titanium, đk 1.6-2.3mm, dài 4-12mm. Đầu vặn chữ thập. Tiêu chuẩn Châu Âu, ISO, CE. 10 cái/ gói | Cái | 10 cái/ gói | General Implants/ Đức | 98 | 222500 | Liên danh Themco - Gendis | 0 | 0 | 0 | 0 | 48 | 0 | 0 | 0 | 0 | 0 | 0 | 0 | 0 | 0 | 0 | 0 | 0 | 0 | 0 | 0 | 0 | 0 | 0 | 0 | 0 | 0 | 0 | 0 | 0 | 0 | 0 | 50 | 0 | 0 | 0 | 0 | 0 | 0
361 | G449 | Vít titan hàm-mặt tự tạọ ren Ø 2.0 x 8,10,12mm. | Vít mini đk 2.0mm, dài 4-12mm | Chất liệu titanium, đk 2.0mm, dài 4-12mm, tự taro. Đầu vặn chữ thập. Tiêu chuẩn Châu Âu, ISO, CE. 10 cái/ gói | Cái | 10 cái/ gói | General Implants/ Đức | 510 | 189200 | Liên danh Themco - Gendis | 0 | 0 | 0 | 0 | 0 | 0 | 0 | 0 | 0 | 0 | 0 | 250 | 0 | 0 | 0 | 0 | 0 | 100 | 0 | 0 | 0 | 0 | 0 | 0 | 50 | 10 | 0 | 0 | 0 | 0 | 0 | 100 | 0 | 0 | 0 | 0 | 0 | 0
362 | G450 | Vit titan mini 2.0 các cỡ | Vit titan mini 2.0 các cỡ Anton Hipp | Vật liệu Titanium toàn phần có trọng lương riêng nhẹ, độ dẻo độ cứng và độ bền vật liệu cao. Chịu lực sức bền cơ học chống mỏi vật liệu. Trung tính chống ăn mòn, chống ôxy hoá khử. Đẳng điện chống nhiễm từ tính. Không gây nhiễu cộng hưởng từ. Kích cỡ đường kính 2.0 dài 6-14mm. Tiêu chuẩn: ISO9001/13485, EC. | Cái | 10 cái/ túi | Anton Hipp - Đức | 520 | 185000 | Công ty Cổ phần trang thiết bị y tế Cổng Vàng | 0 | 0 | 0 | 0 | 0 | 0 | 0 | 0 | 0 | 0 | 0 | 250 | 0 | 0 | 0 | 0 | 0 | 0 | 0 | 0 | 0 | 0 | 0 | 0 | 0 | 10 | 0 | 0 | 60 | 0 | 0 | 200 | 0 | 0 | 0 | 0 | 0 | 0
363 | G451 | Vít Mini đk 2.0mm dài 10mm, tự taro | Vít xương Mini đkính 2.0mm dài 4, 6, 8, 10, 12, 14, 16mm: 20-MN-004, 20-MN-006, 20-MN-008, 20-MN-010, 20-MN-012, 20-MN-014, 20-MN-016 | Chất liệu Titanium đk 2.0mm, dài 4mm, 6mm, 8mm, 10mm, 12mm, 14mm, 16mm | Cái | Túi/10 cái | JEIL - Hàn Quốc | 186 | 149000 | Công ty trách nhiệm hữu hạn vật tư thiết bị kỹ thuật y tế | 0 | 0 | 0 | 0 | 36 | 0 | 0 | 0 | 0 | 0 | 0 | 0 | 0 | 0 | 0 | 0 | 0 | 50 | 0 | 0 | 0 | 0 | 0 | 0 | 0 | 0 | 0 | 0 | 0 | 0 | 0 | 100 | 0 | 0 | 0 | 0 | 0 | 0
364 | G452 | Vit titan mini 2.0 các cỡ | Vít mini đk 2.0mm dài 4-12mm | Chất liệu titanium, đk 2.0mm, dài 4-12mm, tự khoan. Đầu vặn chữ thập. Tiêu chuẩn Châu Âu, ISO, CE. 10 cái/ gói | Cái | 10 cái/ gói | General Implants/ Đức | 150 | 198000 | Liên danh Themco - Gendis | 0 | 0 | 0 | 0 | 0 | 0 | 0 | 0 | 0 | 0 | 0 | 0 | 0 | 0 | 0 | 0 | 0 | 50 | 0 | 0 | 0 | 0 | 0 | 0 | 0 | 0 | 0 | 0 | 0 | 0 | 0 | 100 | 0 | 0 | 0 | 0 | 0 | 0
365 | G454 | Đinh đóng xương nội tủy kít ne đường kính các loại | Đinh kít ne đường kính các loại | + Thép không rỉ + Dài 310mm, một đầu vát nhọn , đk 1.2/1.4/1.5/1.6/1.8/2.0/2.2/2.4mm | Cái | Bì 1 cái | OrthoSelect GmbH/ Đức | 1537 | 59000 | Liên danh Ansinhmed | 450 | 0 | 0 | 0 | 480 | 0 | 0 | 0 | 0 | 0 | 0 | 100 | 20 | 20 | 0 | 0 | 20 | 0 | 0 | 20 | 0 | 0 | 7 | 20 | 90 | 60 | 10 | 0 | 60 | 20 | 0 | 100 | 0 | 10 | 20 | 30 | 0 | 0
366 | G455 | Nẹp bản rộng các cỡ | Nẹp nén ép bản rộng vít Ø4.5mm, các cỡ | + Thép không rỉ + Dùng vít 4.5mm, lỗ vít hình giọt nước tạo chức năng nén ép + Rộng 16mm, dày 4.5mm, dài 87-295mm, các cỡ | Cái | Gói/ 1 | Medgal/ Ba Lan | 56 | 812000 | Công ty trách nhiệm hữu hạn thiết bị y tế Hoàng Lộc M.E | 0 | 0 | 0 | 0 | 12 | 0 | 0 | 0 | 0 | 0 | 0 | 0 | 0 | 0 | 0 | 0 | 0 | 5 | 0 | 6 | 0 | 0 | 0 | 0 | 0 | 3 | 0 | 0 | 10 | 0 | 0 | 0 | 0 | 0 | 10 | 10 | 0 | 0
367 | G456 | Nẹp chữ T cong 5 lỗ, 6 lỗ | Nẹp nâng đỡ chữ T, vít Ø4.5mm, các cỡ | +Thép không rỉ +Dày 2mm , rộng 17mm , đoạn cong ( đoạn nâng đỡ 33mm ) 5 /6 lỗ , dài từ 96-144mm | Cái | Gói/ 1 | Medgal/ Ba Lan | 20 | 980000 | Công ty trách nhiệm hữu hạn thiết bị y tế Hoàng Lộc M.E | 0 | 0 | 0 | 0 | 0 | 0 | 0 | 0 | 0 | 0 | 0 | 0 | 0 | 0 | 0 | 0 | 0 | 0 | 6 | 5 | 0 | 0 | 0 | 0 | 0 | 0 | 0 | 0 | 5 | 0 | 0 | 0 | 0 | 4 | 0 | 0 | 0 | 0
368 | G457 | Nẹp khóa xương đùi ít tiếp xúc, Titan. | Nẹp khóa xương đùi ít tiếp xúc, Titan. | Chất liệu titan, 6/7/8/9/10/11/12/14/16/18 lỗ, tương ứng chiều dài 144/162/180/198/216/234/252/288/324/360 mm, chiều rộng nẹp 17.5 mm, khoảng cách giữa các lỗ 18 mm, độ dày nẹp 5.2 mm, sử dụng vít khóa đk 5.0mm, vít vỏ đk 4.5mm; tiêu chuẩn ISO 13485/CE | Cái | Bì 1 cái | OrthoSelect GmbH/ Đức | 31 | 5500000 | Liên danh Ansinhmed | 30 | 0 | 0 | 0 | 0 | 0 | 0 | 0 | 0 | 0 | 0 | 0 | 0 | 0 | 0 | 0 | 0 | 0 | 0 | 0 | 0 | 0 | 0 | 0 | 0 | 1 | 0 | 0 | 0 | 0 | 0 | 0 | 0 | 0 | 0 | 0 | 0 | 0
369 | G458 | Nẹp tăng áp bản nhỏ 10 lỗ | Nẹp tăng áp bản nhỏ 10 lỗ | +Thép không rỉ +Dùng vít 3.5mm, Nẹp dài 121 mm ,dày 3mm , rộng 10mm ,khoảng cách các lỗ 12mm | Cái | Bì 1 cái | OrthoSelect GmbH/ Đức | 79 | 620000 | Liên danh Ansinhmed | 0 | 0 | 0 | 0 | 0 | 0 | 0 | 0 | 0 | 0 | 0 | 0 | 5 | 0 | 0 | 0 | 0 | 0 | 5 | 0 | 0 | 0 | 0 | 6 | 0 | 0 | 0 | 0 | 3 | 0 | 0 | 50 | 0 | 0 | 10 | 0 | 0 | 0
370 | G464 | Nẹp tăng áp bản rộng 10 đến 12 lỗ | Nẹp tăng áp bản rộng 10 đến 12 lỗ | +Thép không rỉ +Dùng vít 4.5mm, Nẹp dài 167mm ,dày 4.8mm , rộng 16mm ,khoảng cách các lỗ 16mm | Cái | Bì 1 cái | OrthoSelect GmbH/ Đức | 45 | 880000 | Liên danh Ansinhmed | 0 | 0 | 0 | 0 | 6 | 0 | 0 | 0 | 0 | 0 | 0 | 0 | 0 | 0 | 6 | 0 | 0 | 0 | 10 | 0 | 10 | 0 | 0 | 5 | 0 | 4 | 1 | 0 | 3 | 0 | 0 | 0 | 0 | 0 | 0 | 0 | 0 | 0
371 | G465 | Nẹp tăng áp bản rộng 12 lỗ, vít 4,5 dài: 199 mm | Nẹp tăng áp bản rộng 12 lỗ, vít 4,5 dài: 199 mm | +Thép không rỉ +Dùng vít 4.5mm, Nẹp dài 199mm ,dày 4.8mm , rộng 16mm, Khoảng cách các lỗ 16mm | Cái | Bì 1 cái | OrthoSelect GmbH/ Đức | 13 | 880000 | Liên danh Ansinhmed | 0 | 0 | 0 | 0 | 3 | 0 | 0 | 0 | 0 | 0 | 0 | 0 | 0 | 0 | 0 | 0 | 0 | 0 | 5 | 0 | 0 | 0 | 0 | 0 | 0 | 2 | 0 | 0 | 3 | 0 | 0 | 0 | 0 | 0 | 0 | 0 | 0 | 0
372 | G466 | Nẹp tăng áp bản rộng 14 lỗ | Nẹp tăng áp bản rộng 14 lỗ | +Thép không rỉ +Dùng vít 4.5mm, Nẹp dài 231mm ,dày 4.8mm , rộng 16mm, khoảng cách các lỗ 16mm | Cái | Bì 1 cái | OrthoSelect GmbH/ Đức | 10 | 940000 | Liên danh Ansinhmed | 0 | 0 | 0 | 0 | 0 | 0 | 0 | 0 | 0 | 0 | 0 | 0 | 0 | 0 | 0 | 0 | 0 | 5 | 0 | 0 | 0 | 0 | 0 | 0 | 0 | 2 | 0 | 0 | 3 | 0 | 0 | 0 | 0 | 0 | 0 | 0 | 0 | 0
373 | G467 | Nẹp tăng áp bản rộng 6 lỗ | Nẹp tăng áp bản rộng 6 lỗ | +Thép không rỉ +Dùng vít 4.5mm, Nẹp dài 103 mm ,dày 4.8mm , rộng 16mm ,khoảng cách các lỗ 16mm | Cái | Bì 1 cái | OrthoSelect GmbH/ Đức | 63 | 880000 | Liên danh Ansinhmed | 0 | 0 | 0 | 0 | 12 | 0 | 0 | 0 | 0 | 0 | 0 | 0 | 5 | 0 | 0 | 0 | 5 | 0 | 10 | 0 | 0 | 0 | 9 | 5 | 0 | 0 | 1 | 0 | 3 | 0 | 0 | 0 | 0 | 0 | 3 | 10 | 0 | 0
374 | G468 | Nẹp tăng áp bản rộng 8 lỗ | Nẹp tăng áp bản rộng 8 lỗ | +Thép không rỉ +Dùng vít 4.5mm, Nẹp dài 135mm ,dày 4.8mm , rộng 16mm, khoảng cách các lỗ 16mm | Cái | Bì 1 cái | OrthoSelect GmbH/ Đức | 81 | 880000 | Liên danh Ansinhmed | 0 | 0 | 0 | 0 | 12 | 0 | 0 | 0 | 0 | 0 | 0 | 0 | 5 | 0 | 12 | 0 | 10 | 2 | 5 | 0 | 0 | 0 | 9 | 5 | 2 | 2 | 1 | 0 | 3 | 0 | 0 | 0 | 0 | 0 | 3 | 10 | 0 | 0
375 | G469 | Nẹp tăng áp bản rộng 9 lỗ | Nẹp tăng áp bản rộng 9 lỗ | +Thép không rỉ +Dùng vít 4.5mm, Nẹp dài 151mm ,dày 4.8mm , rộng 16mm, khoảng cách các lỗ 16mm | Cái | Bì 1 cái | OrthoSelect GmbH/ Đức | 24 | 880000 | Liên danh Ansinhmed | 0 | 0 | 0 | 0 | 6 | 0 | 0 | 0 | 0 | 0 | 0 | 0 | 5 | 0 | 0 | 0 | 0 | 2 | 5 | 0 | 0 | 0 | 0 | 0 | 0 | 2 | 1 | 0 | 3 | 0 | 0 | 0 | 0 | 0 | 0 | 0 | 0 | 0
376 | G470 | Nẹp xương bản hẹp 10 lỗ | Nẹp xương bản hẹp 10 lỗ | Chất liệu bằng thép không gỉ dài 167mm ,dày 4.0mm , rộng12mm , khoảng cách lỗ 16mm | Cái | Bì 1 cái | OrthoSelect GmbH/ Đức | 38 | 800000 | Liên danh Ansinhmed | 0 | 0 | 0 | 0 | 0 | 0 | 0 | 0 | 0 | 0 | 0 | 0 | 0 | 0 | 0 | 0 | 0 | 2 | 5 | 5 | 5 | 0 | 0 | 5 | 0 | 2 | 1 | 0 | 3 | 0 | 0 | 10 | 0 | 0 | 0 | 0 | 0 | 0
377 | G471 | Nẹp xương bản hẹp 12 lỗ | Nẹp nén ép bản hẹp vít Ø4.5mm, 12 lỗ, dài 199mm | Chất liệu bằng thép không gỉ dài 199mm ,dày 4.0mm , rộng12mm , khoảng cách lỗ 16mm | Cái | Gói/ 1 | Medgal/ Ba Lan | 22 | 812000 | Công ty trách nhiệm hữu hạn thiết bị y tế Hoàng Lộc M.E | 0 | 0 | 0 | 0 | 0 | 0 | 0 | 0 | 0 | 0 | 0 | 0 | 0 | 0 | 0 | 0 | 0 | 0 | 5 | 5 | 0 | 0 | 0 | 0 | 0 | 2 | 0 | 0 | 0 | 0 | 0 | 10 | 0 | 0 | 0 | 0 | 0 | 0
378 | G472 | Nẹp xương bản rộng 12 lỗ | Nẹp xương bản rộng 12 lỗ | Chất liệu bằng thép không gỉ dài 199mm, dày 4.8mm, rộng 16mm , khoảng cách lỗ 16mm | Cái | Bì 1 cái | OrthoSelect GmbH/ Đức | 17 | 980000 | Liên danh Ansinhmed | 0 | 0 | 0 | 0 | 0 | 0 | 0 | 0 | 0 | 0 | 0 | 0 | 0 | 0 | 0 | 0 | 0 | 2 | 0 | 5 | 0 | 0 | 0 | 0 | 0 | 0 | 0 | 0 | 0 | 0 | 0 | 10 | 0 | 0 | 0 | 0 | 0 | 0
379 | G473 | Nẹp xương bản rộng 14 lỗ | Nẹp xương bản rộng 14 lỗ | Chất liệu bằng thép không gỉ dài 231mm ,dày 4.8mm, rộng 16mm , khoảng cách lỗ 16mm | Cái | Bì 1 cái | OrthoSelect GmbH/ Đức | 12 | 1050000 | Liên danh Ansinhmed | 0 | 0 | 0 | 0 | 0 | 0 | 0 | 0 | 0 | 0 | 0 | 0 | 0 | 0 | 0 | 0 | 0 | 2 | 0 | 0 | 0 | 0 | 0 | 0 | 0 | 0 | 0 | 0 | 0 | 0 | 0 | 10 | 0 | 0 | 0 | 0 | 0 | 0
380 | G474 | Vít treo cố định dây chằng chéo các cỡ | Vít treo cố định dây chằng chéo các cỡ | Dùng trong phẫu thuật tái tạo dây chằng chéo. Thanh ngang : đường kính lỗ 3 mm, 12 mm/ 15 mm;Vật liệu: Titanium.Sử dụng công thức sau để chọn chiều dài vòng dây tương thích:1. Đối với chốt cố định ReTroButton 12mmm Chiều dài Transosseous - chiều dài Socke | Cái | Hộp 1 cái | Parcus/ Mỹ | 6 | 7200000 | Liên danh công ty Vinamed - Bình Định | 0 | 0 | 0 | 0 | 0 | 0 | 0 | 0 | 0 | 0 | 0 | 0 | 0 | 0 | 0 | 0 | 0 | 4 | 0 | 0 | 0 | 0 | 0 | 0 | 0 | 2 | 0 | 0 | 0 | 0 | 0 | 0 | 0 | 0 | 0 | 0 | 0 | 0
381 | G475 | Vít treo mảnh ghép gân các cỡ | Vít treo cố định dây chằng chéo các cỡ | Vít treo mảng ghép gân tiệt trùng bằng tia Gamma gồm 1 vít nút titan, 1vòng dây polyethylene terephthalate (PET). 2sợi dây kéo polyethylene terephthalate (xanh và trắng)Chiều dài vòng dây 15/20/25/30/35/40mm, ISO 13485:2003 No FM 619208 | Cái | Hộp 1 cái | Riverpoint/ Mỹ | 200 | 7600000 | Liên danh công ty Vinamed - Bình Định | 200 | 0 | 0 | 0 | 0 | 0 | 0 | 0 | 0 | 0 | 0 | 0 | 0 | 0 | 0 | 0 | 0 | 0 | 0 | 0 | 0 | 0 | 0 | 0 | 0 | 0 | 0 | 0 | 0 | 0 | 0 | 0 | 0 | 0 | 0 | 0 | 0 | 0
382 | G476 | Xi măng ngoại khoa | Xi măng ngoại khoa | đóng tiệt trùng 40g thành phần: 75% Methyl Methacrylate Styrene Copolymer; 15% Polymethylmethacrylate; 10% Barium Sulfate; sử dụng bơm trực tiếp cấy ghép kớp nhân tạo | Bộ | Hộp 1 bộ | Tekimed/ Pháp | 20 | 2700000 | Liên danh công ty Vinamed - Bình Định | 15 | 0 | 0 | 0 | 0 | 0 | 0 | 0 | 0 | 0 | 0 | 0 | 0 | 0 | 0 | 0 | 0 | 0 | 0 | 0 | 0 | 0 | 0 | 0 | 0 | 0 | 0 | 0 | 0 | 0 | 0 | 5 | 0 | 0 | 0 | 0 | 0 | 0
383 | G477 | Xi măng ngoại khoa | Xi măng ngoại khoa | Nguyên liệu Radiopaque Polymer Powder và Monomer Liquid, tỉ lệ 40g/20ml | Bộ | Bộ/Hộp | Stryker/Ireland | 5 | 2400000 | Công ty Cổ phần Công nghệ y tế BMS | 0 | 0 | 0 | 0 | 0 | 0 | 0 | 0 | 0 | 0 | 0 | 0 | 0 | 0 | 0 | 0 | 0 | 0 | 0 | 0 | 0 | 0 | 0 | 0 | 0 | 0 | 0 | 0 | 0 | 0 | 0 | 5 | 0 | 0 | 0 | 0 | 0 | 0
384 | G478 | Thanh nâng ngực các cỡ | Thanh nâng lõm ngực các cỡ | Chất liệu titan,dùng trong lõm ngực bẩm sinh,ngực gà ,nhiều kích thước khác nhau từ 7inch đến 17inch | Cái | 1 Cái/túi | Biomet/Mỹ | 24 | 15800000 | Liên danh Themco - Gendis |  |  |  |  | 24
384 |  |  | 7.7 Huyết học, truyền máu
385 | G479 | Phin lọc động mạch | Capiox Arterial Filter | Chất liệu : Polyester Diện tích lỗ lọc : 32 micron Lưu lượng tối đa : 2,5l/phút Thể tích mồi máu : 40ml Chất phủ bề mặt : Xcoating | Bộ | 01 bộ/hộp | Terumo/ Nhật Bản | 80 | 1690000 | Liên danh Themco - Gendis | 0 | 0 | 0 | 0 | 80 | 0 | 0 | 0 | 0 | 0 | 0 | 0 | 0 | 0 | 0 | 0 | 0 | 0 | 0 | 0 | 0 | 0 | 0 | 0 | 0 | 0 | 0 | 0 | 0 | 0 | 0 | 0 | 0 | 0 | 0 | 0 | 0 | 0
385 |  |  | Nhóm 8. Vật tư y tế sử dụng trong chẩn đoán, điều trị khác
386 | G480 | Băng keo chỉ thị nhiệt hấp ướt | Chỉ thị nhiệt hấp ướt 1322-24mm | Băng hấp ướt, KT 24 mmx5.5m | Cuộn | 20 cuộn/ thùng | 3M canada | 355.4 | 95000 | Liên danh Themco - Gendis | 20 | 0 | 0 | 0 | 48 | 5 | 2.4 | 60 | 0 | 0 | 0 | 100 | 0 | 10 | 0 | 0 | 20 | 0 | 10 | 5 | 10 | 10 | 9 | 4 | 10 | 0 | 0 | 0 | 0 | 10 | 0 | 2 | 0 | 0 | 0 | 20 | 0 | 0
387 | G481 | Bộ gây tê ngoài màng cứng | Bộ gây tê ngoài màng cứng Minipack System1 18G, đầy đủ phụ kiện đi kèm catheter polyether có đầu mềm an toàn với vùng màng cứng | Bộ gây tê ngoài màng cứng có đầy đủ kim, catheter, lọc, đầu dẫn, syringe 100/391/118. * Kim Tuohy đầu cong thoải 18G dài 80mm, cánh lớn màu xanh chắc chắn, dễ cầm khi chọc. * Catheter dài 915mm được làm từ nguyên liệu Polyether mềm an toàn, đầu cuối catheter đóng được đánh dấu màu xanh giúp nhận biết chắc chắn catheter đã được rút hoàn toàn khỏi người bệnh nhân, có 3 lỗ xa nhau giúp thuốc lan đều ra xung quanh, có đường cản quang ngầm giúp xác định chính xác vị trí của catheter. * Đầu nối catheter rất chắc chắn khi đóng nghe được tiếng, hình chữ nhật và dẹp màu vàng giúp dễ nhận diện và không đau khi bệnh nhân nằm đè lên. * Lọc phẳng 0.2µm hydrophilic, lọc 2 chiều, khóa male và female luer lock, sử dụng tới 96h * Bơm tiêm giảm kháng lực LOR 10ml (Loss of Resistance) giúp xác định khoang màng cứng dễ dàng và chính xác. * Tiêu chuẩn ISO, CE, FDA | Bộ | bộ/ gói | Smiths / C.H.Séc | 2352 | 212300 | Liên danh Themco - Gendis | 2000 | 0 | 0 | 0 | 0 | 0 | 0 | 0 | 0 | 0 | 300 | 0 | 0 | 0 | 0 | 0 | 0 | 0 | 0 | 50 | 0 | 0 | 0 | 0 | 0 | 0 | 0 | 0 | 0 | 0 | 0 | 2 | 0 | 0 | 0 | 0 | 0 | 0
388 | G482 | Clip Hem-o -lok các cỡ | Clip mạch máu polymer HANS CLIP các cỡ | Chất liệu polymer, có khóa. Không thấm nước, không dẫn điện, không ảnh hưởng tới kết quả chuẩn đoán khi dùng CT, X quang. Kích thước 2-12mm, dùng trong phẫu thuật nội soi hoặc mổ mở. Qui cách đóng gói: vỉ 6 cái, hộp 14 vỉ 84 cái. Tiêu chuẩn Châu Âu, ISO, CE | Cái | 6 cái/ vỉ | H&SURGICA/ Hàn Quốc | 990 | 71250 | Liên danh Themco - Gendis | 30 | 0 | 0 | 0 | 240 | 0 | 0 | 0 | 0 | 0 | 240 | 0 | 0 | 0 | 0 | 0 | 0 | 0 | 0 | 60 | 10 | 0 | 0 | 0 | 60 | 0 | 0 | 0 | 0 | 0 | 0 | 0 | 200 | 0 | 0 | 0 | 0 | 150
389 | G483 | Clip kẹp mạch máu các cỡ S, M, ML, L | Clip kẹp mạch máu các cỡ S, M, ML, L (20130-S, 20425-S, 30130-S, 30425-S, 40130-M, 40425-M, 50120-ML, 50415-ML, 60120-L, 60415-L) | 1- Dùng trong phẫu thuật mổ mở, kẹp mạch máu thay thế buộc chỉ trong một số trường hợp, rút ngắn thời gian phẫu thuật. 2- Kẹp mạch máu trước khi cắt rời mạch máu. 3- Nguyên liệu: Titanium | Cái | 6 cái/vỉ | Symmetry Surgical Vesocclude/ Mỹ | 1300 | 28800 | Liên danh An Phúc - Medicent - Hà Tây | 1000 | 0 | 0 | 0 | 0 | 0 | 0 | 0 | 0 | 0 | 200 | 0 | 0 | 0 | 0 | 0 | 0 | 0 | 0 | 0 | 0 | 0 | 0 | 0 | 0 | 0 | 0 | 0 | 0 | 0 | 0 | 0 | 100 | 0 | 0 | 0 | 0 | 0
390 | G484 | Clip Titan các cỡ | Clip kẹp mạch máu các cỡ S, M, ML, L (20130-S, 20425-S, 30130-S, 30425-S, 40130-M, 40425-M, 50120-ML, 50415-ML, 60120-L, 60415-L) | 1- Dùng trong phẫu thuật mổ mở, kẹp mạch máu thay thế buộc chỉ trong một số trường hợp, rút ngắn thời gian phẫu thuật. 2- Kẹp mạch máu trước khi cắt rời mạch máu. 3- Nguyên liệu: Titanium | Cái | 6 cái/vỉ | Symmetry Surgical Vesocclude/ Mỹ | 5284 | 28800 | Liên danh An Phúc - Medicent - Hà Tây | 4000 | 0 | 0 | 0 | 24 | 0 | 0 | 0 | 0 | 0 | 1000 | 0 | 0 | 0 | 0 | 0 | 0 | 0 | 0 | 60 | 0 | 0 | 0 | 0 | 0 | 0 | 0 | 0 | 0 | 0 | 0 | 0 | 0 | 0 | 0 | 0 | 0 | 200
391 | G485 | Clip titan kẹp mạch máu các cỡ S, M, ML, L | Clip kẹp mạch máu các cỡ S, M, ML, L (20130-S, 20425-S, 30130-S, 30425-S, 40130-M, 40425-M, 50120-ML, 50415-ML, 60120-L, 60415-L) | 1- Dùng trong phẫu thuật kẹp mạch máu thay thế buộc chỉ trong một số trường hợp, rút ngắn thời gian phẫu thuật. 2- Kẹp mạch máu trước khi cắt rời mạch máu. 3- Nguyên liệu: Titanium | Cái | 6 cái/vỉ | Symmetry Surgical Vesocclude/ Mỹ | 1120 | 28800 | Liên danh An Phúc - Medicent - Hà Tây | 1000 | 0 | 0 | 0 | 0 | 0 | 0 | 0 | 0 | 0 | 0 | 0 | 0 | 0 | 120 | 0 | 0 | 0 | 0 | 0 | 0 | 0 | 0 | 0 | 0 | 0 | 0 | 0 | 0 | 0 | 0 | 0 | 0 | 0 | 0 | 0 | 0 | 0
392 | G486 | Dẫn lưu dịch não tủy trong loại tự điều chỉnh áp lực | Dẫn lưu dịch não tủy trong loại tự điều chỉnh áp lực | Dẫn lưu dịch não tủy từ não thất xuống ổ bụng, có van tự động đáp ứng các mức áp lực khác nhau từ rất thấp đến rất cao , không cần sử dụng dụng cụ điều chỉnh bên ngoài, chất liệu Silicone và Polypropylene, kèm que luồn | Bộ | 1 Bộ/hộp | Integra/Pháp | 3 | 31200000 | Liên danh Themco - Gendis | 2 | 0 | 0 | 0 | 1 | 0 | 0 | 0 | 0 | 0 | 0 | 0 | 0 | 0 | 0 | 0 | 0 | 0 | 0 | 0 | 0 | 0 | 0 | 0 | 0 | 0 | 0 | 0 | 0 | 0 | 0 | 0 | 0 | 0 | 0 | 0 | 0 | 0
393 | G487 | Đầu đo áp lực động mạch xâm lấn 1 đường | Đầu đo áp lực động mạch xâm lấn 1 đường Artline, tiêu chuẩn FDA, mã AB-0023 | * Loại 1 kênh đo huyết áp xâm lấn người lớn với 1 khóa 3 ngã, dụng cụ truyền dịch chữ J nhẹ, tương thích với cáp nối monitor của Bệnh viện. * Gồm 1 đoạn dây chính loại đường kính cho người lớn 150cm + 30cm * Thông số kỹ thuật: Độ nhạy: 5,0µ V/V/mmHg ± 1%. Phi tuyến tính hoặc tính trễ, chỉ số đọc 1,5% hoặc ± 1mmHg. Trở kháng kích thích: 350Ω ± 10%. Trở kháng tín hiệu: 300Ω ± 5%. Lệch vị trí số không ≤ ± 25mmHg. | Cái | cái/ gói | Biometrix / Israel | 181 | 545200 | Liên danh Themco - Gendis | 0 | 0 | 0 | 0 | 180 | 0 | 0 | 0 | 0 | 0 | 0 | 0 | 0 | 0 | 0 | 0 | 0 | 0 | 0 | 0 | 0 | 0 | 0 | 0 | 0 | 0 | 0 | 0 | 0 | 0 | 0 | 1 | 0 | 0 | 0 | 0 | 0 | 0
394 | G489 | Điện cực tim | Điện cực y tế 2228 | Thiết kế hình chữ nhật với góc tròn. Nền xốp, không thấm. Gel sử dụng ít chloride, dễ chịu cho da, dễ thao tác; Điện cực tim 3,7cm x 3,3cm | Cái | 50 cái/ gói; 20 gói/ thùng | 3M canada | 145201.8 | 1580 | Liên danh Themco - Gendis | 30000 | 200 | 0 | 15000 | 12000 | 200 | 628.8 | 0 | 12000 | 2000 | 31000 | 12000 | 1000 | 1000 | 400 | 6500 | 3000 | 1800 | 2000 | 7000 | 0 | 0 | 299 | 200 | 300 | 2 | 150 | 0 | 0 | 200 | 800 | 200 | 2000 | 3000 | 72 | 50 | 0 | 200
395 | G491 | Giấy điện tim 6 cần | Giấy điện tim 6 cần SRL | Kích thước 110mm*140mm*200sheets. Chất liệu bằng giấy in nhiệt. | Tập | 01 tập/hộp | EF Medica SRL/Ý | 15150 | 29500 | Liên danh An Phúc - Medicent - Hà Tây | 900 | 200 | 0 | 2400 | 120 | 0 | 0 | 500 | 30 | 300 | 1000 | 500 | 30 | 0 | 20 | 260 | 850 | 0 | 910 | 400 | 50 | 800 | 0 | 90 | 390 | 500 | 0 | 0 | 0 | 120 | 320 | 1000 | 0 | 200 | 0 | 2000 | 1200 | 60
396 | G492 | Giấy in ảnh | Giấy in kết quả nội soi màu UPC - 21S | Kích thước 90*100mm, (3 tập*80 tờ, 3 băng mực), chất liệu giấy trắng ảnh. | Hộp | 240 tờ/ hôp | SONY/Nhật Bản | 25 | 2650000 | Liên danh Themco - Gendis | 0 | 0 | 0 | 20 | 0 | 0 | 0 | 0 | 0 | 0 | 0 | 0 | 0 | 0 | 0 | 0 | 0 | 0 | 0 | 0 | 0 | 0 | 0 | 0 | 0 | 0 | 0 | 0 | 0 | 0 | 0 | 5 | 0 | 0 | 0 | 0 | 0 | 0
397 | G493 | Giấy in kết quả nội soi màu | Giấy in kết quả nội soi màu UPC - 21L | Kích thước 144*100mm, (4 tập*50 tờ, 4 băng mực), chất liệu giấy trắng ảnh. | Hộp | 200 tờ/ hôp | SONY/Nhật Bản | 94 | 2790000 | Liên danh Themco - Gendis | 0 | 0 | 0 | 20 | 0 | 0 | 0 | 0 | 50 | 0 | 0 | 0 | 0 | 0 | 0 | 0 | 0 | 0 | 0 | 0 | 7 | 0 | 0 | 0 | 0 | 0 | 0 | 0 | 0 | 0 | 12 | 5 | 0 | 0 | 0 | 0 | 0 | 0
398 | G494 | Giấy in kết quả nội soi màu | Giấy in kết quả nội soi màu UPC - 21S | Kích thước 90*100mm, (3 tập*80 tờ, 3 băng mực), chất liệu giấy trắng ảnh. | Hộp | 240 tờ/ hôp | SONY/Nhật Bản | 287 | 2790000 | Liên danh Themco - Gendis | 0 | 0 | 0 | 20 | 54 | 0 | 0 | 120 | 20 | 5 | 0 | 24 | 3 | 0 | 0 | 21 | 0 | 15 | 0 | 0 | 0 | 0 | 0 | 0 | 0 | 0 | 0 | 0 | 0 | 0 | 0 | 5 | 0 | 0 | 0 | 0 | 0 | 0
399 | G498 | Lamen xét nghiệm | Lamen xét nghiệm | Bằng Thủy tinh đặc biệt tiêu chuẩn D 263M, dùng để soi bệnh phẩm qua kính hiển vi, không xước, không mốc truyền quang trung tính. Kích thước 22x40mm; 24x50mm | Cái | 100 cái/hộp | Marienfeld/ Đức | 187550 | 715 | Liên danh An Phúc - Medicent - Hà Tây | 20000 | 5000 | 0 | 3000 | 60000 | 0 | 0 | 40000 | 500 | 0 | 20000 | 4000 | 0 | 0 | 2000 | 0 | 10000 | 0 | 0 | 3000 | 0 | 0 | 0 | 6000 | 1700 | 0 | 0 | 5000 | 0 | 150 | 3000 | 2000 | 0 | 200 | 0 | 2000 | 0 | 0
400 | G501 | Thuốc hiện hãm | E.O.S. DEV E.O.S. FIX | AUTO; - Thích hợp cho nhiều loại phim khác nhau trên thị trường, dùng rửa phim nhạy sáng, ; - Thích hợp cho chu trình rửa phim chuẩn (90s) ; - Đóng gói thành từng phần riêng biệt, dễ dàng sử dụng; - Một bộ pha được 40 lít hiện + 40 lít hãm - Hoá chất được đóng kín, không rò rĩ khi di chuyển, vận chuyển dễ dàng; - Không có hiện tượng đóng cục, đổi màu; - Ít tạo mùi trong phòng kín; - An toàn cho ngừơi sử dụng, không gây kích ứng - Hạn chế gây độc hại cho môi trường. | Bộ | 2 Bộ hiện/ Carton 2 Bộ hãm/ Carton | Agfa/ Bỉ | 300 | 915200 | Liên danh Themco - Gendis | 10 | 0 | 2 | 0 | 24 | 0 | 24 | 45 | 0 | 20 | 0 | 0 | 10 | 0 | 0 | 0 | 0 | 8 | 0 | 4 | 0 | 0 | 25 | 12 | 55 | 0 | 3 | 50 | 0 | 0 | 1 | 2 | 0 | 0 | 0 | 0 | 5 | 0
401 | G502 | Thuốc hiện hãm | E.O.S. DEV E.O.S. FIX | Bao gồm: 1. Hóa chất rửa phim hãm hình E.O.S. FIX: Đóng gói: chai A (5 lít) + chai B (1.25 lít) Tỷ lệ nạp đầy lại: 300-600ml/m2 Một thùng pha được 2 x 25 lít (2 x 6,6 gal) thuốc hãm hình 2. Hóa chất rửa phim hiện hình E.O.S. DEV: Đóng gói: chai A (5 lít) + chai B (0.25 lít) + chai C (0.5 lít) Tỷ lệ nạp đầy lại: 300-600ml/m2 Một thùng pha được 2 x 20 lít (2 x 5,28 gal) thuốc hiện hình Tiêu chuẩn chất lượng: ISO 9001:2015, ISO 13485:2016, CE | Bộ | 2 Bộ hiện/ Carton 2 Bộ hãm/ Carton | Agfa/ Bỉ | 102 | 915200 | Liên danh Themco - Gendis | 6 | 0 | 8 | 0 | 0 | 2 | 0 | 0 | 7 | 30 | 0 | 0 | 12 | 0 | 0 | 0 | 0 | 0 | 5 | 0 | 0 | 0 | 0 | 0 | 0 | 0 | 0 | 20 | 0 | 10 | 0 | 2 | 0 | 0 | 0 | 0 | 0 | 0
402 | G503 | Thuốc rửa phim hiện hãm | E.O.S. DEV E.O.S. FIX | Bao gồm: 1. Hóa chất rửa phim hãm hình E.O.S. FIX: Đóng gói: chai A (5 lít) + chai B (1.25 lít) Tỷ lệ nạp đầy lại: 300-600ml/m2 Một thùng pha được 2 x 25 lít (2 x 6,6 gal) thuốc hãm hình 2. Hóa chất rửa phim hiện hình E.O.S. DEV: Đóng gói: chai A (5 lít) + chai B (0.25 lít) + chai C (0.5 lít) Tỷ lệ nạp đầy lại: 300-600ml/m2 Một thùng pha được 2 x 20 lít (2 x 5,28 gal) thuốc hiện hình Tiêu chuẩn chất lượng: ISO 9001:2015, ISO 13485:2016, CE | Bộ | 2 Bộ hiện/ Carton 2 Bộ hãm/ Carton | Agfa/ Bỉ | 219 | 915200 | Liên danh Themco - Gendis | 10 | 0 | 0 | 0 | 12 | 4 | 0 | 80 | 0 | 30 | 0 | 0 | 0 | 0 | 0 | 0 | 0 | 0 | 25 | 12 | 2 | 0 | 0 | 12 | 0 | 2 | 0 | 15 | 0 | 10 | 0 | 5 | 0 | 0 | 0 | 0 | 0 | 0
403 | G504 | Dây bơm cản quang áp lực | Dây bơm thuốc cản quang áp lực cao | Thiết kế với vật liệu nhựa đặc biệt chịu áp lực cao. Trẻ em: Áp 600Psi, đầu nối tiêu chuẩn. Dài 30-120cm. Người lớn: Áp 1.200Psi, đầu nối đệm khóa ren xoay. Dài 120cm. | Cái | Hộp/ 50 cái | Baoan/ Trung Quốc | 1316 | 150000 | Công ty trách nhiệm hữu hạn thương mại và dịch vụ Phúc Xuân | 300 | 0 | 0 | 0 | 96 | 0 | 0 | 0 | 0 | 0 | 800 | 120 | 0 | 0 | 0 | 0 | 0 | 0 | 0 | 0 | 0 | 0 | 0 | 0 | 0 | 0 | 0 | 0 | 0 | 0 | 0 | 0 | 0 | 0 | 0 | 0 | 0 | 0
404 | G505 | Dây dẫn nước nội soi chạy bằng máy | Dây dẫn nước nội soi chạy bằng máy | Có 2 đường nước vào ra riêng biệt, đường nước vào có 2 đầu dây cắm chai nước cho máy DualWave pump AR-6480 | Cái | Hộp 1 cái | Eberle/ Đức | 100 | 1000000 | Liên danh công ty Vinamed - Bình Định | 100 | 0 | 0 | 0 | 0 | 0 | 0 | 0 | 0 | 0 | 0 | 0 | 0 | 0 | 0 | 0 | 0 | 0 | 0 | 0 | 0 | 0 | 0 | 0 | 0 | 0 | 0 | 0 | 0 | 0 | 0 | 0 | 0 | 0 | 0 | 0 | 0 | 0
405 | G506 | Đầu típ có lọc 200µl | Đầu típ có lọc 200µl | Đầu típ có lọc 200µl - Vật liệu: Polypropylene, màu trắng, đóng rack - Đạt tiêu chuẩn ISO 9001:2008 - Tiệt trùng, công nghệ low-binding(chống bám dính) DNAse/RNAse-free, human DNA-free, không chứa nội độc tố gây sốt - Không bám dính hóa chất khi hút - Loại nhựa trong, có vạch chia thể tích, thể tích hút từ 1-200 µl - Đóng gói: 96 chiếc/ Rack; 960 chiếc/ hộp; 4x960 chiếc/ thùng - Sản xuất tại G7 | Thùng | 960c/ Hộp 4x960c/Thùng | Corning - Mỹ | 6 | 9680000 | Liên danh Themco - Gendis | 0 | 0 | 0 | 0 | 6 | 0 | 0 | 0 | 0 | 0 | 0 | 0 | 0 | 0 | 0 | 0 | 0 | 0 | 0 | 0 | 0 | 0 | 0 | 0 | 0 | 0 | 0 | 0 | 0 | 0 | 0 | 0 | 0 | 0 | 0 | 0 | 0 | 0
406 | G507 | Đầu tip ép có phin lọc 2 - 20 ul và 2 - 200 ul | ep Dualfilter T.I.P.S 2 - 20ul ep Dualfilter T.I.P.S 2 - 200ul | Đầu tips eppendorf thể tích 2 - 20ul dài 53mm, có 2 lớp lọc kép tránh nhiễm tối đa cho mẫu, Sản xuất tại G7 Đầu tips eppendorf thể tích 2 - 200ul dài 55mm, có 2 lớp lọc kép tránh nhiễm tối đa cho mẫu Sản xuất tại G7 | Cái | 960 tips ( 10 racks x 96 tips) | Eppendorf / Đức | 23040 | 6150 | Liên danh Themco - Gendis | 0 | 0 | 0 | 0 | 21120 | 0 | 0 | 0 | 0 | 0 | 1920 | 0 | 0 | 0 | 0 | 0 | 0 | 0 | 0 | 0 | 0 | 0 | 0 | 0 | 0 | 0 | 0 | 0 | 0 | 0 | 0 | 0 | 0 | 0 | 0 | 0 | 0 | 0
407 | G508 | Đầu tip ép có phin lọc 50 - 1000 ul | ep Dualfilter T.I.P.S 50 - 1000ul | Đầu tips eppendorf thể tích 50 - 1000ul dài 76mm, có 2 lớp lọc kép tránh nhiễm tối đa cho mẫu Sản xuất tại G7 | Cái | 960 tips ( 10 racks x 96 tips) | Eppendorf / Đức | 19200 | 6480 | Liên danh Themco - Gendis | 0 | 0 | 0 | 0 | 19200 | 0 | 0 | 0 | 0 | 0 | 0 | 0 | 0 | 0 | 0 | 0 | 0 | 0 | 0 | 0 | 0 | 0 | 0 | 0 | 0 | 0 | 0 | 0 | 0 | 0 | 0 | 0 | 0 | 0 | 0 | 0 | 0 | 0
408 | G509 | Ống ly tâm | Eppendorf Tubes 5.0ml | Ống eppendorf 5.0ml, trong suốt, có vạch chia thể tích rõ ràng, nắp bật liền thân, có thể khử trùng ở 121°C | Cái | 2 túi x 100 tubes | Eppendorf / Đức | 3500 | 3860 | Liên danh Themco - Gendis | 0 | 0 | 0 | 0 | 3000 | 0 | 0 | 0 | 300 | 0 | 0 | 0 | 0 | 0 | 0 | 0 | 0 | 0 | 0 | 0 | 0 | 0 | 0 | 0 | 0 | 0 | 0 | 0 | 0 | 0 | 0 | 0 | 0 | 200 | 0 | 0 | 0 | 0
409 | G510 | Filter tip 10ul | Filter tip 10ul | Filter tip 10ul -Vật liệu: Polypropylene - Đạt tiêu chuẩn ISO 9001:2008 - Tiệt trùng, công nghệ low-binding(chống bám dính) DNAse/RNAse-free, human DNA-free, non-pyrogenic - Không bám dính hóa chất khi hút - Loại nhựa trong, có vạch chia thể tích, thể tích hút từ 0.1-10 µl - Đóng gói: 96 chiếc/hộp; 4x960 chiếc/ Thùng | Hộp | 96c/ Hộp 4x960c/Thùng | Corning - Mỹ | 40 | 295000 | Liên danh Themco - Gendis | 30 | 0 | 0 | 0 | 10 | 0 | 0 | 0 | 0 | 0 | 0 | 0 | 0 | 0 | 0 | 0 | 0 | 0 | 0 | 0 | 0 | 0 | 0 | 0 | 0 | 0 | 0 | 0 | 0 | 0 | 0 | 0 | 0 | 0 | 0 | 0 | 0 | 0
410 | G511 | Filter tip 20ul | Filter tip 20ul | Filter tip 20ul - Vật liệu: Polypropylene -Đầu côn có lọc, thể tích 20ul. Phù hợp với các loại pipet man thông dụng Đầu típ có độ bám dính thấp, chứng nhận: - RNase-/DNase-free, Human DNA-free -Sterility Assurance Level 10⁻³, - Không chứa độc tố gây sốt, nội độc tố - Đã khử trùng (Sterile) - Đóng gói: 96 chiếc/hộp; 4x960 chiếc/ Thùng | Hộp | 96c/ Hộp 4x960c/Thùng | Corning - Mỹ | 160 | 295000 | Liên danh Themco - Gendis | 150 | 0 | 0 | 0 | 10 | 0 | 0 | 0 | 0 | 0 | 0 | 0 | 0 | 0 | 0 | 0 | 0 | 0 | 0 | 0 | 0 | 0 | 0 | 0 | 0 | 0 | 0 | 0 | 0 | 0 | 0 | 0 | 0 | 0 | 0 | 0 | 0 | 0
411 | G512 | Hộp lồng nhựa vuông | Đĩa petri vuông | KT 12 x 12 x 1,5cm, Vật liệu: Polypropylene, tiệt trùng | cái | thùng 180 cái | Biossigma -Ý | 520 | 63500 | Liên danh Themco - Gendis | 10 | 0 | 0 | 0 | 100 | 0 | 0 | 300 | 0 | 0 | 100 | 0 | 0 | 0 | 0 | 0 | 0 | 0 | 0 | 0 | 0 | 0 | 0 | 0 | 0 | 0 | 0 | 0 | 0 | 0 | 0 | 10 | 0 | 0 | 0 | 0 | 0 | 0
412 | G514 | Ống ly tâm | Ống ly tâm 1,7ml | Ống ly tâm 1,7ml - Vật liệu: Polypropylene, không tiệt trùng, màu tự nhiên, snap cap - Thể tích: 1,5-1,7ml, đáy nhọn - Đạt chứng chỉ RNase-/DNase-free., có thể hấp được. - Lực ly tâm: 17,000xg, có vạch chia, màu trắng. - Đóng gói: 5000c/ Thùng - Sản xuất tại G7 | Cái | 5000c/Thùng | Corning - Mỹ | 5510 | 1452 | Liên danh Themco - Gendis | 0 | 0 | 0 | 0 | 4000 | 0 | 0 | 0 | 0 | 1000 | 0 | 0 | 500 | 0 | 0 | 0 | 0 | 0 | 0 | 0 | 0 | 0 | 0 | 0 | 0 | 0 | 0 | 0 | 0 | 0 | 0 | 10 | 0 | 0 | 0 | 0 | 0 | 0
413 | G515 | Ống ly tâm | Ống ly tâm 2ml | Ống ly tâm 2ml - Chất liệu PP, có nắp, không tiệt trùng, snap cap, có vạch chia, màu trắng - Chứng nhận Dnase và Rnase free, hấp được 121°C, lực ly tâm: 17,000xg - Đóng gói: 1000c/thùng | Cái | 1000c/Thùng | Corning - Mỹ | 4200 | 2380 | Liên danh Themco - Gendis | 0 | 0 | 0 | 0 | 3200 | 0 | 0 | 0 | 0 | 1000 | 0 | 0 | 0 | 0 | 0 | 0 | 0 | 0 | 0 | 0 | 0 | 0 | 0 | 0 | 0 | 0 | 0 | 0 | 0 | 0 | 0 | 0 | 0 | 0 | 0 | 0 | 0 | 0
414 | G516 | Pipet pasteur 150mm tiệt trùng dùng 1 lần | Ống pipette hút mẫu | 500 cái/ hộp; Tiệt trùng riêng rẽ | Hộp | thùng 500c ái | COPAN - Ý | 15 | 2250000 | Liên danh Themco - Gendis | 0 | 0 | 0 | 0 | 12 | 0 | 0 | 0 | 0 | 0 | 0 | 0 | 0 | 0 | 0 | 0 | 0 | 0 | 0 | 0 | 0 | 0 | 0 | 0 | 0 | 0 | 0 | 0 | 0 | 0 | 0 | 3 | 0 | 0 | 0 | 0 | 0 | 0

## VN
UBND TỈNH THANH HÓA |  |  |  | CỘNG HÒA XÃ HỘI CHỦ NGHĨA VIÊT NAM
SỞ Y TẾ |  |  |  | Độc lập - Tự do - Hạnh phúc
Thanh Hóa, ngày 17 tháng 7 năm 2018
Nhóm 2: Vật tư y tế đạt tiêu chuẩn Việt Nam
( Kèm theo quyết định số 974/QĐ-SYT ngày 17 tháng 10 năm 2018 của Giám đốc Sở Y tế Thanh Hóa)
STT | Mã hàng hóa | Tên VTYT mời thầu | Tên VTYT trúng thầu | Đặc tính, thông số kỹ thuật | Đơn vị tính | Quy cách đóng gói | Hãng/ Nước sản xuất | Số lượng trúng thầu | Giá trúng thầu | Tên nhà thầu trúng thầu | ĐK tỉnh | Da liễu | Mắt | Nội tiết | Nhi | PHCN | Phổi | Phụ sản | Tâm thần | YDCT | Ung bướu | Ngọc lặc | Bá thước | Bỉm sơn | Cẩm thủy | Đông sơn | Hà trung | Hoằng hóa | Hậu lộc | Lang chánh | Mường lát | Nông cống | Như thanh | Như xuân | Nga sơn | Q.xương | Quan hóa | Quan sơn | Sầm sơn | Thạch thành | Thành phố | Thọ xuân | Tính gia | Thiệu hóa | Thường xuân | Triệu sơn | Vĩnh lộc | Yên định
Nhóm 1. Bông, dung dịch sát khuẩn, rửa vết thương
1.1 Bông
1 | V3 | Bông mỡ 1kg | Bông không thấm nước | 100% bông xơ thiên nhiên bông không hút nước, màu trắng ngà của bông xơ, Bông xốp, mềm , mịn., Đóng gói: 1kg/cuộn, Đạt ISO 9001:2008 | Kg | 1Kg/ cuộn | Công ty TNHH SX&TM Hiệp Hưng/Việt Nam | 260.4 | 125240 | Liên danh Themco - gendis | 40 | 12 | 0 | 0 | 72 |  | 2.4 | 5 | 0 | 0 | 0 | 2 | 0 | 0 | 0 | 0 | 0 | 20 | 0 | 0 |  | 0 | 0 | 100 | 0 | 0 | 0 | 0 | 0 | 0 | 2 | 5 | 0 | 0 | 0 | 0 | 0 | 0
2 | V4 | Bông thấm y tế 1kg | Bông y tế thấm nước ASEAN | 100% bông xơ thiên nhiên, xơ bông cấu trúc đơn bào, thành phần chính CELLULOSE, Bông xốp, mềm mại, thấm hút cực nhanh * Chỉ tiêu chất lượng (nhằm không gây kích ứng da): 1/ Chất hoạt động bề mặt < 2mm 2/ Giới hạn acid - kiềm (pH): Không màu 3/ Các sợi khác: Không có sợi nào nhuộm màu 4/ Chất màu chiết được: Dung dịch màu trắng đến vàng nhạt 5/ Chất tan trong ether: không quá 0.5% KL 6/ Chất tan trong nước: Không quá 0.5% KL 7/ Mất khối lượng do sấy khô: không quá 8% KL 8/ Tro sulfat: Không quá 0.4% KL 9/ Tốc độ thấm hút: ≤8.0 giây theo tiêu chuẩn Dược điển Việt Nam IV, Đạt ISO 13485:2012, Đóng gói: 1kg/cuộn | Kg | 1 kg/ cuộn; 15 kg/ kiện | Công ty CP Dược phẩm Asean/ Việt Nam | 11175.6 | 116500 | Liên danh Themco - gendis | 600 | 36 | 900 | 300 | 540 | 40 | 165.6 | 15 | 120 | 150 | 200 | 1200 | 120 | 500 | 310 | 130 | 200 | 260 | 160 | 140 | 150 | 240 | 195 | 200 | 200 | 800 | 150 | 80 | 200 | 300 | 600 | 300 | 200 | 130 | 144 | 500 | 200 | 500
3 | V6 | Tăm bông vô trùng lấy mẫu | Tăm bông vô trùng lấy mẫu | Que đóng vô trùng trong ống vô trùng trong ống nhựa,bao phủ ngòa bằng 1 bao nilon | Cái | 50 que/túi | Nam Khoa/Việt Nam | 111710 | 1850 | Liên danh Themco - gendis | 0 | 1000 | 0 | 0 | 54000 | 0 | 0 | 23000 | 0 | 0 | 100 | 18000 | 0 | 0 | 1500 | 0 | 1000 | 0 | 0 | 1000 | 500 | 0 | 0 | 1000 | 1000 | 600 | 0 | 0 | 0 | 0 | 3000 | 10 | 500 | 1500 | 0 | 4000 | 0 | 0
3 |  |  | 1.2 Dung dịch sát khuẩn rửa vết thương
4 | V7 | Dung dịch phun khử trùng nhanh các bề mặt | ASI-SPRAY Dung dịch phun khử khuẩn bề mặt và dụng cụ y tế | 0.05%kl/tt Didecyl dimethyl ammonium Chloride Khử khuẩn bề mặt trong y tế Có tác dụng diệt khuẩn hoàn toàn đối với các vi khuẩn như: S.aureus, P.aeruginosa, S.flexneri, C.albicans, B.Subtilis, M.tuberculosis sau thời gian tiếp xúc 10 phút. | Lít | Chai 500ml; Chai 1L; Can 5L | Asimec/ Việt Nam | 895 | 125000 | Liên danh Themco - gendis | 0 | 0 | 0 | 30 | 180 | 0 | 0 | 200 | 0 | 0 | 0 | 300 | 0 | 10 | 0 | 0 | 0 | 0 | 0 | 0 | 0 | 10 | 0 | 60 | 0 | 0 | 20 | 20 | 0 | 25 | 0 | 10 | 0 | 0 | 0 | 30 | 0 | 0
5 | V8 | Dung dịch cồn rửa tay khử khuẩn nhanh chứa chất bảo vệ và dưỡng da | ASIRUB Dung dịch sát khuẩn tay nhanh | 500 ml/ chai Ethanol 75% Isopropyl Alcohol 8% Chlorhexidine Digluconate 0.5% Sát khuẩn tay dùng trong y tế Có tác dụng diệt khuẩn hoàn toàn đối với các vi khuẩn như: S.aureus, P.aeruginosa, S.flexneri, C.albicans, B.Subtilis trong thời gian 30 giây và M.tuberculosis sau thời gian tiếp xúc 1 phút. Với hoạt chất dưỡng ẩm Glycerin và chất dưỡng da tạo cảm giác mềm mại thoải mái cho làn da. | Chai | Chai 500ml 20 chai/ Thùng | Asimec/ Việt Nam | 8964.8 | 72850 | Liên danh Themco - gendis | 0 | 0 | 150 | 500 | 2800 | 0 | 472.8 | 1000 | 0 | 500 | 30 | 100 | 0 | 0 | 240 | 0 | 200 | 0 | 12 | 100 | 0 | 340 | 50 | 200 | 50 | 80 | 150 | 0 | 0 | 100 | 1500 | 10 | 200 | 0 | 60 | 0 | 120 | 0
6 | V10 | Dung dịch rửa tay sát khuẩn dùng trong khám bệnh, thực hiện phẫu thuật, thủ thuật, xét nghiệm các loại, dạng cồn (không rửa lại với nước). Can 5 lít. | ALFASEPT HANDRUB | Ethanol 50%, Iso Propanol 28%. Chlorhexidine digluconate: 0.5% Chất giữ ẩm: Glycerine, Myristil alcohol. Polysaccharides. ISO 13485: 2016, ISO 9001: 2015 | Lít | Can 5 lít | Lavitec/ Việt Nam | 487 | 94500 | Công ty trách nhiệm hữu hạn Deka | 20 | 0 | 0 | 0 | 0 | 0 | 0 | 0 | 0 | 0 | 12 | 50 | 0 | 0 | 0 | 0 | 100 | 0 | 24 | 0 | 0 | 0 | 0 | 0 | 0 | 0 | 0 | 0 | 0 | 0 | 0 | 1 | 200 | 40 | 0 | 0 | 40 | 0
7 | V11 | Dung dịch rửa tay sát khuẩn dùng trong khám bệnh, thực hiện phẫu thuật, thủ thuật, xét nghiệm các loại dạng GEL (không rửa lại với nước). Chai 500ml. | ALFASEPT HANDGEL | Ethanol 45%, Isopropanol 30% Ortho phenyl phenol: 0.15% Chất tạo gel Chất giữ ẩm: Glycerine, Myristil alcohol. Polysaccharides. ISO 13485: 2016, ISO 9001: 2015 | Chai | Chai 500ml | Lavitec/ Việt Nam | 841 | 73500 | Công ty trách nhiệm hữu hạn Deka | 100 | 0 | 50 | 0 | 0 | 0 | 0 | 0 | 0 | 500 | 0 | 0 | 10 | 0 | 0 | 0 | 0 | 0 | 0 | 0 | 20 | 0 | 0 | 0 | 0 | 80 | 0 | 0 | 0 | 0 | 0 | 1 | 0 | 0 | 0 | 0 | 80 | 0
8 | V12 | Dung dịch rửa tay sát khuẩn dùng trong khám bệnh, thực hiện phẫu thuật, thủ thuật, xét nghiệm các loại dạng GEL (không rửa lại với nước). | ALFASEPT HANDGEL | Ethanol 45%, Isopropanol 30% Ortho phenyl phenol: 0.15% Chất tạo gel Chất giữ ẩm: Glycerine, Myristil alcohol. Polysaccharides. ISO 13485: 2016, ISO 9001: 2015 | Lít | Can 5 lít | Lavitec/ Việt Nam | 261 | 105000 | Công ty trách nhiệm hữu hạn Deka | 150 | 0 | 0 | 0 | 0 | 0 | 0 | 0 | 50 | 0 | 0 | 0 | 0 | 0 | 0 | 0 | 0 | 0 | 0 | 0 | 20 | 0 | 0 | 0 | 0 | 0 | 0 | 0 | 0 | 0 | 0 | 1 | 0 | 0 | 0 | 0 | 40 | 0
9 | V13 | Dung dịch rửa tay sát khuẩn trong phẫu thuật, rửa tay thường quy. Chai 500ml. | ASI - KILLWASH Dung dịch sát khuẩn tay và tắm sát khuẩn 2% Chlorhexidine Digluconate. Chai 500ml | 2%kl/kl Chlorhexidine Digluconate Có tác dụng diệt khuẩn hoàn toàn đối với các vi khuẩn như: S.aureus, P.aeruginosa, S.flexneri trong thời gian 3 phút và C.albicans, M.tuberculosis, B.Subtilis sau thời gian tiếp xúc 5 phút. Với hoạt chất dưỡng ẩm Glycerin và chất dưỡng da tạo cảm giác mềm mại thoải mái cho làn da. | Chai | Chai 500ml; 20 Chai/ Thùng | Asimec/ Việt Nam | 1430 | 51250 | Liên danh Themco - gendis | 30 | 0 | 200 | 0 | 0 | 100 | 0 | 0 | 0 | 400 | 60 | 50 | 20 | 0 | 0 | 85 | 0 | 0 | 0 | 50 | 10 | 0 | 104 | 0 | 0 | 0 | 0 | 0 | 0 | 0 | 0 | 1 | 0 | 40 | 0 | 0 | 80 | 200
10 | V14 | Dung dịch rửa tay sát khuẩn trong phẫu thuật, rửa tay thường quy. | ASI - KILLWASH Dung dịch sát khuẩn tay và tắm sát khuẩn 2% Chlorhexidine Digluconate | 2%kl/kl Chlorhexidine Digluconate Có tác dụng diệt khuẩn hoàn toàn đối với các vi khuẩn như: S.aureus, P.aeruginosa, S.flexneri trong thời gian 3 phút và C.albicans, M.tuberculosis, B.Subtilis sau thời gian tiếp xúc 5 phút. Với hoạt chất dưỡng ẩm Glycerin và chất dưỡng da tạo cảm giác mềm mại thoải mái cho làn da. | Lít | Chai 1L; Can 5L | Asimec/ Việt Nam | 448 | 87750 | Liên danh Themco - gendis | 0 | 0 | 5 | 0 | 60 | 0 | 12 | 0 | 0 | 0 | 0 | 50 | 0 | 0 | 160 | 0 | 0 | 0 | 0 | 0 | 20 | 0 | 0 | 0 | 0 | 0 | 0 | 0 | 0 | 0 | 0 | 1 | 0 | 0 | 0 | 0 | 40 | 100
11 | V15 | Dung dịch rửa tay phẫu thuật. Chai 500ml. | ASI - SCRUB Dung dịch rửa tay phẫu thuật 4% Chlorhexidine Digluconate. Chai 500ml | 4%kl/kl Chlorhexidine Digluconate Có tác dụng diệt khuẩn hoàn toàn đối với các vi khuẩn như: S.aureus, P.aeruginosa trong thời gian 2 phút và S.flexneri, C.albicans, M.tuberculosis, B.Subtilis sau thời gian tiếp xúc 4 phút. Với hoạt chất dưỡng ẩm Glycerin và chất dưỡng da tạo cảm giác mềm mại thoải mái cho làn da. | Chai | 20 Chai/ Thùng | Asimec/ Việt Nam | 1686 | 61440 | Liên danh Themco - gendis | 0 | 0 | 50 | 0 | 300 | 0 | 0 | 0 | 0 | 200 | 0 | 0 | 30 | 0 | 0 | 85 | 100 | 0 | 0 | 0 | 0 | 0 | 0 | 0 | 0 | 80 | 0 | 0 | 0 | 0 | 0 | 1 | 300 | 40 | 0 | 500 | 0 | 0
12 | V16 | Dung dịch rửa tay phẫu thuật. | ASI - SCRUB Dung dịch rửa tay phẫu thuật 4% Chlorhexidine Digluconate | 4%kl/kl Chlorhexidine Digluconate Có tác dụng diệt khuẩn hoàn toàn đối với các vi khuẩn như: S.aureus, P.aeruginosa trong thời gian 2 phút và S.flexneri, C.albicans, M.tuberculosis, B.Subtilis sau thời gian tiếp xúc 4 phút. Với hoạt chất dưỡng ẩm Glycerin và chất dưỡng da tạo cảm giác mềm mại thoải mái cho làn da. | Lít | 4 Can 5 lit/thùng; 10 chai 1 lít/ thùng | Asimec/ Việt Nam | 893 | 123280 | Liên danh Themco - gendis | 200 | 0 | 0 | 0 | 0 | 0 | 12 | 400 | 0 | 0 | 0 | 0 | 0 | 0 | 0 | 0 | 100 | 0 | 0 | 0 | 0 | 60 | 0 | 0 | 0 | 0 | 0 | 0 | 0 | 0 | 0 | 1 | 0 | 0 | 0 | 120 | 0 | 0
12 |  |  | Nhóm 2. Băng, gạc, vật liệu cầm máu, điều trị vết thương
12 |  |  | 2.1 Băng
13 | V18 | Băng bột bó 10 x 2,75m | Bột bó OBANDA 10 x 2,75m | Thời gian đông kết: 2 - 2'30s. Thạch cao: 97%. Gạc: 100% cotton | Cuộn | Thùng 72 cuộn | ORBE/Việt Nam | 27784 | 16000 | Liên danh Themco - gendis | 0 | 0 | 0 | 0 | 4000 | 0 | 0 | 0 | 0 | 0 | 0 | 2200 | 300 | 200 | 1500 | 598 | 0 | 1000 | 1300 | 480 | 500 | 400 | 260 | 240 | 910 | 3000 | 96 | 0 | 1000 | 1000 | 500 | 1000 | 500 | 800 | 0 | 2000 | 4000 | 0
14 | V19 | Băng bột bó 10cm x 3,5m | Bột bó OBANDA 10 x 3,5m | Thời gian đông kết: 2 - 2'30s. Thạch cao: 97%. Gạc: 100% cotton | Cuộn | Thùng 72 cuộn | ORBE/Việt Nam | 12900 | 16400 | Liên danh Themco - gendis | 0 | 0 | 0 | 0 | 0 | 100 | 0 | 0 | 0 | 0 | 0 | 0 | 300 | 200 | 1200 | 0 | 0 | 0 | 0 | 0 | 500 | 0 | 0 | 0 | 0 | 3500 | 0 | 400 | 500 | 1000 | 0 | 1000 | 0 | 200 | 2000 | 0 | 2000 | 0
15 | V20 | Băng bột bó 15cm x 2,75m | Bột bó OBANDA 15 x 2,75m | Thời gian đông kết: 2 - 2'30s. Thạch cao: 97%. Gạc: 100% cotton | Cuộn | Thùng 72 cuộn | ORBE/Việt Nam | 18818 | 16500 | Liên danh Themco - gendis | 0 | 0 | 0 | 0 | 1200 | 0 | 0 | 0 | 0 | 0 | 0 | 800 | 1300 | 200 | 0 | 390 | 1500 | 1000 | 1100 | 360 | 500 | 600 | 0 | 300 | 520 | 0 | 48 | 200 | 200 | 1000 | 400 | 1000 | 0 | 200 | 0 | 1000 | 2000 | 3000
16 | V21 | Băng bột bó 20cm x 2,75m | Bột bó OBANDA 20 x 2,75m | Thời gian đông kết: 2 - 2'30s. Thạch cao: 97%. Gạc: 100% cotton | Cuộn | Thùng 36 cuộn | ORBE/Việt Nam | 2824 | 20900 | Liên danh Themco - gendis | 0 | 0 | 0 | 0 | 0 | 0 | 0 | 0 | 0 | 0 | 0 | 0 | 600 | 200 | 0 | 0 | 0 | 0 | 0 | 0 | 0 | 0 | 0 | 0 | 0 | 0 | 24 | 0 | 200 | 500 | 0 | 100 | 0 | 100 | 0 | 500 | 0 | 600
17 | V22 | Băng bột bó 20cm x 3,5m | Bột bó OBANDA 20 x 3,5m | Thời gian đông kết: 2 - 2'30s. Thạch cao: 97%. Gạc: 100% cotton | Cuộn | Thùng 36 cuộn | ORBE/Việt Nam | 3100 | 21500 | Liên danh Themco - gendis | 0 | 0 | 0 | 0 | 0 | 0 | 0 | 0 | 0 | 0 | 0 | 0 | 300 | 200 | 0 | 0 | 0 | 0 | 0 | 0 | 0 | 0 | 0 | 300 | 0 | 0 | 0 | 0 | 200 | 0 | 0 | 100 | 0 | 0 | 2000 | 0 | 0 | 0
18 | V25 | Gạc cuộn | Gạc cuộn | Kich thước 10 cm* 5m, chưa tiệt trùng, không có hóa chất tẩy trắng, tốc độ hút nước thời gian chìm không quá 10 giây, hút nước trung bình 1 gam gạc giữ được 3 gam nước trở lên | Cuộn | 20 cuộn/ gói | An Lành/Việt Nam | 208283.2 | 1820 | Liên danh Themco - gendis | 100000 | 500 | 100 | 100 | 2400 | 300 | 595.2 | 0 | 0 | 5000 | 1000 | 0 | 0 | 2000 | 5000 | 1040 | 13000 | 2000 | 4500 | 2400 | 3000 | 4000 | 598 | 5000 | 2000 | 5000 | 1000 | 10000 | 3000 | 0 | 2000 | 50 | 10000 | 1200 | 1000 | 7500 | 5000 | 8000
18 |  |  | 2.2 Băng dính
19 | V26 | Băng dính lụa | Băng dính lụa An Phú Silk Tape 1,25 cm x 4,5m | - Kích thước 1,25 cm x 4.5 m. - Chất liệu cao cấp, phần nền là vải lụa tráng Acryic, có độ bám dính cao, không gây kích thích dị ứng, có thể sử dụng một cách an toàn trên các bộ phận nhạy cảm của cơ thể người và trẻ sơ sinh và những người bị dị ứng. | Cuộn | 12 cuộn/ hộp x 30/ kiện | Công ty CP DP và TBYT An Phú/ Việt Nam | 9200 | 5780 | Liên danh Themco - gendis | 500 | 0 | 0 | 0 | 0 | 0 | 0 | 0 | 1000 | 800 | 2000 | 0 | 100 | 0 | 0 | 0 | 1000 | 0 | 0 | 0 | 0 | 0 | 0 | 0 | 390 | 0 | 0 | 1200 | 0 | 300 | 0 | 10 | 1000 | 0 | 0 | 0 | 200 | 700
20 | V27 | Băng dính lụa | Băng dính lụa An Phú Silk Tape 2,5 cm x 4,5m | - Kích thước 2,5 cm x 4.5 m. - Chất liệu cao cấp, phần nền là vải lụa tráng Acryic, có độ bám dính cao, không gây kích thích dị ứng, có thể sử dụng một cách an toàn trên các bộ phận nhạy cảm của cơ thể người và trẻ sơ sinh và những người bị dị ứng. | Cuộn | 12 cuộn/ hộp x 30/ kiện | Công ty CP DP và TBYT An Phú/ Việt Nam | 24232 | 9380 | Liên danh Themco - gendis | 5000 | 0 | 0 | 0 | 0 | 0 | 0 | 0 | 800 | 600 | 720 | 4000 | 300 | 2000 | 800 | 572 | 2000 | 0 | 0 | 500 | 0 | 0 | 0 | 0 | 130 | 0 | 0 | 1000 | 200 | 400 | 0 | 10 | 1000 | 500 | 0 | 0 | 200 | 3500
21 | V28 | Băng dính lụa | Băng dính lụa 5 cm x 4.5 m. | - Kích thước 5 cm x 4.5 m. - Chất liệu cao cấp, phần nền là vải lụa tráng Acryic, có độ bám dính cao, không gây kích thích dị ứng, có thể sử dụng một cách an toàn trên các bộ phận nhạy cảm của cơ thể người và trẻ sơ sinh và những người bị dị ứng. | Cuộn | 1 cuộn/ Hộp | An Phú - Việt Nam | 21616.8 | 18270 | Công ty trách nhiệm hữu hạn thiết bị y tế Hoàng Anh | 0 | 250 | 1000 | 0 | 0 | 50 | 928.8 | 6100 | 0 | 700 | 0 | 0 | 800 | 3000 | 0 | 1768 | 1000 | 800 | 0 | 0 | 0 | 0 | 0 | 0 | 0 | 1500 | 500 | 600 | 0 | 0 | 0 | 10 | 0 | 1000 | 240 | 1170 | 200 | 0
22 | V29 | Băng dính nilon | Băng dính nilon | KT 1,2cmx2,5m Chất liệu bằng nilon trắng trong, 1 mặt được phủ 1 lớp keo dính, có lõi làm bằng nhựa cứng rỗng | Cuộn | 10 cuộn/ hộp | HTX cao su tháng 5/ Việt Nam | 30914.4 | 1348 | Liên danh Themco - gendis | 0 | 200 | 0 | 0 | 0 | 50 | 4550.4 | 0 | 1000 | 2000 | 24 | 2400 | 30 | 0 | 700 | 0 | 0 | 1700 | 1600 | 0 | 500 | 0 | 260 | 2000 | 1600 | 3900 | 0 | 0 | 0 | 0 | 1800 | 100 | 500 | 1500 | 3000 | 0 | 1500 | 0
22 |  |  | 2.3 Gạc, băng gạc điều trị các vết thương
23 | V30 | Băng dính vô trùng vải không dệt các cỡ | Băng dính vô trùng vải không dệt các cỡ DECOMED | Nền không đan dệt bằng polyester co giãn, thông thoáng. Keo arcrylic, ít dị ứng. Gạc thấm hút mạnh, có màng PE không gây dính vết thương.Đựng trong từng bao vô trùng riêng. Tiệt trùng bằng ethylene oxide Tiêu chuẩn chất lượng: ISO 9001: 2008, ISO 13485:2003 & EN ISO 13485:2012, Free Sale | Miếng | 1 miếng/ gói | USM Healthcare/ Việt Nam | 10 | 5290 | Liên danh Themco - gendis | 0 | 0 | 0 | 0 | 0 | 0 | 0 | 0 | 0 | 0 | 0 | 0 | 0 | 0 | 0 | 0 | 0 | 0 | 0 | 0 | 0 | 0 | 0 | 0 | 0 | 0 | 0 | 0 | 0 | 0 | 0 | 10 | 0 | 0 | 0 | 0 | 0 | 0
24 | V31 | Gạc miếng 6x15cm | Gạc đắp vết thương 6cm x 15cm VT | Đóng gói bằng túi giấy y tế chuyên dụng có tem chỉ thị màu để phân biệt độ tiệt trùng của sản phẩm. Tiệt trùng bằng khí EO; Không có hóa chất tẩy trắng; Thời gian chìm không quá 10 giây; Khả năng hút nước: Trung bình 1 gam gạc giữ được từ 5 gam nước trở lên; Độ ẩm: Không quá 8%; Độ acid và độ kiềm: Đạt trung tính. Tiêu chuẩn chất lượng: ISO 13485:2016/ 9001:2015 | Cái | 1 cái/gói | Memco/Việt Nam | 59331.6 | 1095 | Liên danh Ansinhmed | 0 | 0 | 0 | 0 | 10800 | 300 | 3501.6 | 0 | 0 | 2000 | 4600 | 0 | 0 | 0 | 0 | 3120 | 6000 | 2000 | 0 | 0 | 0 | 0 | 0 | 0 | 26000 | 0 | 0 | 0 | 1000 | 0 | 0 | 10 | 0 | 0 | 0 | 0 | 0 | 0
25 | V32 | Gạc miếng 6x20cm | Gạc đắp vết thương 6cm x 20cm VT | Đóng gói bằng túi giấy y tế chuyên dụng có tem chỉ thị màu để phân biệt độ tiệt trùng của sản phẩm. Tiệt trùng bằng khí EO; Không có hóa chất tẩy trắng; Thời gian chìm không quá 10 giây; Khả năng hút nước: Trung bình 1 gam gạc giữ được từ 5 gam nước trở lên; Độ ẩm: Không quá 8%; Độ acid và độ kiềm: Đạt trung tính. Tiêu chuẩn chất lượng: ISO 13485:2016/ 9001:2015 | Cái | 1 cái/gói | Memco/Việt Nam | 73610 | 1350 | Liên danh Ansinhmed | 0 | 0 | 0 | 0 | 0 | 300 | 0 | 70500 | 0 | 1800 | 0 | 0 | 0 | 0 | 0 | 0 | 0 | 0 | 0 | 0 | 0 | 0 | 0 | 0 | 0 | 0 | 0 | 0 | 1000 | 0 | 0 | 10 | 0 | 0 | 0 | 0 | 0 | 0
26 | V33 | Gạc tròn sản khoa Φ 45 | Gạc tròn sản khoa Φ 45 | Đóng gói bằng túi giấy y tế chuyên dụng có tem chỉ thị màu để phân biệt độ tiệt trùng của sản phẩm. Tiệt trùng bằng khí EO; Không có hóa chất tẩy trắng; Thời gian chìm không quá 10 giây; Khả năng hút nước: Trung bình 1 gam gạc giữ được từ 5 gam nước trở lên; Độ ẩm: Không quá 8%; Độ acid và độ kiềm: Đạt trung tính. Tiêu chuẩn chất lượng: ISO 13485:2016/ 9001:2015 | Cái | 1 cái/ gói | An Lành/Việt Nam | 62610 | 1574 | Liên danh Themco - gendis | 0 | 0 | 0 | 0 | 0 | 0 | 0 | 28000 | 0 | 0 | 0 | 0 | 0 | 0 | 0 | 0 | 5000 | 0 | 0 | 0 | 0 | 0 | 0 | 10000 | 2600 | 0 | 0 | 15000 | 2000 | 0 | 0 | 10 | 0 | 0 | 0 | 0 | 0 | 0
27 | V34 | Gạc cầu hình củ ấu sản khoa | Gạc cầu hình củ ấu sản khoa VT | Làm từ nguyên liệu Gạc hút nước. Đóng gói bằng túi giấy y tế chuyên dụng có tem chỉ thị màu để phân biệt độ tiệt trùng của sản phẩm. Tiệt trùng bằng khí EO; Không có hóa chất tẩy trắng; Thời gian chìm không quá 10 giây; Khả năng hút nước: Trung bình 1 gam gạc giữ được từ 5 gam nước trở lên; Độ ẩm: Không quá 8%; Độ acid và độ kiềm: Đạt trung tính. | Cái | 10 cái/gói | Danameco/ Việt Nam | 370000 | 400 | Liên danh Themco - gendis | [7 empty] | 370000
28 | V36 | Gạc dẫn lưu TMH 1,5 x 100cm x 4 lớp VT | Gạc dẫn lưu 1,5x100x4L VT | Đóng gói bằng túi giấy y tế chuyên dụng có tem chỉ thị màu để phân biệt độ tiệt trùng của sản phẩm. Tiệt trùng bằng khí EO; Không có hóa chất tẩy trắng; Thời gian chìm không quá 10 giây; Khả năng hút nước: Trung bình 1 gam gạc giữ được từ 5 gam nước trở lên; Độ ẩm: Không quá 8%; Độ acid và độ kiềm: Đạt trung tính. Tiêu chuẩn chất lượng: ISO 13485:2016/ 9001:2015 | Cái | 1 cái/gói | Memco/Việt Nam | 4130 | 1295 | Liên danh Ansinhmed | 1500 | 0 | 0 | 0 | 120 | 0 | 0 | 0 | 0 | 0 | 0 | 0 | 100 | 0 | 0 | 0 | 300 | 0 | 0 | 0 | 0 | 1000 | 0 | 0 | 0 | 0 | 0 | 0 | 0 | 0 | 0 | 10 | 1000 | 100 | 0 | 0 | 0 | 0
29 | V38 | Bông ép sọ não 4 x 5 cm x 2 lớp đã tiệt trùng | Bông ép sọ não 4x5x2 lớp VT | Đóng gói bằng 2 lớp; Tiệt trùng bằng khí EO; Không có hóa chất tẩy trắng; Độ hút nước: Thời gian chìm không quá 10 giây; Khả năng hút nước: Trung bình 1 gam gạc giữ được từ 5 gam nước trở lên; Độ ẩm: Không quá 8%; Độ acid cà độ kiềm: Đạt trung tính; Tiêu chuẩn chất lượng: ISO 13485:2016/ 9001:2015 | Cái | 10 cái/gói | Memco/Việt Nam | 16210 | 650 | Liên danh Ansinhmed | 15000 | 0 | 0 | 0 | 1200 | 0 | 0 | 0 | 0 | 0 | 0 | 0 | 0 | 0 | 0 | 0 | 0 | 0 | 0 | 0 | 0 | 0 | 0 | 0 | 0 | 0 | 0 | 0 | 0 | 0 | 0 | 10 | 0 | 0 | 0 | 0 | 0 | 0
30 | V39 | Gạc phẫu thuật 10 x 10 cm x 4 lớp | Gạc phẫu thuật 10 x 10 cm x 4 lớp | Đóng gói bằng túi giấy y tế chuyên dụng có tem chỉ thị màu để phân biệt độ tiệt trùng của sản phẩm. Tiệt trùng bằng khí EO; Không có hóa chất tẩy trắng; Thời gian chìm không quá 10 giây; Khả năng hút nước: Trung bình 1 gam gạc giữ được từ 5 gam nước trở lên; Độ ẩm: Không quá 8%; Độ acid và độ kiềm: Đạt trung tính. Tiêu chuẩn chất lượng: ISO 13485:2016/ 9001:2015 | Cái | 10 cái/ gói | An Lành/Việt Nam | 548610 | 375 | Liên danh Themco - gendis | 3000 | 24000 | 0 | 0 | 400000 | 300 | 0 | 0 | 0 | 20000 | 0 | 25000 | 1000 | 0 | 14000 | 18200 | 2000 | 0 | 0 | 3000 | 0 | 0 | 0 | 10000 | 3100 | 5000 | 0 | 0 | 0 | 0 | 0 | 10 | 0 | 0 | 0 | 0 | 0 | 20000
31 | V40 | Gạc phẫu thuật 10 x 10 cm x 6 lớp | Gạc phẫu thuật 10 x 10 cm x 6 lớp | Đóng gói bằng túi giấy y tế chuyên dụng có tem chỉ thị màu để phân biệt độ tiệt trùng của sản phẩm. Tiệt trùng bằng khí EO; Không có hóa chất tẩy trắng; Thời gian chìm không quá 10 giây; Khả năng hút nước: Trung bình 1 gam gạc giữ được từ 5 gam nước trở lên; Độ ẩm: Không quá 8%; Độ acid và độ kiềm: Đạt trung tính. Tiêu chuẩn chất lượng: ISO 13485:2016/ 9001:2015 | Cái | 10 cái/ gói | An Lành/Việt Nam | 66310 | 586 | Liên danh Themco - gendis | 10000 | 0 | 0 | 0 | 24000 | 0 | 0 | 0 | 0 | 20000 | 0 | 0 | 1000 | 0 | 0 | 0 | 0 | 0 | 0 | 0 | 0 | 0 | 0 | 10000 | 1300 | 0 | 0 | 0 | 0 | 0 | 0 | 10 | 0 | 0 | 0 | 0 | 0 | 0
32 | V41 | Gạc phẫu thuật 7 x 11 cm x 12 lớp | Gạc phẫu thuật 7x11cmx12 lớp VT | Làm từ nguyên liệu Gạc hút nước. Đóng gói bằng túi giấy y tế chuyên dụng có tem chỉ thị màu để phân biệt độ tiệt trùng của sản phẩm. Tiệt trùng bằng khí EO; Không có hóa chất tẩy trắng; Thời gian chìm không quá 10 giây; Khả năng hút nước: Trung bình 1 gam gạc giữ được từ 5 gam nước trở lên; Độ ẩm: Không quá 8%; Độ acid và độ kiềm: Đạt trung tính. | Cái | 10 cái/gói | Danameco/ Việt Nam | 164010 | 575 | Liên danh Themco - gendis | 1000 | 0 | 0 | 80000 | 0 | 0 | 0 | 0 | 0 | 20000 | 0 | 0 | 0 | 0 | 0 | 0 | 0 | 0 | 0 | 3000 | 0 | 0 | 0 | 0 | 0 | 0 | 0 | 0 | 0 | 0 | 0 | 10 | 0 | 60000 | 0 | 0 | 0 | 0
33 | V42 | Gạc phẫu thuật không dệt 10 x 10 cm x 2 lớp tiệt trùng không xẻ giữa | Gạc phẫu thuật không dệt 10x10cmx2lớp VT không xẻ giữa | Làm từ nguyên liệu Gạc hút nước không dệt. Đóng gói bằng túi giấy y tế chuyên dụng có tem chỉ thị màu để phân biệt độ tiệt trùng của sản phẩm. Tiệt trùng bằng khí EO; Không có hóa chất tẩy trắng; Thời gian chìm không quá 10 giây; Khả năng hút nước: Trung bình 1 gam gạc giữ được từ 5 gam nước trở lên; Độ ẩm: Không quá 8%; Độ acid và độ kiềm: Đạt trung tính. | Cái | 10 cái/gói | Danameco/ Việt Nam | 55260 | 412 | Liên danh Themco - gendis | 0 | 0 | 0 | 0 | 0 | 0 | 0 | 0 | 0 | 20000 | 0 | 0 | 10000 | 0 | 0 | 0 | 2500 | 0 | 1500 | 0 | 0 | 0 | 0 | 6000 | 5000 | 0 | 0 | 0 | 0 | 10000 | 0 | 10 | 0 | 0 | 0 | 250 | 0 | 0
34 | V43 | Gạc phẫu thuật không dệt 10 x 10 cm x 2 lớp tiệt trùng xẻ giữa | Gạc phẫu thuật không dệt xẻ giữa 10x10cmx2lớp VT | Làm từ nguyên liệu Gạc hút nước không dệt. Đóng gói bằng túi giấy y tế chuyên dụng có tem chỉ thị màu để phân biệt độ tiệt trùng của sản phẩm. Tiệt trùng bằng khí EO; Không có hóa chất tẩy trắng; Thời gian chìm không quá 10 giây; Khả năng hút nước: Trung bình 1 gam gạc giữ được từ 5 gam nước trở lên; Độ ẩm: Không quá 8%; Độ acid và độ kiềm: Đạt trung tính. | Cái | 10 cái/gói | Danameco/ Việt Nam | 112783 | 390 | Liên danh Themco - gendis | 0 | 0 | 0 | 0 | 0 | 0 | 0 | 57000 | 0 | 20000 | 0 | 0 | 20000 | 0 | 0 | 0 | 2500 | 0 | 2000 | 3000 | 2000 | 1000 | 273 | 0 | 0 | 0 | 0 | 0 | 0 | 5000 | 0 | 10 | 0 | 0 | 0 | 0 | 0 | 0
35 | V44 | Gạc phẫu thuật không dệt 7,5 x 7,5 x 6 lớp | Gạc phẫu thuật không dệt 7,5 x 7,5 x 6 lớp | Đóng gói bằng túi giấy y tế chuyên dụng có tem chỉ thị màu để phân biệt độ tiệt trùng của sản phẩm. Tiệt trùng bằng khí EO; Không có hóa chất tẩy trắng; Thời gian chìm không quá 10 giây; Khả năng hút nước: Trung bình 1 gam gạc giữ được từ 5 gam nước trở lên; Độ ẩm: Không quá 8%; Độ acid và độ kiềm: Đạt trung tính. Tiêu chuẩn chất lượng: ISO 13485:2016/ 9001:2015 | Cái | 10 cái/ gói | An Lành/Việt Nam | 68510 | 408 | Liên danh Themco - gendis | 20000 | 0 | 0 | 5000 | 0 | 0 | 0 | 0 | 0 | 0 | 30000 | 0 | 5000 | 0 | 0 | 0 | 0 | 0 | 2000 | 1000 | 0 | 0 | 0 | 0 | 0 | 0 | 0 | 0 | 0 | 0 | 2000 | 10 | 0 | 2000 | 0 | 1500 | 0 | 0
36 | V45 | Gạc phẫu thuật ổ bụng 20 x 40 cm x 8 lớp | Gạc phẫu thuật ổ bụng 20 x 40 cm x 8 lớp | Đóng gói bằng túi giấy y tế chuyên dụng có tem chỉ thị màu để phân biệt độ tiệt trùng của sản phẩm. Tiệt trùng bằng khí EO; Không có hóa chất tẩy trắng; Thời gian chìm không quá 10 giây; Khả năng hút nước: Trung bình 1 gam gạc giữ được từ 5 gam nước trở lên; Độ ẩm: Không quá 8%; Độ acid và độ kiềm: Đạt trung tính. Tiêu chuẩn chất lượng: ISO 13485:2016/ 9001:2015 | Cái | 5 cái/ gói | An Lành/Việt Nam | 21510 | 5235 | Liên danh Themco - gendis | 0 | 0 | 0 | 0 | 0 | 0 | 0 | 0 | 0 | 2000 | 0 | 0 | 500 | 0 | 0 | 0 | 0 | 0 | 0 | 0 | 0 | 0 | 0 | 4000 | 0 | 0 | 0 | 0 | 0 | 5000 | 0 | 10 | 0 | 0 | 0 | 0 | 0 | 10000
37 | V46 | Gạc phẫu thuật ổ bụng 20 x 40 cm x 8 lớp, đã tiệt trùng cản quang | Gạc phẫu thuật ổ bụng 20 x 40 cm x 8 lớp, đã tiệt trùng cản quang | Đóng gói bằng túi giấy y tế chuyên dụng có tem chỉ thị màu để phân biệt độ tiệt trùng của sản phẩm. Tiệt trùng bằng khí EO; Không có hóa chất tẩy trắng; Thời gian chìm không quá 10 giây; Khả năng hút nước: Trung bình 1 gam gạc giữ được từ 5 gam nước trở lên; Độ ẩm: Không quá 8%; Độ acid và độ kiềm: Đạt trung tính. Tiêu chuẩn chất lượng: ISO 13485:2016/ 9001:2015 | Cái | 5 cái/ gói | An Lành/Việt Nam | 1310 | 5235 | Liên danh Themco - gendis | 0 | 0 | 0 | 0 | 0 | 0 | 0 | 0 | 0 | 0 | 0 | 0 | 300 | 1000 | 0 | 0 | 0 | 0 | 0 | 0 | 0 | 0 | 0 | 0 | 0 | 0 | 0 | 0 | 0 | 0 | 0 | 10 | 0 | 0 | 0 | 0 | 0 | 0
38 | V47 | Gạc phẫu thuật ổ bụng 20 x 80 cm x 4 lớp | Gạc phẫu thuật ổ bụng 20 x 80 cm x 4 lớp | Đóng gói bằng túi giấy y tế chuyên dụng có tem chỉ thị màu để phân biệt độ tiệt trùng của sản phẩm. Tiệt trùng bằng khí EO; Không có hóa chất tẩy trắng; Thời gian chìm không quá 10 giây; Khả năng hút nước: Trung bình 1 gam gạc giữ được từ 5 gam nước trở lên; Độ ẩm: Không quá 8%; Độ acid và độ kiềm: Đạt trung tính. Tiêu chuẩn chất lượng: ISO 13485:2016/ 9001:2015 | Cái | 5 cái/ gói | An Lành/Việt Nam | 28310 | 5235 | Liên danh Themco - gendis | 0 | 0 | 0 | 0 | 0 | 0 | 0 | 0 | 0 | 3000 | 0 | 0 | 300 | 0 | 0 | 0 | 0 | 0 | 0 | 0 | 0 | 0 | 0 | 0 | 0 | 0 | 0 | 0 | 0 | 5000 | 0 | 10 | 0 | 0 | 0 | 0 | 0 | 20000
39 | V48 | Gạc phẫu thuật ổ bụng 10 x 40cm x 4 lớp | Gạc phẫu thuật ổ bụng 10 x 40 x 4L VT | Đóng gói bằng túi giấy y tế chuyên dụng có tem chỉ thị màu để phân biệt độ tiệt trùng của sản phẩm. Tiệt trùng bằng khí EO; Không có hóa chất tẩy trắng; Thời gian chìm không quá 10 giây; Khả năng hút nước: Trung bình 1 gam gạc giữ được từ 5 gam nước trở lên; Độ ẩm: Không quá 8%; Độ acid và độ kiềm: Đạt trung tính. Tiêu chuẩn chất lượng: ISO 13485:2016/ 9001:2015 | Cái | 5 cái/ gói | Memco/Việt Nam | 4010 | 2500 | Liên danh Ansinhmed | 0 | 0 | 0 | 0 | 0 | 0 | 0 | 0 | 0 | 3000 | 0 | 0 | 1000 | 0 | 0 | 0 | 0 | 0 | 0 | 0 | 0 | 0 | 0 | 0 | 0 | 0 | 0 | 0 | 0 | 0 | 0 | 10 | 0 | 0 | 0 | 0 | 0 | 0
40 | V49 | Gạc phẫu thuật ổ bụng 15 x 60 cm x 6 lớp | Gạc phẫu thuật ổ bụng 15 x 60 cm x 6 lớp VT | Làm từ nguyên liệu Gạc hút nước. Đóng gói bằng túi giấy y tế chuyên dụng có tem chỉ thị màu để phân biệt độ tiệt trùng của sản phẩm. Tiệt trùng bằng khí EO; Không có hóa chất tẩy trắng; Thời gian chìm không quá 10 giây; Khả năng hút nước: Trung bình 1 gam gạc giữ được từ 5 gam nước trở lên; Độ ẩm: Không quá 8%; Độ acid và độ kiềm: Đạt trung tính. | Cái | 5 cái/gói | Danameco/ Việt Nam | 42980 | 4452 | Liên danh Themco - gendis | 0 | 0 | 0 | 0 | 10800 | 0 | 0 | 0 | 0 | 0 | 0 | 0 | 0 | 0 | 0 | 0 | 0 | 0 | 0 | 0 | 0 | 0 | 1170 | 0 | 21000 | 0 | 0 | 10000 | 0 | 0 | 0 | 10 | 0 | 0 | 0 | 0 | 0 | 0
41 | V50 | Gạc phẫu thuật ổ bụng 20 x 40 cm x 5 lớp, đã tiệt trùng | Gạc phẫu thuật ổ bụng 20x40 cm x 5 lớp, VT | Làm từ nguyên liệu Gạc hút nước. Đóng gói bằng túi giấy y tế chuyên dụng có tem chỉ thị màu để phân biệt độ tiệt trùng của sản phẩm. Tiệt trùng bằng khí EO; Không có hóa chất tẩy trắng; Thời gian chìm không quá 10 giây; Khả năng hút nước: Trung bình 1 gam gạc giữ được từ 5 gam nước trở lên; Độ ẩm: Không quá 8%; Độ acid và độ kiềm: Đạt trung tính. | Cái | 5 cái/gói | Danameco/ Việt Nam | 7510 | 3633 | Liên danh Themco - gendis | 0 | 0 | 0 | 0 | 0 | 0 | 0 | 0 | 0 | 0 | 0 | 0 | 500 | 0 | 0 | 0 | 0 | 0 | 0 | 0 | 1000 | 0 | 0 | 1000 | 0 | 0 | 0 | 0 | 0 | 0 | 0 | 10 | 0 | 0 | 0 | 0 | 0 | 5000
42 | V51 | Gạc phẫu thuật ổ bụng 20 x 80cm x 8 lớp | Gạc phẫu thuật ổ bụng 20 x 80cm x 8 lớp | Đóng gói bằng túi giấy y tế chuyên dụng có tem chỉ thị màu để phân biệt độ tiệt trùng của sản phẩm. Tiệt trùng bằng khí EO; Không có hóa chất tẩy trắng; Thời gian chìm không quá 10 giây; Khả năng hút nước: Trung bình 1 gam gạc giữ được từ 5 gam nước trở lên; Độ ẩm: Không quá 8%; Độ acid và độ kiềm: Đạt trung tính. Tiêu chuẩn chất lượng: ISO 13485:2016/ 9001:2015 | Cái | 5 cái/ gói | An Lành/Việt Nam | 1010 | 7748 | Liên danh Themco - gendis | 0 | 0 | 0 | 0 | 0 | 0 | 0 | 0 | 0 | 0 | 0 | 0 | 0 | 1000 | 0 | 0 | 0 | 0 | 0 | 0 | 0 | 0 | 0 | 0 | 0 | 0 | 0 | 0 | 0 | 0 | 0 | 10 | 0 | 0 | 0 | 0 | 0 | 0
43 | V52 | Gạc phẫu thuật ổ bụng 30 x 40 cm x 2 lớp đã tiệt trùng | Gạc phẫu thuật ổ bụng 30 x 40 x 2L VT | Đóng gói bằng túi giấy y tế chuyên dụng có tem chỉ thị màu để phân biệt độ tiệt trùng của sản phẩm. Tiệt trùng bằng khí EO; Không có hóa chất tẩy trắng; Thời gian chìm không quá 10 giây; Khả năng hút nước: Trung bình 1 gam gạc giữ được từ 5 gam nước trở lên; Độ ẩm: Không quá 8%; Độ acid và độ kiềm: Đạt trung tính. Tiêu chuẩn chất lượng: ISO 13485:2016/ 9001:2015 | Cái | 5 cái/ gói | Memco/Việt Nam | 1510 | 2950 | Liên danh Ansinhmed | 0 | 0 | 0 | 0 | 0 | 0 | 0 | 0 | 0 | 0 | 0 | 0 | 500 | 1000 | 0 | 0 | 0 | 0 | 0 | 0 | 0 | 0 | 0 | 0 | 0 | 0 | 0 | 0 | 0 | 0 | 0 | 10 | 0 | 0 | 0 | 0 | 0 | 0
44 | V53 | Gạc phẫu thuật ổ bụng 30 x 40 cm x 6 lớp | Gạc phẫu thuật ổ bụng 30 x 40 cm x 6 lớp | Đóng gói bằng túi giấy y tế chuyên dụng có tem chỉ thị màu để phân biệt độ tiệt trùng của sản phẩm. Tiệt trùng bằng khí EO; Không có hóa chất tẩy trắng; Thời gian chìm không quá 10 giây; Khả năng hút nước: Trung bình 1 gam gạc giữ được từ 5 gam nước trở lên; Độ ẩm: Không quá 8%; Độ acid và độ kiềm: Đạt trung tính. Tiêu chuẩn chất lượng: ISO 13485:2016/ 9001:2015 | Cái | 5 cái/ gói | An Lành/Việt Nam | 19010 | 4885 | Liên danh Themco - gendis | 0 | 0 | 0 | 0 | 0 | 0 | 0 | 0 | 0 | 0 | 0 | 0 | 1000 | 0 | 0 | 0 | 2000 | 0 | 2000 | 0 | 0 | 0 | 0 | 1000 | 0 | 0 | 0 | 8000 | 0 | 0 | 0 | 10 | 0 | 0 | 0 | 5000 | 0 | 0
45 | V54 | Gạc phẫu thuật ổ bụng 30 x 40 cm x 8 lớp | Gạc phẫu thuật ổ bụng 30 x 40 cm x 8 lớp VT | Làm từ nguyên liệu Gạc hút nước. Đóng gói bằng túi giấy y tế chuyên dụng có tem chỉ thị màu để phân biệt độ tiệt trùng của sản phẩm. Tiệt trùng bằng khí EO; Không có hóa chất tẩy trắng; Thời gian chìm không quá 10 giây; Khả năng hút nước: Trung bình 1 gam gạc giữ được từ 5 gam nước trở lên; Độ ẩm: Không quá 8%; Độ acid và độ kiềm: Đạt trung tính. | Cái | 5 cái/gói | Danameco/ Việt Nam | 180624.4 | 5875 | Liên danh Themco - gendis | 0 | 0 | 0 | 0 | 1200 | 0 | 1454.4 | 105000 | 0 | 0 | 10000 | 1500 | 1000 | 1000 | 0 | 1560 | 2000 | 1400 | 5000 | 0 | 0 | 10000 | 6500 | 4000 | 0 | 0 | 500 | 12000 | 0 | 0 | 0 | 10 | 0 | 3500 | 0 | 12000 | 1000 | 0
46 | V55 | Gạc phẫu thuật 7,5 x 7,5 x 6 lớp | Gạc phẫu thuật 7,5 x 7,5 x 6 lớp | Đóng gói bằng túi giấy y tế chuyên dụng có tem chỉ thị màu để phân biệt độ tiệt trùng của sản phẩm. Tiệt trùng bằng khí EO; Không có hóa chất tẩy trắng; Thời gian chìm không quá 10 giây; Khả năng hút nước: Trung bình 1 gam gạc giữ được từ 5 gam nước trở lên; Độ ẩm: Không quá 8%; Độ acid và độ kiềm: Đạt trung tính. Tiêu chuẩn chất lượng: ISO 13485:2016/ 9001:2015 | Cái | 10 cái/ gói | An Lành/Việt Nam | 20010 | 452 | Liên danh Themco - gendis | 0 | 0 | 0 | 0 | 0 | 0 | 0 | 0 | 0 | 0 | 1000 | 10000 | 0 | 0 | 0 | 0 | 0 | 0 | 0 | 0 | 0 | 0 | 0 | 0 | 0 | 0 | 0 | 0 | 0 | 0 | 0 | 10 | 5000 | 0 | 0 | 0 | 1000 | 3000
47 | V56 | Gạc phẫu thuật 7,5 x 7,5 x 8 lớp | Gạc phẫu thuật 7,5 x 7,5 x 8 lớp | Đóng gói bằng túi giấy y tế chuyên dụng có tem chỉ thị màu để phân biệt độ tiệt trùng của sản phẩm. Tiệt trùng bằng khí EO; Không có hóa chất tẩy trắng; Thời gian chìm không quá 10 giây; Khả năng hút nước: Trung bình 1 gam gạc giữ được từ 5 gam nước trở lên; Độ ẩm: Không quá 8%; Độ acid và độ kiềm: Đạt trung tính. Tiêu chuẩn chất lượng: ISO 13485:2016/ 9001:2015 | Cái | 10 cái/ gói | An Lành/Việt Nam | 28010 | 422 | Liên danh Themco - gendis | 0 | 0 | 0 | 0 | 0 | 0 | 0 | 0 | 0 | 20000 | 5000 | 0 | 0 | 0 | 0 | 0 | 0 | 0 | 0 | 0 | 0 | 0 | 0 | 0 | 0 | 0 | 0 | 0 | 0 | 0 | 0 | 10 | 0 | 0 | 0 | 0 | 0 | 3000
48 | V57 | Gạc phẫu thuật ổ bụng 30x40cmx8lớp, | Gạc phẫu thuật ổ bụng 30x40cmx8lớp, | Đóng gói bằng túi giấy y tế chuyên dụng có tem chỉ thị màu để phân biệt độ tiệt trùng của sản phẩm. Tiệt trùng bằng khí EO; Không có hóa chất tẩy trắng; Thời gian chìm không quá 10 giây; Khả năng hút nước: Trung bình 1 gam gạc giữ được từ 5 gam nước trở lên; Độ ẩm: Không quá 8%; Độ acid và độ kiềm: Đạt trung tính. Tiêu chuẩn chất lượng: ISO 13485:2016/ 9001:2015 | Cái | 5 cái/ gói | An Lành/Việt Nam | 99270 | 5795 | Liên danh Themco - gendis | 60000 | 0 | 0 | 0 | 600 | 0 | 0 | 0 | 0 | 0 | 1000 | 2000 | 7800 | 0 | 0 | 1560 | 0 | 0 | 2600 | 500 | 1000 | 0 | 0 | 0 | 0 | 0 | 0 | 10000 | 0 | 0 | 1200 | 10 | 0 | 0 | 0 | 10000 | 1000 | 0
49 | V59 | Gạc phẫu thuật 10cmx10cmx 6 lớp | Gạc phẫu thuật 10cmx10cmx 6 lớp | Đóng gói bằng túi giấy y tế chuyên dụng có tem chỉ thị màu để phân biệt độ tiệt trùng của sản phẩm; Tiệt trùng bằng khí EO; Không có hóa chất tẩy trắng; Thời gian chìm không quá 10 giây; Khả năng hút nước: Trung bình 1 gam gạc giữ được từ 5 gam nước trở lên | Miếng | 10 cái/ gói | An Lành/Việt Nam | 17110 | 432 | Liên danh Themco - gendis | 900 | 0 | 0 | 0 | 0 | 0 | 0 | 0 | 0 | 0 | 0 | 0 | 1200 | 0 | 0 | 0 | 0 | 0 | 2000 | 0 | 0 | 0 | 0 | 0 | 0 | 1000 | 0 | 0 | 0 | 0 | 2000 | 10 | 0 | 0 | 0 | 0 | 0 | 10000
50 | V60 | Gạc phẫu thuật 10cmx10cmx 8 lớp | Gạc phẫu thuật 10cmx10cmx 8 lớp | Đóng gói bằng túi giấy y tế chuyên dụng có tem chỉ thị màu để phân biệt độ tiệt trùng của sản phẩm; Tiệt trùng bằng khí EO; Không có hóa chất tẩy trắng; Thời gian chìm không quá 10 giây; Khả năng hút nước: Trung bình 1 gam gạc giữ được từ 5 gam nước trở lên | Miếng | 10 cái/ gói | An Lành/Việt Nam | 195710 | 578 | Liên danh Themco - gendis | 150000 | 0 | 0 | 0 | 0 | 0 | 0 | 0 | 0 | 0 | 30000 | 0 | 0 | 0 | 0 | 0 | 0 | 0 | 700 | 0 | 0 | 0 | 0 | 0 | 15000 | 0 | 0 | 0 | 0 | 0 | 0 | 10 | 0 | 0 | 0 | 0 | 0 | 0
51 | V61 | Gạc đắp vết thương | Bông gạc đắp vết thương | Đóng gói bằng túi giấy y tế chuyên dụng có tem chỉ thị màu để phân biệt độ tiệt trùng của sản phẩm. Tiệt trùng bằng khí EO; Không có hóa chất tẩy trắng; Thời gian chìm không quá 10 giây; Khả năng hút nước: Trung bình 1 gam gạc giữ được từ 5 gam nước trở | Cái | 1 cái/ gói | An Lành/Việt Nam | 12410 | 1235 | Liên danh Themco - gendis | 0 | 0 | 0 | 0 | 2400 | 0 | 0 | 0 | 0 | 0 | 0 | 0 | 0 | 0 | 0 | 0 | 0 | 0 | 0 | 0 | 0 | 0 | 0 | 0 | 0 | 0 | 0 | 0 | 0 | 0 | 0 | 10 | 10000 | 0 | 0 | 0 | 0 | 0
52 | V62 | Gạc cuộn 10cm × 5m | Băng cuộn y tế 10cmx5m | Kích thước 10cm × 5m | Cuộn | Túi 10 cuộn | Lợi Thành/ Việt Nam | 56460 | 1640 | Liên danh công ty Vinamed - Bình Định | 10000 | 0 | 0 | 0 | 1200 | 100 | 0 | 0 | 0 | 5000 | 1000 | 0 | 0 | 0 | 1000 | 0 | 10000 | 0 | 0 | 2000 | 650 | 0 | 0 | 2000 | 2000 | 0 | 1000 | 3000 | 2000 | 0 | 0 | 10 | 1000 | 0 | 0 | 10000 | 4500 | 0
53 | V63 | Gạc cuộn 5cm x 5m | Gạc cuộn 5cm x 5m | Kích thước 5cm × 5m | Cuộn | Túi 20 cuộn | Lợi Thành/ Việt Nam | 23320 | 860 | Liên danh Themco - gendis | 0 | 0 | 0 | 0 | 1200 | 50 | 0 | 0 | 0 | 5000 | 0 | 0 | 0 | 0 | 0 | 0 | 0 | 0 | 0 | 0 | 500 | 0 | 0 | 0 | 1560 | 3000 | 1000 | 0 | 0 | 0 | 0 | 10 | 1000 | 0 | 0 | 10000 | 0 | 0
54 | V65 | Gói đỡ đẻ sạch chuẩn bộ y tế tiệt trùng mẫu 2 (M2) | Gói đẻ sạch | Đóng gói các thành phần 9 khoản/bộ; Tiệt trùng bằng khí EO; Không có hóa chất tẩy trắng; Thời gian chìm không quá 10 giây; Khả năng hút nước: Trung bình 1 gam gạc giữ được từ 5 gam nước trở lên; Độ ẩm: Không quá 8%; Độ acid và độ kiềm: Đạt trung tính | Bộ | 1 bộ/gói | Memco/Việt Nam | 1260 | 33500 | Liên danh Ansinhmed | 0 | 0 | 0 | 0 | 0 | 0 | 0 | 0 | 0 | 0 | 0 | 0 | 0 | 0 | 0 | 0 | 1000 | 0 | 0 | 0 | 50 | 0 | 0 | 200 | 0 | 0 | 0 | 0 | 0 | 0 | 0 | 10 | 0 | 0 | 0 | 0 | 0 | 0
54 |  |  | Nhóm 3. Bơm, kim tiêm, dây truyền, găng tay và vật tư y tế sử dụng trong chăm sóc người bệnh
54 |  |  | 3.1 Bơm tiêm
55 | V67 | Bơm tiêm 3ml | Bơm tiêm sử dụng một lần (có kim) TANAPHAR 3ml/cc | Bơm tiêm nhựa liền kim 3ml, cỡ kim 23G; 25G, đầu kim sắc nhọn, vát 3 cạnh có nắp đậy. Pít tông có khía bẻ gãy để hủy sau khi sử dụng, không chứa độc tố DEHP. Tiêu chuẩn EN ISO 13485:2016 được công nhận và thừa nhận quốc tế, GMP-FDA. | Cái | Túi 01 chiếc; 100 chiếc/ hộp; 30 hộp/ kiện. | Tanaphar/Việt Nam | 64000 | 549 | Liên danh Ansinhmed | 0 | 0 | 0 | 0 | 0 | 0 | 0 | 0 | 0 | 0 | 0 | 500 | 3200 | 0 | 300 | 0 | 0 | 0 | 0 | 0 | 0 | 0 | 0 | 0 | 0 | 50000 | 10000 | 0 | 0 | 0 | 0 | 0 | 0 | 0 | 0 | 0 | 0 | 0
55 |  |  | 3.2 Kim tiêm
56 | V77 | Kim lấy thuốc | Kim tiêm vô trùng sử dụng một lần 18Gx1 1/2", 20Gx1 1/2"; 23Gx1", 25Gx1", 25Gx5/8", 26Gx1/2" VIKIMCO | Các số: 18G; 20G; 21G; 22G; 23G được phân biệt qua màu sắc của đốc kim theo quy ước quốc tế. Kim được làm bằng thép không gỉ 304 hoặc Niken, sáng bóng, mũi kim thiết kế cắt vát 3 cạnh, sắc, nhọn. Kim được phủ silicon nhập ngoại. Tiệt trùng bằng khí EO. Vô trùng, không buốt, không độc, không gây sốt, không có chất DEPH. Tiêu chuẩn cGMP-FDA:2015 và ISO 13485:2003, ISO 9001:2015 | Cái | Hộp/25 cái | Cty CP Dược Phẩm Cửu Long/Việt Nam | 730588 | 338 | Liên danh Themco - gendis | 150000 | 50000 | 5000 | 15000 | 30000 | 5000 | 62388 | 0 | 200 | 0 | 100000 | 36000 | 6000 | 10000 | 25000 | 16900 | 40000 | 9000 | 2600 | 8000 | 1300 | 20000 | 3900 | 4000 | 19500 | 0 | 3000 | 4000 | 0 | 5000 | 15000 | 100 | 0 | 1200 | 30000 | 45000 | 2500 | 5000
57 | V78 | Kim lọc thận 16G | Bộ kim AVF 16G | Kim AVF 16Gx1" 3.5x5.5mmx30cm chuyển động Cánh xoay, đầu kim sắc nhọn đảm bảo điều kiện tối ưu không làm rách mô. - Kích thước 16Gx25mm, thành mỏng, có lỗ ở mặt sau Trục bánh xe xoay được, có đánh dấu cố định có khóa, Gờ chống trượt. - Có đầu nối Luer. - Cánh kim xoay hoặc cố định, có màu sắc dễ nhận diện. - Kích cỡ thân kim: 25mm x 300mm | Cái | 01 kim/bao | TMC Medical/Việt Nam | 50800 | 6900 | Công ty cổ phần thương mại và dược phẩm tân thành | 40000 | 0 | 0 | 0 | 0 | 0 | 0 | 0 | 0 | 0 | 0 | 0 | 0 | 7000 | 0 | 0 | 0 | 0 | 0 | 0 | 0 | 2600 | 0 | 0 | 0 | 0 | 0 | 0 | 0 | 0 | 0 | 1200 | 0 | 0 | 0 | 0 | 0 | 0
58 | V79 | Kim tiêm các cỡ | Kim tiêm các số | Vỉ đựng kim và đốc kim có chỉ thị màu phân biệt các số kim.. Không chứa độc tố DEHP. Đạt tiêu chuẩn ISO 13485:2003 và GMP - FDA | Cái | 100 chiếc/ hộp; 100 hộp/ kiện. | TANAPHAR/ VIỆT NAM | 693020 | 310 | Liên danh Ansinhmed | 30000 | 0 | 15000 | 15000 | 280000 | 3000 | 12000 | 120000 | 0 | 0 | 20000 | 30000 | 11000 | 10000 | 0 | 0 | 40000 | 10000 | 520 | 12000 | 0 | 0 | 1300 | 3000 | 9100 | 0 | 0 | 5000 | 1000 | 5000 | 1000 | 100 | 0 | 0 | 10000 | 45000 | 1000 | 3000
58 |  |  | 3.4 Kim châm cứu
58 |  |  | 3.5 Dây truyền, dây dẫn
59 | V81 | Dây dẫn và thở oxy hai nhánh | Dây dẫn và thở oxy hai nhánh | Được sản xuất từ chất liệu nhựa PVC, dây mềm, thành trong lòng ống dây có hình sao có tác dụng trống không bị tắc nghẽn khí oxy khi ống dây bị đè bẹp hay bị gẫy gập, một đầu gắn phễu, một đầu gắn co 2 nhánh. | Cái | 01 cái/ túi | Công ty CP DP và TBYT An Phú/ Việt Nam | 13371 | 4230 | Liên danh Themco - gendis |  |  |  | 200 |  |  | 441 | 70 |  |  | 1000 | 5000 | 500 |  |  |  |  | 2000 | 360 | 200 |  |  | 100 |  | 800 | 300 |  |  |  |  | 150 |  |  | 250 |  |  |  | 2000
60 | V82 | Đầu nối thẳng dẫn lưu | Đầu nối thẳng dẫn lưu | Chất liệu bằng nhựa cứng , có 1 đầu vát nhọn, chiều dài 10cm | Cái | 10 cái / hộp | HTX cao su tháng 5/ Việt Nam | 10630 | 3200 | Liên danh Themco - gendis | 4000 | 0 | 0 | 0 | 1200 | 0 | 0 | 0 | 0 | 0 | 5000 | 0 | 0 | 200 | 50 | 0 | 0 | 0 | 0 | 0 | 0 | 0 | 0 | 0 | 0 | 0 | 0 | 20 | 0 | 0 | 50 | 10 | 0 | 0 | 0 | 0 | 0 | 100
61 | V83 | Dây dẫn lưu nhựa tráng silicol | Dây dẫn lưu nhựa tráng silicol | Chất liệu bằng nhựa tráng silicol , kích thước 5ID*70D*396 . 7ID*100D*396, | Cái | 1 Cái/ Túi | BMS/ Việt Nam | 10865 | 7740 | Liên danh Themco - gendis | 3000 | 0 | 0 | 0 | 1200 | 0 | 0 | 0 | 0 | 0 | 3000 | 120 | 100 | 200 | 50 | 0 | 300 | 100 | 100 | 50 | 500 | 100 | 195 | 150 | 180 | 10 | 50 | 500 | 0 | 100 | 150 | 10 | 500 | 0 | 0 | 100 | 100 | 0
62 | V87 | Dây garo tay | Dây garo tay | Chất liệu bằng vải bọc chun , có sự co giãn và vành nhựa cứng cố định khi cần ga ro để rán dây | Cái | 10 cái/ túi | Sea phoenix/ Việt Nam | 5835.4 | 2300 | Liên danh Themco - gendis | 500 | 50 | 0 | 400 | 60 | 100 | 122.4 | 200 | 30 | 500 | 300 | 1000 | 100 | 300 | 250 | 208 | 0 | 0 | 150 | 80 | 50 | 20 | 195 | 200 | 150 | 200 | 60 | 40 | 0 | 100 | 50 | 50 | 0 | 20 | 0 | 50 | 200 | 100
63 | V88 | Dây tín hiệu máy điện châm 5 giắc | Dây tín hiệu máy điện châm 5 giắc | Chất liệu được làm bằng dây đồng bọc nhựa cách điện, một đầu được thiết kế giắc cắm , một đầu được thiết kế 2 đầu ra rạng hình kẹp kim | bộ | 05 cái/ bộ | Viện TTB và CT y tế/Việt Nam | 8210 | 34000 | Liên danh Themco - gendis | 0 | 0 | 0 | 0 | 0 | 50 | 0 | 0 | 20 | 1500 | 0 | 300 | 600 | 0 | 50 | 0 | 500 | 0 | 150 | 60 | 50 | 100 | 0 | 100 | 30 | 100 | 10 | 40 | 200 | 4000 | 100 | 50 | 0 | 100 | 0 | 0 | 100 | 0
64 | V90 | Dây nối máy bơm tiêm điện 140 cm | Dây nối máy bơm tiêm điện 140 cm | Thể tích tồn dư 1ml, đường kính 0,9mm, áp lực 2 bar. Không có chất phụ gia DEHP. Sản phẩm đạt tiêu chuẩn ISO 13485:2016. | Cái | 01 cái/túi | Omiga/Việt Nam | 9680 | 7830 | Liên danh An Phúc - Medicent - Hà Tây | 5000 | 0 | 0 | 0 | 4000 | 0 | 0 | 0 | 0 | 0 | 120 | 120 | 20 | 0 | 0 | 0 | 0 | 100 | 100 | 0 | 0 | 0 | 0 | 0 | 20 | 0 | 50 | 0 | 0 | 50 | 100 | 0 | 0 | 0 | 0 | 0 | 0 | 0
65 | V93 | Dây truyền dịch có van lọc khí | Intrafix Primeline | Dây truyền dịch có van Air. Bầu đếm giọt chất liệu Polyethylene dây chất liệu PVC. Nguyên liệu nhập khẩu Châu Âu, có cổng chích thuốc trên dây, không chứa latex, không có chất gây độc DEHP. Tiêu chuẩn TUV, ISO 13485-2003 Luer Lock 180cm 40°C; 2 bar; 6,3ml/1ml | Bộ | 50 cái/hộp | B.Braun/ Việt Nam | 51328.8 | 12070 | Liên danh Themco - gendis | 5000 | 0 | 0 | 0 | 6000 | 0 | 12748.8 | 6000 | 0 | 0 | 0 | 0 | 0 | 200 | 0 | 0 | 0 | 0 | 0 | 100 | 0 | 0 | 0 | 100 | 0 | 0 | 50 | 1000 | 0 | 30 | 0 | 100 | 0 | 0 | 0 | 20000 | 0 | 0
66 | V94 | Dây truyền máu | Sangofix Es | Dây truyền máu chuyên dụng có cổng kết nối vặn xoắn luer lock. Màng lọc tiểu phân 200 micromet, dây dài 180cm. Không chứa DEHP, không kim. Tiêu chuẩn TUV Đức, ISO 13485 - 2012 | Bộ | 50 cái/hộp | B.Braun/ Việt Nam | 4562.8 | 25200 | Liên danh Themco - gendis | 500 | 0 | 0 | 0 | 1200 | 0 | 52.8 | 0 | 0 | 500 | 0 | 0 | 200 | 400 | 50 | 0 | 250 | 0 | 200 | 100 | 0 | 10 | 0 | 100 | 150 | 0 | 10 | 300 | 20 | 0 | 0 | 100 | 0 | 0 | 120 | 150 | 150 | 0
66 |  |  | 3.6 Găng tay
67 | V98 | Găng tay y tế chưa tiệt trùng các số | Găng kiểm tra các cỡ | 1. Được sản xuất từ cao su thiên nhiên, được phủ bột chống dính (thành phần chính là bột ngô biến tính, loại có thể được dịch cơ thể hấp thụ đạt tiêu chuẩn dược điển Mỹ "USP"). Hệ thống tẩm bột tự động cho găng được MERUFA thiết kế, có thể điều chỉnh lượng bột phù hợp theo yêu cầu khách hàng. Bên cạnh đó, MERUFA còn kiểm tra chặt chẽ lượng bột bên trong chiếc găng, để đảm bảo đúng định lượng giúp đeo găng dễ dàng.2. Găng chỉ sử dụng 01 lần, dùng được cho cả tay trái và tay phải.3. Việc lấy mẫu kiểm tra được áp dụng thường xuyên tại đơn vị cho mỗi lô sản phẩm trước khi cung cấp ra thị trường. | Đôi | 50đôi/ hộp; 500đôi/ thùng | MERUFA/ Việt Nam | 7811000 | 1374 | Liên danh Themco - gendis | 70000 | 100000 | 80000 | 200000 | 0 | 100000 | 0 | 0 | 250000 | 0 | 200000 | 700000 | 200000 | 500000 | 210000 | 390000 | 300000 | 400000 | 65000 | 120000 | 150000 | 0 | 130000 | 250000 | 286000 | 200000 | 90000 | 300000 | 50000 | 80000 | 700000 | 120000 | 50000 | 0 | 360000 | 1000000 | 150000 | 10000
68 | V100 | Găng tay phẫu thuật tiệt trùng các số | Găng phẫu thuật tiệt trùng các số | Sản xuất từ cao su thiên nhiên (được ly tâm 2 lần nhằm loại trừ các tạp chất, độc tố, các tác nhân gây dị ứng). Công nghệ lột nước được áp dụng trên hệ thống nhúng găng tự động. Áp dụng công nghệ NANO trong pha chế dd latex, tăng độ bền, tính năng cơ lý tính, tăng khả năng mềm mại, dễ dàng thao tác trong quá trình làm việc. Có phủ bột ngô biến tính (loại có thể dược dịch cơ thể hấp thụ đạt tiêu chuẩn Dược điển Mỹ). Chế độ kiểm tra 100% từng chiếc sau khi được đóng dấu tên người kiểm tra; lấy mẫu được áp dụng thường xuyên cho mỗi lô tiệt trùng (mẫu được gửi tới viện Pasteur để kiểm tra tình trạng vô trùng và cấp phép lô sản phẩm mới được cung cấp ra thị trường). Lấy mẫu được áp dụng thường xuyên cho mỗi size găng cho từng tháng, mẫu được gửi đi trung tâm đo lường chất lượng 3 để kiểm tra tình trạng kích thước, cơ lý tính và lỗ thủng của găng và cấp phép cho lô sản phẩm. Tiêu chuẩn cơ bản: Bề dày min 0,18 mm; chiều dài min 280 mm; chiều rộng lòng bàn tay (size 6 1/2:83±5 mm; size 7: 89±5 mm; size 7 1/2: 95±5 mm). Cường lực khi đứt: trước lão hóa min 12,5 N; sau lão hóa min 9,5 N. Độ giãn đứt: trước lão hóa min 700%, sau lão hóa 550%. Tiêu chuẩn cao: Lượng bột max 80 g/đôi; lượng protein max 200µg/dm2. Độ kín nước (lỗ thủng): Mức kiểm tra G-1, AQL 1,5. | Đôi | 50đôi/ hộp; 300đôi/ thùng | MERUFA Việt Nam | 1515360 | 5535 | Liên danh Themco - gendis | 70000 | 12000 | 80000 | 15000 | 30000 | 3000 | 0 | 200000 | 0 | 3000 | 100000 | 200000 | 17500 | 200000 | 23000 | 3120 | 30000 | 250000 | 10000 | 14000 | 4000 | 0 | 14040 | 8000 | 31200 | 20000 | 3000 | 10000 | 1500 | 15000 | 40000 | 36000 | 10000 | 4000 | 0 | 30000 | 2000 | 26000
68 |  |  | 3.7 Túi, lọ và vật tư bao gói khác
69 | V101 | Túi đựng bệnh phẩm 9 x 14cm đã tiệt trùng | Túi đựng bệnh phẩm 9 x 14cm VT | Đóng gói bằng túi giấy y tế chuyên dụng có tem chỉ thị màu để phân biệt độ tiệt trùng của sản phẩm; Tiệt trùng bằng khí EO; chất liệu nylon màu trắng dẻo. | Cái | 1 cái/gói | Danamec/ Việt Nam | 1963 | 4120 | Liên danh Themco - gendis | 0 | 0 | 0 | 0 | 0 | 0 | 0 | 800 | 0 | 0 | 0 | 0 | 0 | 100 | 0 | 0 | 0 | 0 | 0 | 0 | 0 | 0 | 13 | 500 | 0 | 0 | 0 | 0 | 0 | 0 | 0 | 50 | 0 | 0 | 0 | 0 | 500 | 0
70 | V102 | Túi đựng máu ba 250ml, 350ml | Teruflex Triple Bag 250, 350 CPD/AS-5 | Túi máu ba 250ml Bao gồm 03 túi, mỗi túi dung tích 250ml được nối với nhau. Túi 1 để đựng máu toàn phần, trong túi có 35ml dung dịch chống đông CPD ( 100ml CPD chứa: Citric Acid: 0.299g; Natri Citrate: 2.630g; Monobasic Natri Phosphate: 0.222g, Dextrose: 2.550g). Túi thứ 3 chứa 56ml dung dịch bảo quản hồng cầu AS-5 ( trong 100ml dung dịch AS-5 chứa: Sodium Chloride: 0.877g; Dextrose: 0.818g; Adenin: 0.0169 g; Manitol: 0.525g); Ống dây lấy máu dài 980 ± 40 mm , có 12 đoạn mã được khắc bằng la-ze trên ống, có kẹp nhựa để khóa tạm thời đường lấy máu. Sản phẩm sản xuất trong nước, có chứng chỉ ISO13485, CE, Giấy chứng nhận lưu hành tự do do bộ y tế Việt Nam cấp. 'Túi máu ba 350ml '- Ống dây lấy máu dài 980 ± 40 mm, có 12 đoạn mã, Kim lấy máu cỡ 16G, có nắp đậy - Dung dịch bảo quản hồng cầu AS-5 - Túi 1 : dung tích 350ml chứa máu toàn phần hoặc khối hồng cầu: Túi chứa 49ml dung dịch chống đông và bảo quản CPD - Túi 2 : dung tích 350ml để chứa huyết tương. Ống dây túi dài 260±15 mm với 4 dãy số ký hiệu để tránh thất lạc khi cắt thành 4 đoạn mẫu xét nghiệm. - Túi 3 : dung tích 350ml để chứa dung dịch bảo quản hồng cầu AS-5. Ống dây túi dài 260±15 mm với 4 dãy số ký hiệu để thuận tiện sử dụng. Túi chứa 80 ml dung dịch bảo quản hồng cầu AS-5 Sản phẩm sản xuất trong nước, có chứng chỉ ISO13485, CE, Giấy chứng nhận lưu hành tự do do bộ y tế Việt Nam cấp. | Túi | 4 túi/ túi nhôm | Terumo/ Việt Nam | 17745 | 134500 | Liên danh Themco - gendis | 16000 | 0 | 0 | 0 | 1500 | 0 | 0 | 0 | 0 | 0 | 0 | 0 | 0 | 200 | 0 | 0 | 0 | 0 | 0 | 0 | 0 | 0 | 0 | 0 | 0 | 0 | 0 | 0 | 20 | 0 | 0 | 5 | 0 | 0 | 0 | 20 | 0 | 0
71 | V103 | Túi đựng máu đơn 250ml | Teruflex Single Bag CPDA-1 | Dung tích 250ml để đựng máu toàn phần, trong túi có 35ml dung dịch chống đông CPDA-1 ( 100ml CPDA_1 chứa: Citric Acid :0.299g; Sodium Citrate: 2.63g, Monobasic Sodium phate:0.222g, Dextrose: 3.19g, Adenine 0,0275g). Ống dây lấy máu dài 980 ± 40 mm, có 12 đoạn mã được khắc bằng la-ze trên ống, có kẹp nhựa để khóa tạm thời đường lấy máu. Sản phẩm sản xuất trong nước, có chứng chỉ ISO13485, CE, Giấy chứng nhận lưu hành tự do do bộ y tế Việt Nam cấp. | Túi | 10 túi/ túi nhôm | Terumo/ Việt Nam | 5526 | 41500 | Liên danh Themco - gendis | 1300 | 0 | 0 | 0 | 840 | 0 | 0 | 150 | 0 | 0 | 1000 | 200 | 30 | 500 | 300 | 0 | 150 | 0 | 0 | 60 | 30 | 10 | 0 | 0 | 220 | 0 | 1 | 500 | 0 | 20 | 100 | 5 | 0 | 0 | 0 | 60 | 50 | 0
72 | V104 | Bộ túi được nước tiểu không dây treo | Túi đựng nước tiểu | Làm theo tiêu chuẩn nhựa y tế, Túi đựng nước tiểu (Urine bag) màu trắng, trong suốt, mềm một đầu ống bo tròn gắn phụ kiện ống thông tiểu của bệnh nhân, đầu còn lại được gắn với túi, thân túi được làm bằng màng nhựa PVC, túi được thiết kế dán viền xung quanh bằng nhiệt làm thành hai viền, chia vạch kẻ đánh số đo lượng nước tiểu của bệnh nhân, đầu tiếp theo bên dưới thu nước tiểu ra ngoài có gắn phụ kiện khóa túi, dung tích túi (2.000ml) Có bao chứa an toàn đi kèm Đạt tiêu chuẩn chất lượng cơ sở, ISO 9001-2015. Hạn sử dụng 60 tháng. | Cái | 250 bộ/kiện | Khang Nguyên - Việt Nam | 21500 | 4000 | Liên danh Themco - gendis | 5000 | 0 | 0 | 0 | 0 | 0 | 0 | 0 | 0 | 0 | 3000 | 0 | 300 | 0 | 0 | 0 | 1000 | 0 | 1300 | 200 | 500 | 800 | 0 | 0 | 0 | 1000 | 0 | 0 | 0 | 0 | 0 | 2400 | 0 | 0 | 1000 | 2000 | 500 | 2500
72 |  |  | Nhóm 4. Ống thông, ống dẫn lưu, ống nối, dây nối, chạc nối, catheter
72 |  |  | 4.1 Ống thông
73 | V106 | Dây hút nhớt | DÂY HÚT NHỚT MPV | Sản phẩm được kết cấu 02 phần: Khóa van và dây dẫn. Dây dẫn được sản xuất từ chất liệu nhựa PVC nguyên sinh, không chứa DEHP. Khóa van các cỡ có đầu gen để kết nối với các thiết bị phụ trợ chuyên dụng. Tiêu chuẩn EN ISO 13485:2016 được công nhận và thừa nhận quốc tế và GMP-FDA. | Cái | Túi 20 sợi x 25 túi / kiện | MPV/ Việt Nam | 105270.4 | 2500 | Liên danh Themco - gendis | 20000 | 0 | 10 | 3000 | 30000 | 20 | 314.4 | 12000 | 0 | 0 | 2000 | 3600 | 200 | 500 | 2600 | 52 | 500 | 300 | 340 | 1200 | 1000 | 1000 | 1950 | 2000 | 234 | 600 | 100 | 200 | 2000 | 700 | 350 | 5000 | 2000 | 1500 | 400 | 3000 | 600 | 6000
73 |  |  | 4.2 Ống dẫn lưu, ống hút
73 |  |  | 4.3 Ống nối, dây nối, chạc nối
74 | V109 | Dây dẫn máu thận nhân tạo | Bộ dây lọc thận | - Chất liệu mềm mại, không dính máu, có thể tái sử dụng nhiều lần. - Các khóa và đầu nối với quả lọc đảm bảo độ khít. - Đầu nối vào kim có khóa chốt an toàn - Có các điểm để lấy mẫu máu và các vị trí để đưa thuốc vào. - Có điểm phát hiện lưu lượng máu. | Bộ | 01 bộ/bao | TMC Medical/Việt Nam | 7530 | 52500 | Công ty cổ phần thương mại và dược phẩm tân thành | 5000 | 0 | 0 | 0 | 0 | 0 | 0 | 0 | 0 | 0 | 0 | 0 | 0 | 1000 | 0 | 0 | 0 | 0 | 0 | 0 | 0 | 230 | 0 | 0 | 0 | 0 | 0 | 0 | 0 | 0 | 100 | 1200 | 0 | 0 | 0 | 0 | 0 | 0
74 |  |  | 4.4 Catheter
75 | V111 | Dây dẫn đường cho Catheter ái nước cỡ 0.035", 0.032"; dài 150cm và 260cm, đầu thẳng và đầu cong | Radifocus Guide Wire M | Cấu tạo : Dây lõi kim loại, phủ lớp ái nước M Coating để ít tổn thương nội mạc, linh hoạt dễ lái Đặc điểm, Hình dạng : Dài 150cm đầu thẳng, góc 45 độ hoặc hình chữ J , mềm mại trơn nhẵn dễ lái tới đích, đầu tròn mềm không gây tổn thương, phần đầu linh hoạt dài 1, 3, 5, 8cm dễ uốn, nhớ hình, đảm bảo tới các tổn thương .Kích thước: cỡ 0.035" dài 150cm Vật liệu: Chất liệu lõi dây làm bằng Nitinol, tăng tính cản quang để người sử dụng quan sát bằng lớp áo Tungsten , phủ ngoài bằng lớp ái nước M Coat Tiêu chẩn kỹ thuật: ISO, EC | Cái | 5 Cái/ Hộp | Terumo/ Việt Nam | 390 | 583000 | Liên danh Themco - gendis | 0 | 0 | 0 | 0 | 240 | 0 | 0 | 0 | 0 | 0 | 150 | 0 | 0 | 0 | 0 | 0 | 0 | 0 | 0 | 0 | 0 | 0 | 0 | 0 | 0 | 0 | 0 | 0 | 0 | 0 | 0 | 0 | 0 | 0 | 0 | 0 | 0 | 0
75 |  |  | Nhóm 5. Kim khâu, chỉ khâu, dao phẫu thuật
75 |  |  | 5.2 Chỉ khâu
76 | V112 | Chỉ Catgut chromic số 1, | Trustigut © số 1 C500 | Chỉ tan tự nhiên Chromic Catgut số 1, dài 150cm, không kim, chất liệu Collagen tinh khiết, cấu trúc đơn sợi, giữ vết khâu tốt nhất trong vòng 14 - 21 ngày, độ tan 90 ngày | Gói | H / 24 tép | CPT/ Việt Nam | 9250 | 41300 | Liên danh Themco - gendis | 50 | 0 | 0 | 0 | 0 | 0 | 0 | 0 | 0 | 1000 | 0 | 4000 | 0 | 500 | 0 | 0 | 0 | 0 | 0 | 0 | 0 | 0 | 780 | 0 | 0 | 0 | 20 | 0 | 0 | 0 | 0 | 2400 | 0 | 0 | 0 | 500 | 0 | 0
77 | V113 | Chỉ Catgut chromic số 2 | Trustigut © số 2 C60A50 | (Chromic Catgut) số 2, kim tròn 50 mm , Chỉ tan tự nhiên, chất liệu Collagen tinh khiết, cấu trúc đơn sợi, giữ vết khâu tốt nhất trong vòng 14 - 21 ngày, độ tan 90 ngày | Lá | H / 24 tép | CPT/ Việt Nam | 14938 | 41400 | Liên danh Themco - gendis | 0 | 0 | 0 | 0 | 0 | 50 | 0 | 0 | 0 | 1000 | 0 | 0 | 1000 | 500 | 0 | 468 | 1500 | 200 | 0 | 500 | 400 | 0 | 780 | 0 | 780 | 0 | 40 | 0 | 0 | 1000 | 180 | 600 | 0 | 0 | 240 | 4000 | 1500 | 200
78 | V114 | Chỉ Catgut plain | Trustigut (N) số 1 N500 | Chỉ tan tự nhiên Catgut plain số 1/0 , dài 150cm, không kim, chất liệu Collagen tinh khiết, cấu trúc đơn sợi, giữ vết khâu tốt nhất trong vòng 7 - 17 ngày, độ tan 70 ngày | Lá | H / 24 tép | CPT/ Việt Nam | 3360 | 41300 | Liên danh Themco - gendis | 200 | 0 | 0 | 0 | 0 | 0 | 0 | 0 | 0 | 800 | 0 | 0 | 0 | 500 | 0 | 0 | 0 | 0 | 0 | 0 | 0 | 0 | 0 | 120 | 0 | 0 | 40 | 0 | 0 | 0 | 0 | 1200 | 0 | 0 | 0 | 500 | 0 | 0
79 | V115 | Chỉ Catgut plain | Trustigut (N) số 2 N600 | Chỉ tan tự nhiên Catgut plain số 2/0 , dài 150cm, không kim, chất liệu Collagen tinh khiết, cấu trúc đơn sợi, giữ vết khâu tốt nhất trong vòng 7 - 17 ngày, độ tan 70 ngày | Lá | H / 24 tép | CPT/ Việt Nam | 25073 | 41450 | Liên danh Themco - gendis | 0 | 0 | 0 | 0 | 0 | 0 | 0 | 10000 | 0 | 900 | 0 | 0 | 800 | 500 | 840 | 130 | 1800 | 0 | 900 | 400 | 200 | 800 | 3 | 500 | 1040 | 0 | 40 | 0 | 0 | 500 | 180 | 600 | 0 | 700 | 240 | 4000 | 0 | 0
80 | V116 | Chỉ lanh | Chỉ lanh | - Dài 500m, chưa tiệt trùng - Chất liệu: bằng sợi cotton màu trắng | Cuộn | 01 cuộn/ gói | Viện TTB và CT y tế/Việt Nam | 430 | 58500 | Liên danh Themco - gendis | 0 | 0 | 0 | 0 | 0 | 30 | 0 | 0 | 0 | 0 | 0 | 0 | 30 | 0 | 0 | 0 | 50 | 0 | 0 | 30 | 10 | 20 | 0 | 15 | 21 | 10 | 0 | 100 | 0 | 10 | 5 | 30 | 0 | 4 | 40 | 20 | 0 | 5
81 | V117 | Chỉ nylon 10/0 | Carelon số 10/0 M02HH06L30 | Chỉ Nylon 10/0, dài 30cm, 2 kim hình thang, kim dài 6,0mm, độ cong kim 3/8 135° (1406), dùng trong nhãn khoa | Tép | H / 12 tép | CPT/ Việt Nam | 50 | 148000 | Liên danh Themco - gendis |  |  | 50
82 | V118 | Chỉ polyester 5/0 | Trustibond số 5/0 P10II08L45 | Chỉ polyester 5/0, dài 45cm, 2 kim hình lục giác, kim dài 8,0mm, độ cong kim 1/4 90° (3370) | Tép | H / 24 tép | CPT/ Việt Nam | 24 | 118250 | Liên danh Themco - gendis |  |  | 24
83 | V119 | Chỉ Nylon số 10/0 kim bẹt nhãn khoa | Carelon số 10/0 M02HH06L30 | Kim bẹt nhãn khoa, cong 3/8 vòng tròn, dài 6mm, 2 kim tại 2 đầu sợi chỉ. Chỉ dài 30cm. | Sợi | H / 12 tép | CPT/ Việt Nam | 260 | 148000 | Liên danh Themco - gendis | 0 | 0 | 10 | 0 | 0 | 0 | 0 | 0 | 0 | 0 | 0 | 0 | 0 | 0 | 0 | 0 | 0 | 0 | 0 | 0 | 0 | 0 | 0 | 0 | 130 | 0 | 0 | 0 | 0 | 0 | 120 | 0 | 0 | 0 | 0 | 0 | 0 | 0
84 | V120 | Chỉ Nylon (2/0); (3/0) | Nylon 3(2/0)75cm 3/8 CT26 | Chỉ không tan tổng hợp 2/0 dài 75cm, 1/2 kim tam giác 26mm | Tép | Hộp/30 tép | Mebiphar JSC/Việt Nam | 10896 | 14000 | Công ty cổ phần dược phẩm và sinh học y tế | 5000 | 0 | 0 | 0 | 0 | 30 | 0 | 0 | 0 | 0 | 2000 | 600 | 300 | 0 | 0 | 0 | 800 | 0 | 0 | 0 | 0 | 440 | 0 | 0 | 0 | 0 | 10 | 0 | 0 | 0 | 0 | 0 | 500 | 0 | 240 | 936 | 40 | 0
85 | V121 | Chỉ không tan tổng hợp (Nylon) số 2/0. | Nylon (2/0)75cm 3/8 CT24 | Chỉ nylon không tiêu đơn sợi Polyamide 6 Brilon số 2/0, Dài chỉ 75cm không tiêu, blue, kim tam giác 24mm, 3/8C; | Sợi | Hộp/30 tép | Mebiphar JSC/Việt Nam | 2696 | 16200 | Công ty cổ phần dược phẩm và sinh học y tế | 0 | 0 | 0 | 0 | 0 | 0 | 0 | 0 | 0 | 0 | 0 | 0 | 0 | 0 | 0 | 130 | 0 | 0 | 0 | 500 | 100 | 0 | 0 | 0 | 0 | 0 | 10 | 0 | 200 | 0 | 480 | 0 | 0 | 300 | 0 | 936 | 40 | 0
86 | V122 | Chỉ không tan tổng hợp (Nylon) số 3/0. | Nylon (3/0)75cm 3/8 CT24 | Chỉ nylon không tiêu đơn sợi Polyamide 6 Brilon số 3/0, Dài chỉ 75cm không tiêu, blue, kim tam giác 24mm, 3/8C; có lớp phủ Silicon, sợi có cấu trúc vững chắc, đàn hồi tốt | Sợi | Hộp/30 tép | Mebiphar JSC/Việt Nam | 4752 | 16200 | Công ty cổ phần dược phẩm và sinh học y tế | 0 | 0 | 0 | 0 | 0 | 0 | 0 | 0 | 0 | 0 | 0 | 0 | 0 | 0 | 0 | 338 | 0 | 0 | 0 | 500 | 100 | 440 | 600 | 0 | 0 | 0 | 10 | 0 | 200 | 0 | 480 | 0 | 0 | 100 | 0 | 1934 | 50 | 0
87 | V123 | Chỉ nylon không tiêu, đơn sợi số 4/0. | Nylon 1,5 (4/0)75cm 3/8 CT19 | Chỉ nylon không tiêu đơn sợi Polyamide 6 Brilon số 4/0, Dài chỉ 45cm không tiêu, mầu xanh, kim tam giác 19mm, 3/8C; có lớp phủ Silicon, sợi có cấu trúc vững chắc, đàn hồi tốt | Sợi | Hộp/30 tép | Mebiphar JSC/Việt Nam | 1880 | 16200 | Công ty cổ phần dược phẩm và sinh học y tế | 250 | 0 | 0 | 0 | 0 | 0 | 0 | 0 | 0 | 0 | 0 | 350 | 0 | 0 | 0 | 130 | 0 | 0 | 0 | 0 | 0 | 300 | 0 | 0 | 0 | 0 | 10 | 0 | 200 | 0 | 600 | 0 | 0 | 0 | 0 | 0 | 40 | 0
88 | V124 | Chỉ không tan tổng hợp (Nylon) số 5/0. | Nylon 1(5/0)75cm 3/8 CT16 | Chỉ nylon không tiêu đơn sợi Polyamide 6 Brilon số 5/0, Dài chỉ 75cm không tiêu, blue, kim tam giác 16mm, 3/8C; có lớp phủ Silicon, sợi có cấu trúc vững chắc, đàn hồi tốt | Sợi | Hộp/30 tép | Mebiphar JSC/Việt Nam | 1400 | 16200 | Công ty cổ phần dược phẩm và sinh học y tế | 0 | 0 | 100 | 0 | 0 | 0 | 0 | 0 | 0 | 0 | 0 | 0 | 0 | 0 | 0 | 130 | 0 | 0 | 0 | 0 | 20 | 100 | 0 | 0 | 0 | 0 | 10 | 0 | 200 | 0 | 240 | 0 | 500 | 50 | 0 | 0 | 50 | 0
89 | V126 | Chỉ Peclon | Chỉ Peclon | - Dài 120m, chưa tiệt trùng - Chất liệu: bằng sợi cotton màu trắng | Cuộn | 01 cuộn/ gói | Viện TTB và CT y tế/Việt Nam | 1631 | 24500 | Liên danh Themco - gendis | 0 | 0 | 0 | 0 | 12 | 0 | 0 | 15 | 0 | 1000 | 0 | 120 | 20 | 0 | 22 | 3 | 100 | 0 | 10 | 20 | 0 | 0 | 13 | 15 | 25 | 0 | 3 | 0 | 3 | 0 | 0 | 0 | 100 | 0 | 120 | 10 | 15 | 5
90 | V127 | Chỉ Polyglactin 910 kháng khuẩn số 1,. | Caresorb plus số 1 GTA40A40L90 | Chất liệu (Polyglactin 910 kháng khuẩn ) 1, dài 75 cm, kim tròn 40 mm | Lá | H / 36 tép | CPT/ Việt Nam | 5840 | 71500 | Liên danh Themco - gendis | 0 | 0 | 0 | 0 | 0 | 0 | 0 | 0 | 0 | 0 | 0 | 0 | 500 | 200 | 900 | 0 | 1000 | 0 | 0 | 400 | 300 | 0 | 0 | 0 | 0 | 1000 | 0 | 0 | 0 | 120 | 180 | 0 | 0 | 0 | 240 | 1000 | 0 | 0
91 | V128 | Chỉ Polyglactin 910 số 2/0. | Caresorb số 2/0 GT30A26 | Chỉ tan tổng hợp đa sợi (Polyglactin 910) số 2/0, dài 75 cm, kim tròn 1/2c, dài 26 mm, Chất liệu 90% glycolide và 10% L-lactide, cấu trúc đa sợi bện, lớp bao phủ Poly(glycolide-co-lactide)(30:70) và Calcium stearate, duy trì sức căng 75% sau 2 tuần và 50% sau 3 tuần, độ tan 56-70 ngày. | Lá | H / 36 tép | CPT/ Việt Nam | 2520 | 62380 | Liên danh Themco - gendis | 0 | 0 | 0 | 0 | 0 | 0 | 0 | 0 | 0 | 500 | 0 | 0 | 300 | 200 | 0 | 0 | 0 | 0 | 0 | 200 | 200 | 0 | 0 | 0 | 0 | 1000 | 0 | 0 | 0 | 0 | 120 | 0 | 0 | 0 | 0 | 0 | 0 | 0
92 | V129 | Chỉ Polyglactin 910 số 3/0, | Caresorb số 3/0 GT20A26 | Chỉ tan tổng hợp đa sợi (Polyglactin 910) số 3/0, dài 75 cm, kim tròn 1/2c, dài 26 mm, GT20A26 Chất liệu 90% glycolide và 10% L-lactide, cấu trúc đa sợi bện, lớp bao phủ Poly(glycolide-co-lactide)(30:70) và Calcium stearate, duy trì sức căng 75% sau 2 tuần và 50% sau 3 tuần, độ tan 56-70 ngày. | Lá | H / 36 tép | CPT/ Việt Nam | 3120 | 62380 | Liên danh Themco - gendis | 0 | 0 | 0 | 0 | 0 | 0 | 0 | 0 | 0 | 500 | 0 | 0 | 0 | 200 | 600 | 0 | 0 | 0 | 0 | 200 | 200 | 0 | 0 | 0 | 130 | 1000 | 0 | 0 | 50 | 0 | 240 | 0 | 0 | 0 | 0 | 0 | 0 | 0
93 | V130 | Chỉ Polyglactin 910 số 4/0, | Caresorb số 4/0 GT15A20 | Chỉ tan tổng hợp đa sợi(Polyglactin 910) số 4/0, dài 75 cm, kim tròn 1/2c, dài 20 mm, Chất liệu 90% glycolide và 10% L-lactide, cấu trúc đa sợi bện, lớp bao phủ Poly(glycolide-co-lactide)(30:70) và Calcium stearate, duy trì sức căng 75% sau 2 tuần và 50% sau 3 tuần, độ tan 56-70 ngày. | Lá | H / 36 tép | CPT/ Việt Nam | 480 | 65342 | Liên danh Themco - gendis | 0 | 0 | 0 | 0 | 0 | 0 | 0 | 0 | 0 | 0 | 0 | 0 | 0 | 200 | 80 | 0 | 0 | 0 | 0 | 0 | 0 | 0 | 0 | 0 | 0 | 30 | 0 | 0 | 50 | 0 | 120 | 0 | 0 | 0 | 0 | 0 | 0 | 0
94 | V131 | Chỉ Polyglactin 910 số 5/0, | Caresorb số 5/0 GT10A17 | Chỉ tan tổng hợp đa sợi (Polyglactin 910) số 5/0, dài 75 cm, kim tròn 1/2c, dài 17 mm, GT10A17 Chất liệu 90% glycolide và 10% L-lactide, cấu trúc đa sợi bện, lớp bao phủ Poly(glycolide-co-lactide)(30:70) và Calcium stearate, duy trì sức căng 75% sau 2 tuần và 50% sau 3 tuần, độ tan 56-70 ngày. | Lá | H / 36 tép | CPT/ Việt Nam | 236 | 68230 | Liên danh Themco - gendis | 0 | 0 | 0 | 0 | 0 | 0 | 0 | 0 | 0 | 0 | 0 | 0 | 0 | 0 | 36 | 0 | 0 | 0 | 0 | 0 | 0 | 0 | 0 | 0 | 0 | 30 | 0 | 0 | 50 | 0 | 120 | 0 | 0 | 0 | 0 | 0 | 0 | 0
95 | V132 | Chỉ Polyglactin 910 tan nhanh số 2/0, | Caresorb Rapid số 2/0 GTR30M36L90 | Chỉ tan nhanh tổng hợp đa sợi (Polyglactin 910) số 2/0, dài 90 cm, kim tròn đầu cắt 1/2c, dài 36 mm Chất liệu 90% glycolide và 10% L-lactide, cấu trúc đa sợi bện, lớp bao phủ Poly(glycolide-co-lactide)(30:70) và Calcium stearate, duy trì sức căng 40% - 50% sau 1 tuần, độ tan 42-45 ngày. | Lá | H / 36 tép | CPT/ Việt Nam | 350 | 65320 | Liên danh Themco - gendis | 0 | 0 | 0 | 0 | 0 | 0 | 0 | 0 | 0 | 0 | 0 | 0 | 300 | 0 | 0 | 0 | 0 | 0 | 0 | 0 | 0 | 0 | 0 | 0 | 0 | 0 | 0 | 0 | 50 | 0 | 0 | 0 | 0 | 0 | 0 | 0 | 0 | 0
96 | V133 | Chỉ Polyglycolic Acid tan nhanh số 2/0, | Caresyn Rapid số 2/0 GAR30P37L90 | Chất liệu (Polyglycolic Acid tan nhanh) số 2/0, dài 90 cm, kim trocar 37 mm | Lá | H / 36 tép | CPT/ Việt Nam | 50 | 71900 | Liên danh Themco - gendis | 0 | 0 | 0 | 0 | 0 | 0 | 0 | 0 | 0 | 0 | 0 | 0 | 0 | 0 | 0 | 0 | 0 | 0 | 0 | 0 | 0 | 0 | 0 | 0 | 0 | 0 | 0 | 0 | 50 | 0 | 0 | 0 | 0 | 0 | 0 | 0 | 0 | 0
97 | V134 | Chỉ Polypropylene (4/0). | Polypropylene (4/0) 90cm 1/2CR20 - 2 KIM | Chất liệu Polypropylene 4/0 dài 90 cm, 1/2 Kim tròn 20cm - 2 kim | Tép | Hộp/30 tép | Mebiphar JSC/Việt Nam | 200 | 68000 | Công ty cổ phần dược phẩm và sinh học y tế | 0 | 0 | 0 | 0 | 0 | 0 | 0 | 0 | 0 | 0 | 200 | 0 | 0 | 0 | 0 | 0 | 0 | 0 | 0 | 0 | 0 | 0 | 0 | 0 | 0 | 0 | 0 | 0 | 0 | 0 | 0 | 0 | 0 | 0 | 0 | 0 | 0 | 0
98 | V136 | Chỉ Polypropylene (7/0). | Polypropylene (7/0) 60cm 3/8CR8 - 2 KIM | Chất liệu Polypropylene 7/0 dài 60 cm, 3/8 Kim tròn 8cm - 2 kim | Tép | Hộp/30 tép | Mebiphar JSC/Việt Nam | 224 | 68000 | Công ty cổ phần dược phẩm và sinh học y tế | 0 | 0 | 24 | 0 | 0 | 0 | 0 | 0 | 0 | 0 | 200 | 0 | 0 | 0 | 0 | 0 | 0 | 0 | 0 | 0 | 0 | 0 | 0 | 0 | 0 | 0 | 0 | 0 | 0 | 0 | 0 | 0 | 0 | 0 | 0 | 0 | 0 | 0
99 | V137 | Chỉ Polypropylene (3/0). | Trustilene số 3/0 PP20AA26L90 | Chất liệu Polypropylene 3/0 dài 90 cm, 1/2 Kim tròn 26cm - 2 kim | Tép | H / 24 tép | CPT/ Việt Nam | 200 | 68200 | Liên danh Themco - gendis | 0 | 0 | 0 | 0 | 0 | 0 | 0 | 0 | 0 | 0 | 0 | 0 | 0 | 200 | 0 | 0 | 0 | 0 | 0 | 0 | 0 | 0 | 0 | 0 | 0 | 0 | 0 | 0 | 0 | 0 | 0 | 0 | 0 | 0 | 0 | 0 | 0 | 0
100 | V138 | Chỉ Polypropylene (3/0). | Polypropylene (3/0) 75cm 1/2CR26 | Chất liệu Polypropylene 3/0 dài 75 cm, 1/2 Kim tròn 26cm | Tép | Hộp/30 tép | Mebiphar JSC/Việt Nam | 200 | 68000 | Công ty cổ phần dược phẩm và sinh học y tế | 0 | 0 | 0 | 0 | 0 | 0 | 0 | 0 | 0 | 0 | 0 | 0 | 0 | 200 | 0 | 0 | 0 | 0 | 0 | 0 | 0 | 0 | 0 | 0 | 0 | 0 | 0 | 0 | 0 | 0 | 0 | 0 | 0 | 0 | 0 | 0 | 0 | 0
101 | V139 | Chỉ tơ phẫu thuật | Chỉ tơ phẫu thuật | - Dài 100m, chưa tiệt trùng, không tan - Chất liệu: bằng sợi tơ tằm | Cuộn | 01 cuộn/ hộp | Cty Bình Minh/Việt Nam | 1820 | 64000 | Liên danh Themco - gendis | 800 | 0 | 0 | 0 | 0 | 0 | 0 | 0 | 0 | 0 | 1000 | 0 | 0 | 0 | 0 | 0 | 0 | 0 | 0 | 0 | 10 | 0 | 0 | 0 | 0 | 0 | 0 | 0 | 0 | 0 | 0 | 10 | 0 | 0 | 0 | 0 | 0 | 0
101 |  |  | Nhóm 7. Vật tư y tế sử dụng trong một số chuyên khoa
101 |  |  | 7.1 Tim mạch và X- quang can thiệp
102 | V142 | Dụng cụ mở đường vào động mạch đùi các cỡ | Radifocus Introducer II | Cấu tạo: Bao gồm các thành phần sau : . Kim catheter chọc mạch cỡ 18G x 2". . Guide wire nhỏ cỡ 0.035" x 45cm . Bơm tiêm 2.5ml . Introducer Sheath . Delator Đặc điểm, Hình dạng : . Sheath ôm khít Delator, mỏng để luồn qua da và thành mạch dễ dàng không gợn, không rít. Không gây phản ứng co mạch . Guide wire dài 0.035" dài 45cm để dẫn đường cho Delator và- Sheath . Van cầm máu hình chữ thập kiểu " Cross-Cut" chống rỉ máu và cho phép các dụng cụ khác như catheter, dây dẫn qua dễ dàng. Kích thước: Cỡ 4F, 5F, 6F, 7F, 8F dài 10cm Vật liệu : Sheath được phủ lớp ái nước M Coating Tiêu chuẩn kỹ thuật : ISO, EC Tiệt trùng bằng Oxide Ethylene Công dụng: Đặt một đường vào động mạch đùi để đưa các dụng cụ khác như catheter, dây dẫn vào chụp chẩn đoán và can thiệp tim mạch | Cái | 5 Cái/ Hộp | TERUMO/ Việt Nam | 424 | 504100 | Liên danh Themco - gendis | 100 | 0 | 0 | 0 | 24 | 0 | 0 | 0 | 0 | 0 | 300 | 0 | 0 | 0 | 0 | 0 | 0 | 0 | 0 | 0 | 0 | 0 | 0 | 0 | 0 | 0 | 0 | 0 | 0 | 0 | 0 | 0 | 0 | 0 | 0 | 0 | 0 | 0
102 |  |  | 7.2 Lọc máu, lọc màng bụng
102 |  |  | 7.3 Mắt, Tai Mũi Họng, Răng hàm mặt.
103 | V143 | Dung dịch sát khuẩn tủy | Dung dịch sát khuẩn tủy Osomol | Là dung dịch ướp tủy thối | Lọ | Lọ 10ml | Việt Nam | 56 | 150000 | Liên danh Themco - gendis | 0 | 0 | 0 | 0 | 12 | 0 | 0 | 0 | 0 | 0 | 0 | 10 | 3 | 0 | 6 | 0 | 0 | 0 | 0 | 0 | 0 | 5 | 4 | 0 | 2 | 4 | 0 | 0 | 0 | 0 | 6 | 2 | 0 | 0 | 0 | 0 | 2 | 0
103 |  |  | 7.5 Tiết niệu
104 | V144 | Dung dịch thẩm phân máu A can 10 lít | Dung dịch thẩm phân máu đậm đặc HD-1A (Acid) | Natri clorid 161,4g; Kali clorid 5,491g; Magnesi clorid.6H2O 3,744g; Acid acetic 8,847g; Calci clorid.2H2O 9,745g; Nước tinh khiết vđ 1000 ml | Can | Can 10lit/ thùng 2 can | B.Braun/ Việt Nam | 23125 | 139000 | Liên danh Themco - gendis | 20000 | 0 | 0 | 0 | 0 | 0 | 0 | 0 | 0 | 0 | 0 | 500 | 0 | 0 | 0 | 0 | 1200 | 0 | 0 | 0 | 0 | 0 | 0 | 0 | 0 | 1000 | 0 | 0 | 0 | 0 | 325 | 100 | 0 | 0 | 0 | 0 | 0 | 0
105 | V145 | Dung dịch thẩm phân máu B can 10 lít | Dung dịch thẩm phân máu đậm đặc HD-1B (Bicarbonat) | Natri clorid 30,58g; Natri bicarbonat 65,94g; Nước tinh khiết vđ 1000 ml | Can | Can 10lit/ thùng 2 can | B.Braun/ Việt Nam | 28725 | 139000 | Liên danh Themco - gendis | 25000 | 0 | 0 | 0 | 0 | 0 | 0 | 0 | 0 | 0 | 0 | 500 | 0 | 0 | 0 | 0 | 1800 | 0 | 0 | 0 | 0 | 0 | 0 | 0 | 0 | 1000 | 0 | 0 | 0 | 0 | 325 | 100 | 0 | 0 | 0 | 0 | 0 | 0
106 | V146 | Dịch thẩm phân máu đậm đặc Acid (Dung dịch A) Can 5lit | Dung dịch thẩm phân máu đậm đặc Haemo-A ( Acid) | Dung dịch dùng cho thẩm tách và thẩm tách siêu lọc máu ngoài cơ thể. Thành phần cho 1000 ml dung dịch gồm: - Natri clorid: 210.68 g - Kali clorid: 5.22 g - Calci clorid.2H2O: 9.00 g - Magnesi clorid.6H2O: 3.56g - Acid acetic băng: 6.31g - Dextrose monohydrate: 38.50g - Nước đạt tiêu chuẩn ISO 13959 vừa đủ: 1000 ml Dung dịch thẩm phân Haemo-A được đóng gói riêng biệt trong can nhựa và được hàn kín bằng màng nhôm. | Can | Can 5 lít | Công ty TNHH Aeonmed Việt Nam/ Việt Nam | 52550 | 84000 | Liên danh Themco - gendis | 5000 | 0 | 0 | 0 | 0 | 0 | 0 | 0 | 0 | 0 | 0 | 10000 | 0 | 5000 | 0 | 0 | 2000 | 3500 | 0 | 0 | 0 | 700 | 0 | 0 | 0 | 1200 | 0 | 0 | 0 | 0 | 650 | 18000 | 6500 | 0 | 0 | 0 | 0 | 0
107 | V147 | Dịch thẩm phân máu đậm đặc Bicarbonat (Dung dịch B) Can 5lit | Dung dịch thẩm phân máu đậm đặc Haemo-B (Bicarbonat) | Dung dịch dùng cho thẩm tách và thẩm tách siêu lọc máu ngoài cơ thể. Thành phần cho 1000 ml dung dịch gồm: - Natri Bicarbonat: 84.0g. - Nước đạt tiêu chuẩn ISO 13959 vừa đủ: 1000ml Dung dịch thẩm phân Haemo-B được đóng gói riêng biệt trong can nhựa và được hàn kín bằng màng nhôm. | Can | Can 5 lít | Công ty TNHH Aeonmed Việt Nam/ Việt Nam | 56060 | 84000 | Liên danh Themco - gendis | 7500 | 0 | 0 | 0 | 0 | 0 | 0 | 0 | 0 | 0 | 0 | 10000 | 0 | 5000 | 0 | 0 | 3000 | 3500 | 0 | 0 | 10 | 700 | 0 | 0 | 0 | 1200 | 0 | 0 | 0 | 0 | 650 | 18000 | 6500 | 0 | 0 | 0 | 0 | 0
107 |  |  | 7.6 Chấn thương, chỉnh hình
107 |  |  | 7.7 Huyết học, truyền máu
107 |  |  | Nhóm 8. Vật tư y tế sử dụng trong chẩn đoán, điều trị khác
108 | V151 | Đè lưỡi gỗ tiệt trùng | Que đè lưỡi gỗ TANAPHAR | Đóng gói bằng túi giấy y tế chuyên dụng có tem chỉ thị màu để phân biệt độ tiệt trùng của sản phẩm. Vô trùng 1cái/1 túi, có dây đeo tai hoặc dây buộc; Hiệu suất lọc bụi (PEE): > 97%; Áp lực thở :< 20mmHg; Hiệu suất vi khuẩn: > 97%. Tiêu chuẩn chất lượng: ISO 13485:2016/ 9001:2015 | Cái | Hộp 100 que; 01que/ túi; 50 hộp/ kiện. | Tanaphar/Việt Nam | 213581.2 | 225 | Liên danh Ansinhmed | 0 | 24000 | 0 | 3000 | 72000 | 2000 | 1231.2 | 100 | 0 | 2000 | 200 | 2000 | 0 | 0 | 1000 | 650 | 0 | 0 | 2000 | 0 | 20000 | 2000 | 0 | 20000 | 20000 | 0 | 5000 | 10000 | 200 | 15000 | 1000 | 1000 | 5000 | 200 | 0 | 0 | 3000 | 1000
109 | V152 | Giấy in nhiệt máy sinh hoá - huyết học - nước tiểu | Giấy in nhiệt máy sinh hoá - huyết học - nước tiểu | Kích thước 50mm*30m*16mm, chất liệu bằng giấy trắng in nhiệt | Cuộn | 10 cuộn/ hộp | Hải Anh/ Việt nam | 5320 | 12300 | Liên danh Themco - gendis | 0 | 200 | 0 | 400 | 0 | 0 | 0 | 0 | 100 | 0 | 0 | 100 | 500 | 500 | 0 | 0 | 200 | 0 | 200 | 0 | 0 | 160 | 0 | 0 | 360 | 0 | 0 | 1000 | 0 | 0 | 0 | 100 | 100 | 0 | 0 | 1400 | 0 | 0
110 | V153 | Giấy in nhiệt máy sinh hoá - huyết học - nước tiểu | Giấy in nhiệt máy sinh hoá - huyết học - nước tiểu | Kích thước 55mm*30m*16mm, chất liệu bằng giấy trắng in nhiệt | Cuộn | 10 cuộn/ hộp | Hải Anh/ Việt nam | 6090 | 12300 | Liên danh Themco - gendis | 0 | 0 | 0 | 400 | 0 | 10 | 0 | 0 | 0 | 0 | 1000 | 100 | 300 | 500 | 0 | 0 | 200 | 0 | 600 | 0 | 50 | 0 | 0 | 200 | 130 | 0 | 0 | 0 | 100 | 0 | 900 | 100 | 100 | 0 | 0 | 1400 | 0 | 0
111 | V154 | Giấy in nhiệt máy sinh hoá - huyết học - nước tiểu | Giấy in nhiệt máy sinh hoá - huyết học - nước tiểu | Kích thước 57mm*30m*16mm, chất liệu bằng giấy trắng in nhiệt | Cuộn | 10 cuộn/ hộp | Hải Anh/ Việt nam | 7270 | 11780 | Liên danh Themco - gendis | 550 | 0 | 100 | 400 | 0 | 20 | 0 | 0 | 200 | 1000 | 1000 | 0 | 0 | 0 | 0 | 0 | 200 | 0 | 600 | 500 | 0 | 0 | 0 | 200 | 0 | 0 | 150 | 0 | 150 | 100 | 0 | 100 | 100 | 0 | 200 | 1400 | 300 | 0
112 | V155 | Giấy in nhiệt máy sinh hoá - huyết học - nước tiểu | Giấy in nhiệt máy sinh hoá - huyết học - nước tiểu | Kích thước 58mm*30m*16mm, chất liệu bằng giấy trắng in nhiệt | Cuộn | 10 cuộn/ hộp | Hải Anh/ Việt nam | 2700 | 11990 | Liên danh Themco - gendis | 0 | 0 | 100 | 0 | 0 | 0 | 0 | 0 | 0 | 0 | 0 | 0 | 0 | 0 | 0 | 0 | 200 | 0 | 600 | 0 | 0 | 0 | 0 | 0 | 0 | 0 | 0 | 0 | 100 | 100 | 0 | 100 | 100 | 0 | 0 | 1400 | 0 | 0
113 | V156 | Giấy in nhiệt máy sinh hoá - huyết học - nước tiểu | Giấy in nhiệt máy sinh hoá - huyết học - nước tiểu | Kích thước 80mm*30m*16mm, chất liệu bằng giấy trắng in nhiệt | Cuộn | 10 cuộn/ hộp | Hải Anh/ Việt nam | 1850 | 12350 | Liên danh Themco - gendis | 0 | 0 | 0 | 0 | 0 | 0 | 0 | 0 | 0 | 0 | 0 | 0 | 0 | 0 | 0 | 0 | 0 | 0 | 200 | 0 | 0 | 0 | 0 | 0 | 0 | 0 | 0 | 0 | 50 | 0 | 0 | 100 | 100 | 0 | 0 | 1400 | 0 | 0
114 | V157 | Kẹp rốn | KẸP RỐN MPV | Sản xuất từ chất liệu nhựa PP nguyên sinh, độ trơn láng cao. Không chứa độc tố DEHP. Đạt tiêu chuẩn EN ISO 13485:2016 được công nhận và thừa nhận quốc tế, GMP - FDA | Cái | Hộp 100 cái x 30h/ kiện | MPV/ Việt Nam | 36250 | 1430 | Liên danh Themco - gendis | 0 | 0 | 0 | 0 | 0 | 0 | 0 | 0 | 0 | 0 | 0 | 3000 | 2000 | 0 | 2600 | 650 | 0 | 0 | 0 | 500 | 500 | 1500 | 0 | 1000 | 0 | 4000 | 1000 | 1000 | 500 | 1500 | 0 | 3600 | 2000 | 1200 | 3000 | 4200 | 0 | 2500
115 | V158 | Khăn đắp phẫu thuật 1,6 x 3m tiệt trùng, khoét 2 lỗ Φ 8 có 2 lớp đệm | Khăn đắp phẫu thuật 1,6x3m tiệt trùng, khoét 2 lỗ ᶲ 8 có 2 lớp đệm | Tiệt trùng bằng khí EO. Làm từ nguyên liệu gạc không dệt không hút nước 14gam/m2 màu xanh Blue; Tiêu chuẩn chất lượng ISO 13485:2016/ 9001:2015 | Cái | 1 cái/ gói | An Lành - Việt Nam | 305 | 21450 | Liên danh Themco - gendis | 0 | 0 | 0 | 0 | 0 | 0 | 0 | 300 | 0 | 0 | 0 | 0 | 0 | 0 | 0 | 0 | 0 | 0 | 0 | 0 | 0 | 0 | 0 | 0 | 0 | 0 | 0 | 0 | 0 | 0 | 0 | 5 | 0 | 0 | 0 | 0 | 0 | 0
116 | V159 | Khẩu trang y tế 3 lớp đã tiệt trùng | Khẩu trang y tế An Phú | Đóng gói bằng túi giấy y tế chuyên dụng có tem chỉ thị màu để phân biệt độ tiệt trùng của sản phẩm. Vô trùng 1cái/1 túi, có dây đeo tai hoặc dây buộc; Hiệu suất lọc bụi (PEE): > 97%; Áp lực thở :< 20mmHg; Hiệu suất vi khuẩn: > 97%. Tiêu chuẩn chất lượng: ISO 13485:2016/ 9001:2015 | Cái | 50 cái/ hộp x 50/ kiện | Công ty CP DP và TBYT An Phú/ Việt Nam | 994211.2 | 462 | Liên danh Themco - gendis | 2000 | 40000 | 10000 | 20000 | 96000 | 25000 | 211.2 | 33000 | 100000 | 50000 | 30000 | 30000 | 100 | 0 | 300 | 0 | 400000 | 0 | 1000 | 6000 | 1000 | 0 | 2600 | 0 | 0 | 0 | 2000 | 20000 | 0 | 3000 | 40000 | 50000 | 0 | 0 | 0 | 0 | 2000 | 30000
117 | V160 | Mũ y tá đã tiệt trùng | Mũ phẫu thuật tiệt trùng | Đóng gói bằng túi giấy y tế chuyên dụng có tem chỉ thị màu để phân biệt độ tiệt trùng của sản phẩm. Vô trùng 1cái/1 túi, có dây đeo tai hoặc dây buộc; Hiệu suất lọc bụi (PEE): > 97%; Áp lực thở :< 20mmHg; Hiệu suất vi khuẩn: > 97%. Tiêu chuẩn chất lượng: ISO 13485:2016/ 9001:2015 | Cái | 1 cái/ gói | An Lành - Việt Nam | 365300 | 700 | Liên danh Themco - gendis | 400 | 15000 | 10000 | 3000 | 24000 | 0 | 0 | 4600 | 50000 | 0 | 5000 | 10000 | 0 | 0 | 300 | 0 | 200000 | 0 | 0 | 2000 | 0 | 0 | 0 | 0 | 0 | 0 | 0 | 0 | 0 | 0 | 30000 | 10000 | 0 | 0 | 0 | 0 | 1000 | 0
118 | V162 | Tạp dề phẫu thuật nylon PE Vô trùng | Tạp dề phẫu thuật nylon PE Vô trùng | Tiệt trùng bằng khí EO. Đóng gói bằng túi giấy y tế chuyên dụng có tem chỉ thị màu để phân biệt độ tiệt trùng của sản phẩm. Làm từ nguyên liệu Nylon dẻo trong suốt | Cái | 1 cái/gói | Danamec/ Việt Nam | 537 | 4934 | Liên danh Themco - gendis | 0 | 0 | 0 | 0 | 0 | 0 | 0 | 0 | 0 | 0 | 0 | 0 | 30 | 0 | 2 | 0 | 0 | 0 | 0 | 0 | 500 | 0 | 0 | 0 | 0 | 0 | 0 | 0 | 0 | 0 | 0 | 5 | 0 | 0 | 0 | 0 | 0 | 0
119 | V165 | Bơm cản quang | Bơm cản quang Mona | Bộ ống thông xoang vành với các đường cong, với lớp nhơn hydrophilic bên trong, và với các phụ kiện chuẩn. Tiêu chuẩn chất lượng: SO 9001; ISO 13485; GMP-WHO | Cái | 1 cái/ bao | USM Healthcare/ Việt Nam | 955 | 84000 | Liên danh Themco - gendis | 700 | 0 | 0 | 0 | 120 | 0 | 0 | 0 | 0 | 0 | 0 | 120 | 0 | 0 | 0 | 0 | 10 | 0 | 0 | 0 | 0 | 0 | 0 | 0 | 0 | 0 | 0 | 0 | 0 | 0 | 0 | 5 | 0 | 0 | 0 | 0 | 0 | 0
120 | V167 | Gen siêu âm | Gen siêu âm STAR SONOG | - Gel sử dụng trong siêu âm. - Dung tích 5 lit. Phù hợp với tần số siêu âm đang sử dụng. - Không gây bẩn quần áo, không gây hại đầu dò. - Không có Formaldehyde. Vô khuẩn, không gây mẩn cảm hoặc rát da. Gel trong, tan hoàn toàn trong nước.. | Can | 05 L/ can x 4/ kiện | Công ty CP DP và TBYT An Phú/ Việt Nam | 2481.2 | 87890 | Liên danh Themco - gendis | 70 | 15 | 5 | 50 | 120 | 50 | 31.2 | 150 | 20 | 30 | 500 | 120 | 35 | 30 | 28 | 39 | 50 | 100 | 20 | 50 | 30 | 36 | 65 | 50 | 32 | 30 | 20 | 200 | 5 | 40 | 30 | 60 | 40 | 120 | 30 | 75 | 25 | 80
121 | V168 | Giấy điện tim 1 cần | Giấy điện tim 1 cần | - Đường kính ngoài O.D: 1.9mm, đường kính trong I.D: 0.9mm, thể tích tồn dư 0,5ml | Cuộn | 10 cuộn/lốc | Hải Anh/Việt Nam | 305 | 11500 | Liên danh Ansinhmed | 0 | 0 | 0 | 0 | 0 | 0 | 0 | 0 | 0 | 0 | 0 | 0 | 0 | 0 | 0 | 0 | 0 | 0 | 0 | 0 | 0 | 0 | 0 | 0 | 0 | 0 | 0 | 0 | 0 | 0 | 0 | 5 | 0 | 0 | 0 | 0 | 300 | 0
122 | V169 | Giấy in nhiệt máy sinh hoá - huyết học | Giấy in nhiệt máy sinh hoá - huyết học | Kích thước 50mm*30m*12mm, chất liệu bằng giấy trắng in nhiêt | Cuộn | 10 cuộn/ hộp | Hải Anh/ Việt nam | 8227.2 | 11370 | Liên danh Themco - gendis | 550 | 0 | 0 | 0 | 360 | 0 | 127.2 | 0 | 0 | 1000 | 1000 | 0 | 300 | 0 | 700 | 0 | 200 | 0 | 300 | 0 | 100 | 0 | 455 | 200 | 80 | 300 | 0 | 200 | 0 | 0 | 900 | 5 | 0 | 0 | 0 | 1400 | 0 | 50
123 | V170 | Hộp an toàn | Hộp an toàn | - Chất liệu: giấy ép. Thiết kế: hình chữ nhật có tay xách, nắp hộp có cửa bỏ bơm kim tiêm và cài lại được - KT (0.15x0.13x0.28)m ± 10% - Vỏ hộp có in các thông số kỹ thuật bằng tiếng Việt - Tiêu huỷ được trong lò đốt rác | Cái | 50 cái / kiện | Mediplast/ Việt Nam | 6115 | 14400 | Liên danh Themco - gendis | 0 | 0 | 0 | 300 | 0 | 50 | 0 | 0 | 0 | 800 | 0 | 0 | 300 | 0 | 0 | 0 | 800 | 0 | 0 | 200 | 100 | 0 | 0 | 0 | 0 | 600 | 1000 | 800 | 20 | 100 | 500 | 5 | 0 | 0 | 240 | 0 | 300 | 0
124 | V171 | Mỏ vịt nhựa khám phụ khoa | MỎ VỊT MPV | Sản xuất từ chất liệu nhựa PP nguyên sinh, độ trơn láng cao.Không chứa độc tố DEHP. Đạt tiêu chuẩn EN ISO 13485:2016 được công nhận và thừa nhận quốc tế, GMP - FDA | Cái | Túi 1 cái 250 cái/Kiện & 120 cái/Kiện | MPV/ Việt Nam | 8660 | 3240 | Liên danh Themco - gendis | 0 | 2000 | 0 | 0 | 0 | 0 | 0 | 0 | 0 | 0 | 200 | 0 | 0 | 0 | 100 | 0 | 100 | 0 | 0 | 0 | 0 | 0 | 0 | 0 | 0 | 0 | 0 | 100 | 30 | 0 | 1000 | 5000 | 0 | 0 | 0 | 0 | 100 | 30
125 | V172 | Mũ phẫu thuật | Mũ phẫu thuật | Tiệt trùng bằng khí EO. Làm từ nguyên liệu gạc không dệt không hút nước 14gam/m2 màu xanh Blue | Cái | 1 cái/ gói | An Lành - Việt Nam | 97820 | 857 | Liên danh Themco - gendis | 500 | 24000 | 0 | 5000 | 0 | 0 | 0 | 0 | 0 | 0 | 1000 | 2000 | 20 | 0 | 0 | 0 | 50000 | 0 | 0 | 2000 | 0 | 2000 | 0 | 0 | 0 | 0 | 0 | 4000 | 200 | 500 | 500 | 100 | 0 | 0 | 0 | 0 | 0 | 6000
126 | V173 | Săng mổ | Săng mổ | Kích thước 50cm x 50cm khoét lỗ | Cái | 1 cái/ gói | An Lành - Việt Nam | 7650 | 2315 | Liên danh Themco - gendis | 200 | 0 | 100 | 0 | 1200 | 10 | 0 | 0 | 0 | 0 | 20 | 200 | 250 | 0 | 0 | 0 | 0 | 0 | 0 | 0 | 0 | 0 | 0 | 0 | 0 | 0 | 0 | 5000 | 500 | 50 | 20 | 100 | 0 | 0 | 0 | 0 | 0 | 0
127 | V175 | Túi camera | Túi Camera M6 VT | Tiệt trùng bằng khí EO. Đóng gói bằng túi giấy y tế chuyên dụng có tem chỉ thị màu để phân biệt độ tiệt trùng của sản phẩm. Làm từ nguyên liệu Nylon dẻo trong suốt | Bộ | 2 khoản/túi | Danamec/ Việt Nam | 28148.2 | 5520 | Liên danh Themco - gendis | 5000 | 0 | 0 | 500 | 960 | 0 | 43.2 | 150 | 0 | 0 | 2000 | 800 | 600 | 200 | 1600 | 0 | 2000 | 0 | 300 | 150 | 500 | 600 | 50 | 500 | 390 | 300 | 500 | 7000 | 0 | 800 | 200 | 5 | 1000 | 200 | 1000 | 600 | 200 | 0
128 | V176 | Đĩa Petri Fi90 tiệt trùng | Đĩa Petri nhựa Ø 90 HTM | * Đĩa được làm bằng nhựa PS tinh khiết trung tính không phản ứng với hóa chất chứa bên trong, đường kính 90mm và chiều cao 15mm. * Được tiệt trùng bằng tia Gamma. * Đóng Gói theo Quy Cách 10 cái/Túi PE * Đạt tiêu chuẩn ISO 13485:2003 của Italia cấp. * Có Giấy Phép Lưu Hành của Bộ Y Tế/ Có bảng Tiếp Nhận Phân Loại Trang Thiết Bị Y Tế. | Cái | 500 Đĩa/ Thùng | Hồng Thiện Mỹ (HTM)/ Việt Nam | 11505 | 1785 | Liên danh Themco - gendis | 0 | 1000 | 0 | 0 | 0 | 0 | 0 | 300 | 0 | 0 | 1000 | 5000 | 0 | 0 | 0 | 0 | 200 | 0 | 0 | 0 | 0 | 0 | 0 | 0 | 0 | 0 | 0 | 0 | 0 | 0 | 4000 | 5 | 0 | 0 | 0 | 0 | 0 | 0
129 | V177 | Lọ đựng mẫu xét nghiệm vô trùng | Lọ nhựa đựng mẫu PS tiệt trùng 50ml HTM nắp đỏ, có nhãn | * Lọ nhựa PS trắng trong, có nhãn màu trắng, nắp màu đỏ, dung tích 50ml/ 55ml. * Sử dụng nhựa y tế trung tính, tinh khiết 100% không phản ứng với hóa chất, bệnh phẩm bên trong. * Tiệt trùng bằng tia Gamma. * Đạt tiêu chuẩn ISO 13485:2003 của Italia cấp. * Có Giấy Phép Lưu Hành của Bộ Y Tế/ Có bảng Tiếp Nhận Phân Loại Trang Thiết Bị Y Tế. | Lọ | 1 Lọ/ Bịch | Hồng Thiện Mỹ (HTM)/ Việt Nam | 36005 | 1300 | Liên danh Themco - gendis | 1000 | 0 | 0 | 0 | 2000 | 0 | 0 | 0 | 0 | 0 | 5000 | 2000 | 0 | 0 | 0 | 0 | 10000 | 0 | 500 | 0 | 0 | 0 | 0 | 2000 | 0 | 500 | 0 | 1000 | 0 | 0 | 1000 | 5 | 0 | 0 | 0 | 1000 | 0 | 10000
130 | V178 | Lọ nhựa 50ml - 55ml | Lọ nhựa đựng mẫu PS 55ml HTM nắp đỏ, có nhãn | * Lọ nhựa PS trắng trong, có nhãn màu trắng, nắp màu đỏ, dung tích 50ml; 55ml. * Sử dụng nhựa y tế trung tính, tinh khiết 100% không phản ứng với hóa chất, bệnh phẩm bên trong. * Đạt tiêu chuẩn ISO 13485:2003 của Italia cấp. * Có Giấy Phép Lưu Hành của Bộ Y Tế/ Có bảng Tiếp Nhận Phân Loại Trang Thiết Bị Y Tế. | Lọ | 100 Lọ/ Bịch | Hồng Thiện Mỹ (HTM)/ Việt Nam | 9006 | 1300 | Liên danh Themco - gendis | 0 | 0 | 0 | 0 | 0 | 0 | 0 | 0 | 0 | 0 | 0 | 2000 | 0 | 0 | 0 | 0 | 0 | 0 | 0 | 2000 | 1000 | 0 | 1001 | 0 | 0 | 0 | 0 | 1000 | 0 | 0 | 0 | 5 | 0 | 1000 | 0 | 1000 | 0 | 0
131 | V185 | Ống nghiệm máu thuỷ tinh các cỡ | Ống nghiệm máu thuỷ tinh các cỡ | * Đạt tiêu chuẩn ISO 13485:2003 của Đức cấp | Cái | 4000 cái/thùng | Thiên Phúc/ Việt Nam | 647350 | 650 | Liên danh Ansinhmed | 20000 | 6000 | 2000 | 0 | 36000 | 2000 | 2400 | 15000 | 4000 | 6000 | 310000 | 2000 | 6000 | 0 | 10000 | 3000 | 50000 | 0 | 4000 | 5000 | 1000 | 5000 | 1950 | 21000 | 0 | 0 | 0 | 20000 | 6000 | 3000 | 6000 | 60000 | 22000 | 3000 | 0 | 3000 | 2000 | 10000
132 | V186 | Ống nghiệm nước tiểu thuỷ tinh các cỡ | Ống nghiệm nước tiểu thuỷ tinh các cỡ | * Có Giấy Phép Lưu Hành của Bộ Y Tế cấp | Cái | 4000 cái/thùng | Thiên Phúc/ Việt Nam | 880690 | 850 | Liên danh Ansinhmed | 30000 | 5000 | 2000 | 15000 | 30000 | 2000 | 1200 | 15000 | 5000 | 5000 | 504000 | 12000 | 75000 | 0 | 0 | 2500 | 0 | 4000 | 4000 | 5000 |  | 0 | 2990 | 30000 | 5000 | 0 | 2500 | 20000 | 10000 | 3000 | 0 | 2500 | 22000 | 8000 | 2000 | 4000 | 2000 | 50000
133 | V187 | Ống nghiệm nhựa có nắp 8 x 10cm | Ống nghiệm nhựa PP 5ml nắp đỏ, không nhãn | * Ống nghiệm được làm bằng nhựa PP có độ trơn láng cao, chất liệu nhựa tinh khiết trung tính không phản ứng với các loại hóa chất chứa bên trong. * Chịu được lực ly tâm theo quy định * Nắp màu đỏ bọc ngoài 2 tầng. * Đạt tiêu chuẩn ISO 13485:2003 của Italia cấp. * Có Giấy Phép Lưu Hành của Bộ Y Tế/ Có bảng Tiếp Nhận Phân Loại Trang Thiết Bị Y Tế. | Cái | 500 ống/bịch | Hồng Thiện Mỹ (HTM)/ Việt Nam | 295605 | 327 | Liên danh Themco - gendis | 37000 | 4000 | 600 | 10000 | 0 | 2000 | 0 | 1000 | 10000 | 5000 | 2000 | 0 | 10000 | 0 | 0 | 0 | 100000 | 0 | 10000 | 2000 |  | 0 | 0 | 0 | 0 | 50000 | 1000 | 0 | 1000 | 0 | 0 | 5 | 0 | 0 | 0 | 0 | 50000 | 0

## Khác
UBND TỈNH THANH HÓA |  |  |  | CỘNG HÒA XÃ HỘI CHỦ NGHĨA VIÊT NAM
SỞ Y TẾ |  |  |  | Độc lập - Tự do - Hạnh phúc
Thanh Hóa, ngày 17 tháng 7 năm 2018
Nhóm 3: Vật tư y tế đạt tiêu chuẩn các nước khác (trừ nhóm 1 và 2)
(Kèm theo quyết định số 974/QĐ-SYT ngày17 tháng 10 năm 2018 của Giám đốc Sở Y tế Thanh Hóa)
STT | Mã hàng hóa | Tên VTYT mời thầu | Tên VTYT trúng thầu | Đặc tính, thông số kỹ thuật | Đơn vị tính | Quy cách đóng gói | Hãng/ Nước sản xuất | Số lượng trúng thầu | Giá trúng thầu | Tên nhà thầu trúng thầu | ĐK tỉnh | Da liễu | Mắt | Nội tiết | Nhi | PHCN | Phổi | Phụ sản | Tâm thần | YDCT | Ung bướu | Ngọc lặc | Bá thước | Bỉm sơn | Cẩm thủy | Đông sơn | Hà trung | Hoằng hóa | Hậu lộc | Lang chánh | Mường lát | Nông cống | Như thanh | Như xuân | Nga sơn | Q.xương | Quan hóa | Quan sơn | Sầm sơn | Thạch thành | Thành phố | Thọ xuân | Tính gia | Thiệu hóa | Thường xuân | Triệu sơn | Vĩnh lộc | Yên định
Nhóm 1. Bông, dung dịch sát khuẩn, rửa vết thương
1.2 Dung dịch sát khuẩn rửa vết thương
1 | K1 | Dung dịch rửa tay nhanh | Dung dịch sát khuẩn tay Microshield Handrub 500ml | 500ml/ chai Dung dịch rửa tay nhanh Chlorhexidine Gluconate 0,5%+ Ethanol 70%, ethoxylated lanolin < 10% Dung dịch rửa tay nhanh bằng Ethanoal + Chlorhexidine diệt khuẩn nhanh, tích lũy, dưỡng ẩm, làm mềm tốt | Chai | 20 chai/thùng | SCHULKE/ ẤN ĐỘ | 1257 | 169200 | Liên danh Themco - gendis | 20 | 200 | 30 | 0 | 120 |  | 0 | 500 | 0 | 50 | 12 | 50 | 60 | 0 | 0 | 0 | 0 | 0 | 0 | 0 | 50 | 0 | 0 | 0 | 130 | 0 | 0 | 0 | 10 | 0 | 0 | 5 | 0 | 0 | 20 | 0 | 0 | 0
2 | K2 | Dung dịch rửa tay nhanh 10% | Dung dịch rửa tay sát khuẩn chlorhexidine gluconate 2%: Chlorhex ™ Code: 06162-500 | 500ml/ chai - Dung dịch rửa tay sát khuẩn CHLORHEXIDINE GLUCONATE 2% kl/tt -Không gây hại khi sử dụng nhiều lần trong ngày. -Tác dụng sau 30 giây, phổ rộng. | Chai | Chai 500 ml | GBL/ Thổ Nhĩ Kỳ | 150 | 200000 | Viên trang thiết bị và công trình y tế | 50 | 0 | 0 | 0 | 60 |  | 0 | 0 | 0 | 40 | 0 | 0 | 0 | 0 | 0 | 0 | 0 | 0 | 0 | 0 | 0 | 0 | 0 | 0 | 0 | 0 | 0 | 0 | 0 | 0 | 0 | 0 | 0 | 0 | 0 | 0 | 0 | 0
3 | K3 | Dung dịch rửa tay nhanh 2% | Dung dịch rửa tay sát khuẩn chlorhexidine gluconate 2% Chlorhex ™, Code: 06162-1000 | Chai 1 lít Dung dịch rửa tay sát khuẩn CHLORHEXIDINE GLUCONATE 2% kl/tt -Không gây hại khi sử dụng nhiều lần trong ngày. -Tác dụng sau 30 giây, phổ rộng | Lít | Chai 1 lít | GBL/ Thổ Nhĩ Kỳ | 2145 | 220000 | Viên trang thiết bị và công trình y tế | 170 | 0 | 0 | 100 | 360 |  | 0 | 300 | 0 | 0 | 120 | 200 | 30 | 0 | 120 | 0 | 0 | 0 | 0 | 0 | 60 | 0 | 130 | 0 | 273 | 100 | 0 | 0 | 0 | 0 | 12 | 120 | 50 | 0 | 0 | 0 | 0 | 0
4 | K4 | Dung dịch rửa tay nhanh 4% | Dung dịch rửa tay sát khuẩn chlorhexidine gluconate 4%: Handifast ™ CH Code: 06163-1000 | Chai 1 lít Thành phần: Chlorhexidine gluconate (4%), benzalkonium chloride (0,5%), didecyl dimethyl ammonium chloride (0,25%), betaine, chất bảo vệ da, chất làm mềm da, electrolytes, chất cung cấp độ ẩm, chất bôi trơn, chất chống o-xi hóa allantoin, lanolin, glycerol và nước. - Diệt khuẩn nhanh, phổ rộng. Tác dụng với các loại vi khuẩn, khuẩn lao, nấm và vi-rút. | Lít | Chai 1 lít | GBL/ Thổ Nhĩ Kỳ | 2215 | 320000 | Viên trang thiết bị và công trình y tế | 200 | 0 | 0 | 120 | 300 |  | 0 | 800 | 0 | 0 | 0 | 50 | 5 | 40 | 30 | 0 | 0 | 60 | 0 | 0 | 20 | 0 | 0 | 0 | 0 | 0 | 0 | 10 | 0 | 0 | 0 | 120 | 100 | 0 | 0 | 310 | 50 | 0
4 |  |  | Nhóm 2. Băng, gạc, vật liệu cầm máu, điều trị vết thương
4 |  |  | 2.1 Băng
5 | K5 | Băng bột bó | Băng bột bó các cỡ | - Thời gian đông kết: 2 - 4'. - Thạch cao: ≥ 92%. Gạc: 100% cotton, - 15cmx4.6m | Cuộn | 6 cuộn/túi | Pinmed/Trung Quốc | 920 | 16500 | Liên danh Ansinhmed | 0 | 0 | 0 | 0 | 0 |  | 0 | 0 | 0 | 0 | 0 | 0 | 0 | 0 | 0 | 0 | 0 | 0 | 0 | 0 | 200 | 0 | 0 | 300 | 0 | 0 | 0 | 0 | 0 | 0 | 0 | 120 | 0 | 0 | 300 | 0 | 0 | 0
6 | K7 | Băng bột bó | Băng bột bó cỡ 20cm x 2,7m | Thời gian đông kết 2-4p, Thạch cao >= 92%, gạc 100% cốt tông, 20cmx2,7m | cuộn | 36 cuộn/ thùng | Yiwu Jiekang Medical Articles Co., Ltd- Star/ TQ | 1320 | 17500 | Liên danh Themco - gendis | 0 | 0 | 0 | 0 | 600 |  | 0 | 0 | 0 | 0 | 0 | 0 | 0 | 0 | 0 | 0 | 0 | 0 | 0 | 0 | 0 | 0 | 0 | 300 | 0 | 0 | 0 | 0 | 0 | 0 | 0 | 120 | 0 | 0 | 300 | 0 | 0 | 0
7 | K8 | Băng bột bó | Băng bột bó các cỡ | Kích thước: 10cm x 2.7m | Cuộn | 12 cuộn/túi | Pinmed/Trung Quốc | 3120 | 6950 | Liên danh Ansinhmed | 0 | 0 | 0 | 0 | 1800 |  | 0 | 0 | 0 | 0 | 0 | 0 | 200 | 0 | 0 | 0 | 0 | 0 | 0 | 0 | 0 | 0 | 0 | 1000 | 0 | 0 | 0 | 0 | 0 | 0 | 0 | 120 | 0 | 0 | 0 | 0 | 0 | 0
8 | K9 | Băng chun | Băng thun các cỡ | - Băng keo lụa - Kích thước 8x4,5m | cuộn | 10 cuộn/túi | Pinmed/Trung Quốc | 809 | 95000 | Liên danh Ansinhmed | 200 | 0 | 0 | 0 | 24 |  | 0 | 0 | 0 | 0 | 500 | 0 | 0 | 0 | 0 | 0 | 0 | 0 | 0 | 0 | 0 | 0 | 0 | 0 | 0 | 0 | 0 | 0 | 0 | 0 | 0 | 5 | 0 | 0 | 30 | 0 | 0 | 50
8 |  |  | 2.2 Băng dính
9 | K10 | Băng dính lụa | Băng dính lụa 1,25cm x 5m | "Nền bằng vải lụa Taffeta phủ keo oxit kẽm không dùng dung môi, màu trắng. Số sợi: 44x18/cm2. Lõi nhựa liền với cánh bảo vệ. Độ dính tuyệt hảo, dễ xé dọc, xé ngang. Không xót keo trên da khi tháo băng. - Tiêu chuẩn chất lượng: ISO 9001: 2008, ISO 13485:2003 & EN ISO 13485:2012, Free Sale. KT 1,25cm x 5m | Cuộn | Hộp 1 cuộn | Bangli/ Trung Quốc | 4550 | 5800 | Liên danh công ty Vinamed - Bình Định | 0 | 0 | 0 | 0 | 0 |  | 0 | 0 | 0 | 1000 | 0 | 0 | 30 | 0 | 0 | 0 | 0 | 0 | 0 | 0 | 0 | 0 | 0 | 1000 | 390 | 0 | 0 | 0 | 0 | 0 | 0 | 30 | 0 | 0 | 100 | 0 | 0 | 2000
10 | K11 | Băng dính lụa | Băng dính lụa 2,5cm x 5m | Băng có nền bằng lụa (nguyên liệu Châu Âu),được phủ keo acrylic ít dị ứng,có lõi nhựa liền 2 cánh,lực xé 3-5kg/cm, độ dính 11N/2.5cm. Kích thước 2,5cm x 5m | Cuộn | Hộp 1 cuộn | Bangli/ Trung Quốc | 19600 | 9200 | Liên danh công ty Vinamed - Bình Định | 0 | 0 | 0 | 0 | 4800 |  | 0 | 0 | 0 | 800 | 0 | 0 | 50 | 1000 | 0 | 0 | 5000 | 0 | 60 | 0 | 150 | 0 | 1950 | 1000 | 260 | 0 | 0 | 1000 | 0 | 0 | 500 | 30 | 0 | 0 | 0 | 1000 | 0 | 2000
11 | K12 | Băng dính lụa y tế | Băng dính lụa 5cm x 5m | Vải lụa, keo Zno, lõi nhựa liền với cánh bảo vệ dùng nhựa nguyên sinh đạt tiêu chuẩn y tế CE, ISO13485, 5cm x 5m | Cuộn | Hộp 1 cuộn | Bangli/ Trung Quốc | 5510 | 15800 | Liên danh công ty Vinamed - Bình Định | 0 | 0 | 500 | 0 | 1200 | 50 | 0 | 0 | 0 | 800 | 800 | 0 | 30 | 2000 | 0 | 0 | 0 | 0 | 100 | 0 | 0 | 0 | 0 | 0 | 0 | 0 | 0 | 0 | 0 | 0 | 0 | 30 | 0 | 0 | 0 | 0 | 0 | 0
11 |  |  | 2.3 Gạc, băng gạc điều trị các vết thương
11 |  |  | 2.4 Vật liệu cầm máu, điều trị các vết thương
11 |  |  | Nhóm 3. Bơm, kim tiêm, dây truyền, găng tay và vật tư y tế sử dụng trong chăm sóc người bệnh
11 |  |  | 3.1 Bơm tiêm
12 | K14 | Bơm tiêm 5 ml | Bơm tiêm vô trùng sử dụng một lần 5cc 23Gx1", 25Gx1", 25Gx5/8" VIKIMCO | Bơm tiêm nhựa liền kim 5ml; kim 23G x 1" ; 25G x 1"; 25G x 5/8"; Piston có khía bẻ gãy và xy lanh được làm bằng nhựa PP Y tế, không độc không gây sốt, không có chất DEPH, kim thiết kế 3 mặt vát, sắc lắp khít với bơm, không rò, Gioăng( gasket) được làm từ chất liệu PVC Y tế. SIlicon nhập khẩu. Tiệt trùng bằng khí EO. Tiêu chuẩn cGMP-FDA:2015 và ISO 13485:2003, ISO 9001:2015; TCVN 5903 (ISO 7886:1993) ; TCVN 7886-1:2017 | Cái | Hộp/100 cái | Cty CP Dược Phẩm Cửu Long - Việt Nam | 1191487.2 | 620 | Liên danh Themco - gendis | 0 | 0 | 20000 | 0 | 30000 | 0 | 147487.2 | 0 | 0 | 150000 | 0 | 0 | 30000 | 30000 | 0 | 0 | 100000 | 0 | 0 | 0 | 40000 | 0 | 0 | 0 | 0 | 50000 | 0 | 40000 | 0 | 0 | 0 | 24000 | 0 | 0 | 20000 | 450000 | 10000 | 50000
13 | K15 | Bơm tiêm dùng một lần 10 ml | Bơm tiêm VINAHANKOOK sử dụng một lần loại 10ml | Bơm tiêm nhựa liền kim, dung tích 10ml, cỡ kim 25G x l"; 23G x l". Kim tiêm nhập khẩu từ hãng NIPRO - Nhật Bản. Sản phẩm được sản xuất đạt tiêu chuẩn ISO 9001:2008 và TCVN 5903:1995, GMP-FDA | Cái | 100 cái/ hộp; 1.200 cái/ kiện | Vinahankook/ Việt Nam | 729277.6 | 998 | Liên danh Themco - gendis | 0 | 0 | 5000 | 0 | 30000 | 0 | 131277.6 | 0 | 0 | 40000 | 0 | 0 | 70000 | 30000 | 0 | 0 | 50000 | 0 | 20000 | 0 | 4000 | 0 | 0 | 0 | 0 | 50000 | 0 | 40000 | 0 | 0 | 0 | 24000 | 0 | 0 | 10000 | 200000 | 10000 | 15000
14 | K16 | Bơm tiêm Insullin 1ml | Bơm tiêm vô trùng sử dụng một lần Insulin 1cc VIKIMCO | Bơm tiêm insulin 1 ml 40 UI, Kim 30G x 1/2"; 29G x 1/2"; 27G x 5/8", Thiết kế kim dạng LDSS, dùng một lần. Không có chất DEPH. Tiệt trùng bằng khí EO. Tiêu chuẩn cGMP-FDA:2015 và ISO 13485:2003, ISO 9001:2015 | Cái | Hộp/100 cái | Cty CP Dược Phẩm Cửu Long - Việt Nam | 250000 | 1750 | Liên danh Themco - gendis |  |  |  | 250000
15 | K17 | Bơm tiêm Insulin tiệt trùng 1ml | Bơm tiêm Insulin tiệt trùng 1ml | Bằng nhựa liền kim 1 ml. INSULIN/ U-100, kim 29G-30Gx1/2'' ; Bơm định lượng liều INSULIN. | Cái | Hộp 100 cái | HMD/ Ấn Độ | 1399100 | 1290 | Liên danh công ty Vinamed - Bình Định | 10000 | 0 | 1000 | 350000 | 0 | 0 | 0 | 0 | 0 | 0 | 2000 | 0 | 80000 | 30000 | 45000 | 390000 | 5000 | 10000 | 3000 | 2000 | 100 | 0 | 10000 | 1000 | 40000 | 0 | 0 | 10000 | 30000 | 0 | 40000 | 60000 | 80000 | 0 | 80000 | 50000 | 0 | 70000
15 |  |  | 3.2 Kim tiêm
16 | K19 | Kim chích máu | Kim lấy máu mũi mác | Kim đầu nhọn bằng thép không gỉ | Cái | Hộp 100 cái | Pinmed/Trung Quốc | 300080 | 185 | Liên danh Ansinhmed | 1000 | 15000 | 5000 | 50000 | 15000 | 0 | 2880 | 0 | 2000 | 5000 | 50000 | 0 | 2000 | 0 | 2000 | 15600 | 20000 | 5000 | 5000 | 1000 | 4000 | 8000 | 2600 | 6000 | 1000 | 20000 | 1000 | 3000 | 6000 | 0 | 4000 | 1000 | 0 | 24000 | 0 | 6000 | 5000 | 12000
17 | K21 | Kim luồn có cánh có cửa bơm thuốc 18G - 26G | Kim luồn tĩnh mạch có cánh có cửa bơm thuốc JCM | - Kim làm từ thép không rỉ với 3 mặt vát tạo độ bén tối ưu. - Catheter được làm từ chất liệu ETFE, FEP, PTFE với 4 vạch cản quang trên thân - Van bơm thuốc bổ xung được thiết kế thông minh sử dụng bằng 1 tay và 1 thao tác. - Đóng gói bằng chất liệu Tyveck ( chống thấm nước) - Khử trùng bằng công nghệ (EO) - Thời gian lưu kim lên tới 96 giờ - sử dụng được trong phòng MRI - TCCL Châu Âu | Cái | Hộp 100 cái | JCM Pháp - Ấn Độ | 17500 | 6850 | Liên danh Themco - gendis | 10000 | 0 | 0 | 0 | 0 | 0 | 0 | 0 | 0 | 1000 | 0 | 0 | 2500 | 0 | 0 | 0 | 0 | 0 | 0 | 0 | 500 | 0 | 0 | 0 | 0 | 0 | 0 | 0 | 0 | 0 | 0 | 1000 | 0 | 0 | 0 | 1500 | 1000 | 0
18 | K22 | Kim luồn tĩnh mạch (không cánh) các số từ: 14 - 24 | Kim luồn tĩnh mạch TEFLO Cannula( số 18G,20G,22G,24G) | - Kim làm bằng thép không gỉ, đầu kim có 3 mặt vát, sắc bén, dễ lấy ven và giảm đau - Kim có ống chụp bảo vệ khi chưa sử dụng - Ống catheter làm từ chất liệu PTFE/PUR/FEP/ETFE nhựa y tế tương thích sinh học có tính đàn hồi, chống xoắn-gập. Đầu ống catheter hình vát nón ôm sát kim giúp dễ dàng lấy ven, gây tổn thương ít, ít đau - Thời gian lưu kim 96 giờ - Kim có cổng bơm thuốc bổ xung, nắp đây bật rễ dàng - Cánh định vị và đốc kim có điểm tỳ giúp dễ dàng cầm nắm, cố định khi đeo găng tay ướt. Khóa luer ở đuôi ống catheter kết nối với mọi loại khóa 3 chạc, dây nối, dây truyền dịch...... khoang báo máu thiết kế trong xuất giúp dễ dàng xác định lấy đúng ven - khử trùng bằng khí EO ( Ethylene Oxide) - Tiêu chuẩn: ISO 13485, CE - châu Âu | Cái | 100 cái/hộp | HARSORIA - Ấn Độ | 14750 | 3500 | Liên danh Themco - gendis | 200 | 0 | 50 | 0 | 0 | 0 | 0 | 0 | 1000 | 5000 | 500 | 0 | 1000 | 0 | 0 | 0 | 0 | 0 | 0 | 0 | 0 | 0 | 0 | 0 | 0 | 5000 | 0 | 0 | 0 | 0 | 0 | 1000 | 0 | 0 | 0 | 0 | 1000 | 0
19 | K23 | Kim luồn tĩnh mạch có cánh có cửa bơm thuốc | Kim luồn tĩnh mạch có cánh có cửa bơm thuốc các cỡ | *Có đầu bảo vệ bằng kim loại *Đầu kim vát 3 mặt (Tạo độ bén tối ưu) *Cathether nhựa chất liệu FEP Có 4 đường cản quang ngầm & lưu được trong mạch máu đến 72 giờ Có chứng nhận TUV (TCCL Châu Âu), các cỡ | Cái | Hộp 100 cái | HMD/ Ấn Độ | 64500 | 3680 | Liên danh công ty Vinamed - Bình Định | 20000 | 0 | 0 | 0 | 0 | 0 | 0 | 0 | 0 | 4000 | 0 | 0 | 0 | 0 | 0 | 3900 | 0 | 0 | 3000 | 0 | 2600 | 0 | 0 | 0 | 1800 | 0 | 0 | 0 | 0 | 10000 | 0 | 1000 | 0 | 2000 | 8000 | 7200 | 1000 | 0
20 | K25 | Kim luồn tĩnh mạch an toàn các số | Kim luồn tĩnh mạch TEFLO Cannula( số 18G,20G,22G,24G) | - Kim làm bằng thép không gỉ, đầu kim có 3 mặt vát, sắc bén, dễ lấy ven và giảm đau - Kim có ống chụp bảo vệ khi chưa sử dụng - Ống catheter làm từ chất liệu PTFE/PUR/FEP/ETFE nhựa y tế tương thích sinh học có tính đàn hồi, chống xoắn-gập. Đầu ống catheter hình vát nón ôm sát kim giúp dễ dàng lấy ven, gây tổn thương ít, ít đau - Thời gian lưu kim 96 giờ - Kim có cổng bơm thuốc bổ xung, nắp đây bật rễ dàng - Cánh định vị và đốc kim có điểm tỳ giúp dễ dàng cầm nắm, cố định khi đeo găng tay ướt. Khóa luer ở đuôi ống catheter kết nối với mọi loại khóa 3 chạc, dây nối, dây truyền dịch...... khoang báo máu thiết kế trong xuất giúp dễ dàng xác định lấy đúng ven - khử trùng bằng khí EO ( Ethylene Oxide) - Tiêu chuẩn: ISO 13485, CE - châu Âu | Cái | 100 cái/hộp | HARSORIA - Ấn Độ | 18700 | 3500 | Liên danh Themco - gendis | 0 | 0 | 0 | 0 | 0 | 1000 | 0 | 0 | 0 | 0 | 0 | 0 | 0 | 0 | 0 | 3900 | 0 | 0 | 0 | 0 | 0 | 0 | 0 | 3000 | 1800 | 0 | 0 | 5000 | 0 | 0 | 0 | 1000 | 0 | 0 | 0 | 2000 | 1000 | 0
21 | K26 | Kim luồn tĩnh mạch an toàn cỡ có cánh có cổng tiêm 18G, 20G, 22G, 24G | Kim luồn tĩnh mạch các số 18G - 24G | Chất liệu Catheter PFTE. Cỡ 18G: đường kính ngoài 1,3mm; đường kính trong 0,95mm, có cổng tiêm, màu xanh lá cây. Chiều dài kim 45mm. Tốc độ 95ml/ phút. '- Cỡ 20G: đường kính ngoài 1,1mm; đường kính trong 0,75mm, có cổng tiêm, màu hồng. Chiều dài kim 32mm. Tốc độ 61ml/ phút. . '- Cỡ 22G: đường kính ngoài 0,9mm; đường kính trong 0,6mm, có cổng tiêm, màu xanh da trời. Chiều dài kim 25mm. Tốc độ 36ml/ phút. '- Cỡ 24G: đường kính ngoài 0,72mm; đường kính trong 0,48mm, có cổng tiêm, màu vàng. Chiều dài kim 19mm. Tốc độ 20ml/ phút. | Cái | 100 cái/ hộp | Wellmed - Wellcath/ Ấn Độ | 46400 | 3350 | Liên danh Ansinhmed | 0 | 0 | 0 | 0 | 0 | 0 | 0 | 0 | 1500 | 0 | 0 | 4000 | 2000 | 0 | 12000 | 3900 | 10000 | 0 | 0 | 0 | 0 | 0 | 0 | 0 | 0 | 4000 | 0 | 5000 | 0 | 0 | 0 | 1000 | 0 | 0 | 0 | 2000 | 1000 | 0
22 | K27 | Kim luồn tĩnh mạch an toàn có đầu bảo vệ bằng kim loại 14G - 22G | Kim luồn tĩnh mạch có cánh có cửa bơm thuốc JCM | - Kim làm từ thép không rỉ với 3 mặt vát tạo độ bén tối ưu. - Đầu bảo vệ an toàn tự động bằng sắt bọc nhựa dài 2cm tự động - Catheter được làm từ chất liệu ETFE, FEP, PTFE với 4 vạch cản quang trên thân - Van bơm thuốc bổ xung được thiết kế thông minh sử dụng bằng 1 tay và 1 thao tác. - Đóng gói bằng chất liệu Tyveck ( chống thấm nước) - Khử trùng bằng công nghệ (EO) - Thời gian lưu kim lên tới 96 giờ - sử dụng được trong phòng MRI - TCCL Châu Âu | Cái | Hộp 100 cái | JCM Pháp - Ấn Độ | 63916 | 6380 | Liên danh Themco - gendis | 30000 | 0 | 0 | 4000 | 0 | 0 | 7716 | 0 | 0 | 0 | 0 | 6000 | 0 | 0 | 0 | 0 | 0 | 500 | 0 | 2000 | 2200 | 0 | 0 | 0 | 0 | 0 | 1000 | 0 | 0 | 5000 | 1500 | 1000 | 0 | 0 | 0 | 2000 | 1000 | 0
23 | K28 | Kim luồn tĩnh mạch có cánh có cửa bơm thuốc. | Kim luồn tĩnh mạch có cánh có cửa bơm thuốc | Cổng lấy thuốc với van 1 chiều để dễ dàng bơm thuốc.Chất liệu PTFE –Teflon chống vặn xoắn có bề mặt trong và ngoài cực nhẵn giúp giảm thiểu đau và cho dòng chảy ổn định..Đầu catheter thon nhọn 3 lần giúp dễ dàng đi qua da và thành mạch, giảm thiểu đau đớn cho bệnh nhân.Sản phẩm đạt tiêu chuẩn CE, ISO 13458:2012 | Cái | Hộp 100 cái/ Thùng 1000 cái | Narang/ Ấn Độ | 10500 | 3650 | Liên danh Themco - gendis | 0 | 0 | 0 | 0 | 0 | 0 | 0 | 0 | 0 | 0 | 0 | 0 | 1500 | 0 | 0 | 0 | 0 | 2000 | 0 | 0 | 0 | 0 | 0 | 0 | 0 | 0 | 0 | 0 | 0 | 0 | 0 | 1000 | 0 | 0 | 0 | 5000 | 1000 | 0
24 | K29 | Kim luồn tĩnh mạch có cánh có cửa bơm thuốc các số | Kim luồn tĩnh mạch | Kim luồn tĩnh mạch, loại có cổng có cánh, G18, G20, G22, G24 Khi có máu xuất hiện đầu báo dễ nhận thấy để luồn kim vào tĩnh mạch. Cánh được thiết kế đặc biệt để kẹp dễ dàng, an toàn Đầu kim được bọc chống gây hỏng kim và catheter Thân / đầu port được mã hóa bằng màu theo tiêu chuẩn ISO Côn luer 6% theo tiêu chuẩn quốc tế Kim bằng thép không gỉ của Nhật (AISI 304) với kích thước theo tiêu chuẩn ISO Kim ba điểm giúp giảm đau Thành kim mỏng, Teflon catheter trong suốt theo tiêu chuẩn USP Class VI Công nghệ nghiêng tự động hóa giúp giảm lực thâm nhập Khoảng cách thăng bằng tối ưu giảm lực thâm nhập - Kim luồn cỡ18G: màu xanh lá, dài 45mm, lưu lượng 80ml/phút, đường kính 1.3mm - Kim luồn cỡ 20G: màu hồng, dài 32mm, lưu lượng 54 ml/phút, đường kính 1.1mm - Kim luồn cỡ 22G: màu xanh biển, dài 25mm, lưu lượng 33ml/phút, đường kính 0.90mm - Kim luồn cỡ 24G màu vàng, dài 19mm, lưu lượng 20ml/phút, đường kính 0.70mm Vô trùng / Dùng một lần / Đóng gói riêng từng chiếc Đạt tiêu chuẩn ISO 13485:2016, CE | Cái | 100 chiếc/hộp | Shree Umiya Surgical Pvt. Ltd - Ấn Độ | 72500 | 3400 | Liên danh Ansinhmed | 0 | 0 | 0 | 0 | 0 | 0 | 0 | 0 | 0 | 5000 | 50000 | 0 | 0 | 10000 | 0 | 0 | 0 | 1500 | 0 | 0 | 0 | 0 | 0 | 0 | 0 | 0 | 0 | 4000 | 0 | 0 | 0 | 1000 | 0 | 0 | 0 | 0 | 1000 | 0
25 | K30 | Kim luồn tĩnh mạch có cánh có cửa bơm thuốc các số | Kim luồn tĩnh mạch | Kim luồn tĩnh mạch, loại có cổng có cánh, G18, G20, G22, G24 Khi có máu xuất hiện đầu báo dễ nhận thấy để luồn kim vào tĩnh mạch. Cánh được thiết kế đặc biệt để kẹp dễ dàng, an toàn Đầu kim được bọc chống gây hỏng kim và catheter Thân / đầu port được mã hóa bằng màu theo tiêu chuẩn ISO Côn luer 6% theo tiêu chuẩn quốc tế Kim bằng thép không gỉ của Nhật (AISI 304) với kích thước theo tiêu chuẩn ISO Kim ba điểm giúp giảm đau Thành kim mỏng, Teflon catheter trong suốt theo tiêu chuẩn USP Class VI Công nghệ nghiêng tự động hóa giúp giảm lực thâm nhập Khoảng cách thăng bằng tối ưu giảm lực thâm nhập - Kim luồn cỡ18G: màu xanh lá, dài 45mm, lưu lượng 80ml/phút, đường kính 1.3mm - Kim luồn cỡ 20G: màu hồng, dài 32mm, lưu lượng 54 ml/phút, đường kính 1.1mm - Kim luồn cỡ 22G: màu xanh biển, dài 25mm, lưu lượng 33ml/phút, đường kính 0.90mm - Kim luồn cỡ 24G màu vàng, dài 19mm, lưu lượng 20ml/phút, đường kính 0.70mm Vô trùng / Dùng một lần / Đóng gói riêng từng chiếc Đạt tiêu chuẩn ISO 13485:2016, CE | Cái | 100 chiếc/hộp | Shree Umiya Surgical Pvt. Ltd - Ấn Độ | 14500 | 3400 | Liên danh Ansinhmed | 0 | 0 | 0 | 0 | 0 | 0 | 0 | 0 | 0 | 0 | 0 | 0 | 1500 | 4000 | 0 | 0 | 0 | 0 | 0 | 0 | 0 | 0 | 0 | 0 | 0 | 0 | 0 | 5000 | 0 | 0 | 0 | 1000 | 0 | 0 | 0 | 2000 | 1000 | 0
26 | K31 | Kim luồn tĩnh mạch có cánh có cửa bơm thuốc các số | Kim luồn tĩnh mạch TEFLO Cannula( số 18G,20G,22G,24G) | - Kim làm bằng thép không gỉ, đầu kim có 3 mặt vát, sắc bén, dễ lấy ven và giảm đau - Kim có ống chụp bảo vệ khi chưa sử dụng - Ống catheter làm từ chất liệu PTFE/PUR/FEP/ETFE nhựa y tế tương thích sinh học có tính đàn hồi, chống xoắn-gập. Đầu ống catheter hình vát nón ôm sát kim giúp dễ dàng lấy ven, gây tổn thương ít, ít đau - Thời gian lưu kim 96 giờ - Kim có cổng bơm thuốc bổ xung, nắp đây bật rễ dàng - Cánh định vị và đốc kim có điểm tỳ giúp dễ dàng cầm nắm, cố định khi đeo găng tay ướt. Khóa luer ở đuôi ống catheter kết nối với mọi loại khóa 3 chạc, dây nối, dây truyền dịch...... khoang báo máu thiết kế trong xuất giúp dễ dàng xác định lấy đúng ven - khử trùng bằng khí EO ( Ethylene Oxide) - Tiêu chuẩn: ISO 13485, CE - châu Âu | Cái | 100 cái/hộp | HARSORIA - Ấn Độ | 3000 | 3500 | Liên danh Themco - gendis | 0 | 0 | 0 | 0 | 0 | 0 | 0 | 0 | 0 | 0 | 0 | 0 | 0 | 0 | 0 | 0 | 0 | 0 | 0 | 0 | 0 | 0 | 0 | 0 | 1000 | 0 | 0 | 0 | 0 | 0 | 0 | 1000 | 0 | 0 | 0 | 0 | 1000 | 0
27 | K32 | Kim chọc dò tuỷ sống | Kim chọc dò tuỷ sống | Kim chọc dò tủy sống các cỡ 18G, 20G, 22G và 24G Kim chọc dò tủy sống giúp kiểm soát đặc biệt khi thăm dò màng cứng, dài 3 1/2 inch Thích hợp dùng trong gây tê tủy sống. Đưa thuốc gây tê nhanh khi tiêm. Tốc độ truyền cao giúp phục hồi nhanh CSF. Ống nhựa trung tâm rõ ràng dễ nhìn CSF hoặc máu dịch tủy Cỡ kim thể hiện bằng mầu sắc trên đốc kim - Kim chọc tủy sống cỡ 18G: màu hồng - Kim chọc tủy sống cỡ 20G: màu vàng - Kim chọc tủy sống cỡ 22G: màu đen - Kim chọc tủy sống cỡ 24G: màu tím Vô trùng / Dùng một lần / Đóng gói riêng từng chiếc Đạt tiêu chuẩn ISO 13485:2016, CE | Cái | 50 chiếc/hộp | Shree Umiya Surgical Pvt. Ltd - Ấn Độ | 9880 | 13650 | Liên danh Ansinhmed | 0 | 0 | 0 | 0 | 200 | 0 | 0 | 0 | 0 | 0 | 0 | 0 | 100 | 0 | 0 | 0 | 400 | 0 | 500 | 0 | 0 | 0 | 0 | 0 | 260 | 0 | 0 | 400 | 0 | 0 | 120 | 1000 | 0 | 400 | 3000 | 2000 | 0 | 1500
28 | K33 | Kim quang dùng cho máy Laser nội mạch | Kim quang dẫn Laser nội mạch | Chất liệu ETFE đảm bảo tương đồng sinh học cao - Khoang chứa máu phụt ngược rộng rãi. - Tiệt trùng bằng chùm điện tử Electron Beam | Cái | 50 cái/hộp | Guilin Kangxing/Trung Quốc | 4500 | 29500 | Liên danh Ansinhmed | 0 | 0 | 0 | 0 | 0 | 2500 | 0 | 0 | 0 | 2000 | 0 | 0 | 0 | 0 | 0 | 0 | 0 | 0 | 0 | 0 | 0 | 0 | 0 | 0 | 0 | 0 | 0 | 0 | 0 | 0 | 0 | 0 | 0 | 0 | 0 | 0 | 0 | 0
29 | K34 | Kim sinh thiết bán tự động kèm kim đồng trục | Kim sinh thiết bán tự động / kèm kim đồng trục | Cỡ 14G, 16G, 18G, 20G dài từ 15-20cm 1/ Kim sinh thiết nhanh không cần dùng súng 2/ Kèm theo 01 kim dẫn đường đồng trục. 3/ Mũi vát 4 cạnh four-bevel tip sắc hơn và lấy mẫu chính xác hơn mũi thông thường, có hai máng cắt mô 10mm và 20mm, thân kim có vạch đánh dấu cm, có tính dội âm. 4/ Kim bằng thép cứng và dai 5/ Kim thấy được trên siêu âm | Cái | 1 cái/ túi | Geotek/ Thổ Nhĩ Kỳ | 1075.2 | 538200 | Liên danh Themco - gendis | 50 | 0 | 0 | 0 | 6 | 0 | 19.2 | 0 | 0 | 0 | 1000 | 0 | 0 | 0 | 0 | 0 | 0 | 0 | 0 | 0 | 0 | 0 | 0 | 0 | 0 | 0 | 0 | 0 | 0 | 0 | 0 | 0 | 0 | 0 | 0 | 0 | 0 | 0
29 |  |  | 3.4 Kim châm cứu
30 | K39 | Kim hoàn khửu | Kim châm cứu | - Kim châm cứu (hoàn khửu) vô trùng dùng một lần gồm thân kim và chân kim, 'Đầu vát sắc bén khi làm thủ thuật, có một xoắn tròn để dẫn điện ( hoàn khửu ) - Mỗi cây kim được đóng gói vô trùng trong một khuôn nhựa riêng biệt, đóng gói 10 khuôn/vỉ, 10 vỉ/hộp. Các khuôn nhựa đựng kim dễ dàng tách khỏi vỉ mà không ảnh hưởng tới các khuôn còn lại trên vỉ, thuận tiện cho việc lấy kim. Có chứng chỉ ISO, CE | Cái | 10 cái/vỉ 10 vỉ/hộp | Tianxie/Trung Quốc | 249000 | 1500 | Liên danh Ansinhmed | 0 | 0 | 0 | 0 | 0 | 0 | 0 | 0 | 2000 | 0 | 0 | 0 | 500 | 200000 | 300 | 0 | 10000 | 0 | 0 | 1000 | 0 | 0 | 0 | 1000 | 0 | 0 | 0 | 0 | 20000 | 0 | 9000 | 5000 | 0 | 200 | 0 | 0 | 0 | 0
31 | K40 | Kim châm cứu | Kim châm cứu | - Kim châm cứu vô trùng dùng một lần gồm thân kim và chân kim, đường kính thân kim từ 0.16 mm - 0.45 mm, độ dài thân kim: 1.3mm đến 100 mm. Thân kim được làm bằng thép y tế không gỉ, cán kim được cuốn bằng sợi thép. Bao gồm các số 0.3 x 13mm; số 0.3 x 25 Đạt tiêu chuẩn chất lượng ISO, CE, hộp giấy. 10 túi x 10 kim (lấy từng kim). | Cái | 10 cái/túi 10 túi/hộp | Tianxie/Trung Quốc | 13247000 | 328 | Liên danh Ansinhmed | 300000 | 0 | 0 | 0 | 24000 | 300000 | 228000 | 0 | 85000 | 2400000 | 0 | 600000 | 350000 | 500000 | 300000 | 360000 | 600000 | 1000000 | 300000 | 130000 | 100000 | 250000 | 130000 | 200000 | 310000 | 250000 | 200000 | 800000 | 20000 | 250000 | 500000 | 120000 | 100000 | 800000 | 240000 | 600000 | 600000 | 300000
31 |  |  | 3.5 Dây truyền, dây dẫn
32 | K41 | Dây thở ô xy các cỡ | Dây oxy 2 nhánh các cỡ | Được sản xuất từ chất liệu nhựa PVC, dây mềm, thành trong lòng ống dây có hình sao có tác dụng trống không bị tắc nghẽn khí oxy khi ống dây bị đè bẹp hay bị gẫy gập, một đầu gắn phễu, một đầu gắn co 2 nhánh, chiều dài 2m. | Cái | 100 cái/ thùng | Great Mountain - Trung Quốc | 600 | 5520 | Liên danh Themco - gendis |  |  |  |  | 600
33 | K42 | Dây dẫn kèm Mask thở oxy các số | Mask thở oxy các số | Chất liệu bằng nhựa PVC dẻo, mềm mại và an toàn khi sử dụng. Nó bao gồm măt nạ, ống oxy và mặt nạ thoáng khí được sử dụng để truyền oxy hoặc hơi đến bệnh nhân kết nối với hệ thống hô hấp. | Cái | 100 cái/ thùng | Great Mountain - Trung Quốc | 20612.6 | 10500 | Liên danh Themco - gendis | 40 | 0 | 0 | 150 | 900 | 50 | 237.6 | 6000 | 5 | 1000 | 500 | 3000 | 360 | 0 | 1800 | 780 | 800 | 0 | 100 | 100 | 100 | 200 | 0 | 50 | 80 | 0 | 0 | 300 | 100 | 150 | 200 | 1200 | 1000 | 50 | 60 | 500 | 500 | 300
34 | K45 | Dây nối bơm tiêm điện 75cm | Dây nối bơm tiêm điện 75cm | Dây nối dài 30 cm, 75 cm được làm từ nhựa y tế PVC, dây mềm, ống chống xoắn, chịu áp lực cao, sản phẩm được tiệt trùng bằng khí EO. | Cái | 1000 cái/ thùng ( 50 cái/hộp) | Great Mountain - Trung Quốc | 13279.2 | 5860 | Liên danh Themco - gendis | 5000 | 0 | 0 | 50 | 2000 | 0 | 799.2 | 0 | 0 | 0 | 2000 | 0 | 30 | 0 | 0 | 0 | 0 | 0 | 600 | 0 | 50 | 0 | 0 | 100 | 50 | 200 | 0 | 100 | 0 | 0 | 100 | 1200 | 0 | 1000 | 0 | 0 | 0 | 0
35 | K46 | Dây nối bơm tiêm điện 140 cm | Dây nối bơm tiêm điện 150cm | Dây nối dài 150 cm được làm từ nhựa y tế PVC, dây mềm, ống chống xoắn, chịu áp lực cao, sản phẩm được tiệt trùng bằng khí EO. | Chiếc | 500 cái/ thùng ( 25 cái/ hộp) | Great Mountain - Trung Quốc | 1220 | 6650 | Liên danh Themco - gendis | 0 | 0 | 0 | 0 | 0 | 0 | 0 | 0 | 0 | 0 | 0 | 0 | 0 | 0 | 0 | 0 | 0 | 0 | 800 | 0 | 50 | 0 | 0 | 0 | 20 | 0 | 0 | 0 | 0 | 50 | 100 | 0 | 0 | 200 | 0 | 0 | 0 | 0
36 | K47 | Dây truyền dịch có van lọc khí | Dây truyền dịch Unison (Thường) | - Có bầu đếm giọt 2 ngăn - Màng lọc khuẩn 0.2µm tại van thông khí - Đầu khóa vặn xoắn Luer Lock - Không có chất phụ gia DEHP - Có chứng nhận TUV.(TCCL Châu Âu) | Bộ | 20 cái/túi | Kawa (nhãn hiệu Unison)- Nhật sx tại TQ | 35100 | 4410 | Công ty trách nhiệm hữu hạn Lê Lợi | 0 | 0 | 1000 | 0 | 6000 | 0 | 0 | 0 | 0 | 0 | 0 | 0 | 5000 | 10000 | 0 | 0 | 0 | 0 | 0 | 0 | 2000 | 0 | 0 | 100 | 0 | 0 | 0 | 1000 | 0 | 0 | 0 | 0 | 10000 | 0 | 0 | 0 | 0 | 0
37 | K48 | Dây truyền dịch dùng cho máy truyền dịch | Dây truyền dịch Unison (CHẠC Y) | Dây truyền dịch đếm giọt cho phép truyền túi/chai. Kích thước chiều dài ống 170cm, kim 23G*1 tiệt trùng. Dễ dàng chèn khi bị tăng mạnh. Nhỏ giọt linh hoạt, có kẹp con lăn điều chỉnh tốc độ dòng chất lỏng. Có cây tiêm chữ Y, có nút mủ cao su co giãn tùy theo thiết bị sử dụng. Vô trùng | Túi | 20 cái/túi | Kawa (nhãn hiệu Unison có chạc Y) - Nhật sx tại TQ | 650 | 6300 | Công ty trách nhiệm hữu hạn Lê Lợi | 0 | 0 | 0 | 0 | 0 | 0 | 0 | 0 | 0 | 0 | 120 | 0 | 200 | 0 | 20 | 0 | 0 | 0 | 0 | 100 | 0 | 0 | 0 | 100 | 100 | 0 | 0 | 0 | 0 | 0 | 0 | 10 | 0 | 0 | 0 | 0 | 0 | 0
38 | K49 | Dây truyền dịch có cổng tiêm chữ Y dùng cho trẻ em và sơ sinh | Dây truyền dịch | Thông khí, chạc chữ Y, có khóa luer, dài 180cm, kim G21 - 60 giọt/ml Buồng nhỏ giọt có màng lọc, khóa điều chỉnh tốc độ Ống nhẵn chống xoắn đảm bảo truyền ổn định Nhẹ, trong suốt và nhỏ giọt linh hoạt Bầu đếm có đầu mũi sắc nhọn Con lăn điều chỉnh tốc độ dòng chảy chính xác. Tiệt trùng bằng Ethylene Oxide, không chất độc hại, không kim loại, phù hợp với môi trường sinh thái Vô trùng / Dùng một lần / Đóng gói riêng từng bộ. | Bộ | 25 bộ/túi | Shree Umiya Surgical Pvt. Ltd - Ấn Độ | 28600 | 5500 | Liên danh Ansinhmed | 0 | 0 | 0 | 0 | 6000 | 0 | 0 | 0 | 0 | 0 | 0 | 10000 | 5000 | 0 | 200 | 0 | 0 | 0 | 0 | 0 | 200 | 0 | 0 | 2000 | 0 | 0 | 100 | 0 | 0 | 0 | 0 | 100 | 0 | 0 | 0 | 0 | 0 | 5000
39 | K50 | Dây truyền máu, kim 21G không cách | Dây truyền máu Kawa | Dây truyền làm từ chất liệu tương thích với các thành phần của máu, không độc hại không gây sốt. Đầu cắm túi máu sắc nhọn. Bầu nhỏ giọt tương đương 20 giọt/ml, dây dài 165cm, Màng lọc tiêu chuẩn chất lượng cao được thiết kế không gây kết dính hồng cầu làm tắc bầu lọc. Màng lọc diện tích 24cm, kích thước lỗ lọc 200µm, nút thông khí có màng lọc và nằm tại bầu lọc, khóa hãm ABS, có đường tiêm chất liệu cao su, kim không cánh cỡ 21 G, tiệt trùng bằng khí EO.Tiêu chuẩn ISO 13485:2012. | Cái | 20 cái/túi | Kawa - Nhật sx tại TQ | 1290 | 9450 | Công ty trách nhiệm hữu hạn Lê Lợi | 0 | 0 | 0 | 100 | 0 | 0 | 0 | 0 | 0 | 0 | 0 | 0 | 150 | 0 | 0 | 0 | 0 | 0 | 150 | 0 | 0 | 0 | 0 | 0 | 0 | 100 | 0 | 0 | 20 | 20 | 0 | 600 | 0 | 0 | 0 | 0 | 0 | 150
39 |  |  | 3.6 Găng tay
39 |  |  | 3.7 Túi, lọ và vật tư bao gói khác
40 | K53 | Túi ép tiệt trùng | Túi ép tiệt trùng nhiệt độ cao kích thước 250mm x200m | 1. Chất liệu bằng nilon mềm trong suốt dùng cho máy đóng gói, kích thước 250mm x200m. 2. Gồm một lớp phim cao cấp có thể chịu được nhiệt độ cao tới 2.400 - 3.000 độ C. 3. Sử dụng cho hấp ướt và hấp khô bằng khí EO. 4. Tiêu chuẩn chất lượng ISO 13485, CE. | Cuộn | 01 cuộn/ túi | Anqing Kangmingna Packaging/ Trung Quốc | 56 | 680000 | Liên danh An Phúc - Medicent - Hà Tây | 0 | 0 | 0 | 0 | 36 | 0 | 0 | 0 | 0 | 0 | 0 | 20 | 0 | 0 | 0 | 0 | 0 | 0 | 0 | 0 | 0 | 0 | 0 | 0 | 0 | 0 | 0 | 0 | 0 | 0 | 0 | 0 | 0 | 0 | 0 | 0 | 0 | 0
41 | K54 | Túi ép tiệt trùng | Túi ép tiệt trùng nhiệt độ cao kích thước 300mm x200m | Chất liệu bằng nilon mềm trong suốt dùng cho máy đóng gói, kích thước 300mm x200m | Cuộn | 01 cuộn/ túi | Anqing Kangmingna Packaging/ Trung Quốc | 26 | 700000 | Liên danh An Phúc - Medicent - Hà Tây | 0 | 0 | 0 | 0 | 6 | 0 | 0 | 0 | 0 | 0 | 0 | 20 | 0 | 0 | 0 | 0 | 0 | 0 | 0 | 0 | 0 | 0 | 0 | 0 | 0 | 0 | 0 | 0 | 0 | 0 | 0 | 0 | 0 | 0 | 0 | 0 | 0 | 0
42 | K55 | Túi ép tiệt trùng | Túi ép tiệt trùng nhiệt độ cao kích thước 75mm x 200m | Chất liệu bằng nilon mềm trong suốt dùng cho máy đóng gói, kích thước 75mm x 200m | Cuộn | 01 cuộn/ túi | Anqing Kangmingna Packaging/ Trung Quốc | 84 | 245000 | Liên danh An Phúc - Medicent - Hà Tây | 0 | 0 | 0 | 0 | 24 | 0 | 0 | 0 | 0 | 0 | 0 | 20 | 0 | 0 | 0 | 0 | 40 | 0 | 0 | 0 | 0 | 0 | 0 | 0 | 0 | 0 | 0 | 0 | 0 | 0 | 0 | 0 | 0 | 0 | 0 | 0 | 0 | 0
43 | K56 | Túi ép tiệt trùng | Túi ép tiệt trùng nhiệt độ cao kích thước 100mm x200m | Chất liệu bằng nilon mềm trong suốt dùng cho máy đóng gói, kích thước 100mm x200m | Cuộn | 01 cuộn/ túi | Anqing Kangmingna Packaging/ Trung Quốc | 102 | 315000 | Liên danh An Phúc - Medicent - Hà Tây | 0 | 0 | 0 | 0 | 42 | 0 | 0 | 0 | 0 | 0 | 0 | 20 | 0 | 0 | 0 | 0 | 40 | 0 | 0 | 0 | 0 | 0 | 0 | 0 | 0 | 0 | 0 | 0 | 0 | 0 | 0 | 0 | 0 | 0 | 0 | 0 | 0 | 0
44 | K57 | Túi ép tiệt trùng | Túi ép tiệt trùng nhiệt độ cao kích thước 150mm x200m | Chất liệu bằng nilon mềm trong suốt dùng cho máy đóng gói, kích thước 150mm x200m | Cuộn | 01 cuộn/ túi | Anqing Kangmingna Packaging/ Trung Quốc | 74 | 460000 | Liên danh An Phúc - Medicent - Hà Tây | 0 | 0 | 0 | 0 | 54 | 0 | 0 | 0 | 0 | 0 | 0 | 20 | 0 | 0 | 0 | 0 | 0 | 0 | 0 | 0 | 0 | 0 | 0 | 0 | 0 | 0 | 0 | 0 | 0 | 0 | 0 | 0 | 0 | 0 | 0 | 0 | 0 | 0
45 | K58 | Túi ép tiệt trùng | Túi ép tiệt trùng nhiệt độ cao kích thước 200mm x200m | Chất liệu bằng nilon mềm trong suốt dùng cho máy đóng gói, kích thước 200mm x200m | Cuộn | 01 cuộn/ túi | Anqing Kangmingna Packaging/ Trung Quốc | 56 | 560000 | Liên danh An Phúc - Medicent - Hà Tây | 0 | 0 | 0 | 0 | 36 | 0 | 0 | 0 | 0 | 0 | 0 | 20 | 0 | 0 | 0 | 0 | 0 | 0 | 0 | 0 | 0 | 0 | 0 | 0 | 0 | 0 | 0 | 0 | 0 | 0 | 0 | 0 | 0 | 0 | 0 | 0 | 0 | 0
45 |  |  | Nhóm 4. Ống thông, ống dẫn lưu, ống nối, dây nối, chạc nối, catheter
45 |  |  | 4.1 Ống thông
46 | K59 | Canuyn nhựa có chế độ hãm miệng | Canyun mayer các số | Chất liệu bằng nhựa cứng trong , không gây dị ứng , hình rạng ống cong 30 độ, có chế độ hãm miệng | Cái | 10 cái/hộp | Hitec/Trung Quốc | 3323 | 4250 | Liên danh Ansinhmed | [6 empty] | 123 |  |  |  | 3000 | [5 empty] | 200
47 | K60 | Canuyn mở khí quản nhựa | Canuyn mở khí quản có bóng các số | Có tác dụng kiểm soát đường thở chắc chắn, an toàn và giúp thực hiện thông khí cơ học hỗ trợ. Bệnh nhân suy hô hấp hoặc không đủ tiêu chuẩn hoặc thất bại với thông khí không sâm nhập nên được đăt nội khí quản và thông khí cơ học Canuyn có cớp (cuff) với thể tích lớn nhưng áp lực thấp Được tạo bởi nhựa PVC nhậy cảm nhiệt: Tạo sự đủ cứng cho lần đưa vào đầu tiên và sau đó mềm ở nhiệt độ cơ thể để phù hợp với giải phẫu của từng bệnh nhân Hoạt động tốt nhất của thiết diện cớp là điều chỉnh động học đối với áp lực và các điểm tiếp xúc trong chu kỳ thở, giảm nguy cơ gây tổn thương khí quản Đường dẫn mầu xanh cản quang (blueline) cho phép có thể xác nhận vị trí của canuyn | Cái | 10 cái/hộp | Hitec/Trung Quốc | 1187.8 | 53000 | Liên danh Ansinhmed | 250 | 0 | 0 | 20 | 24 | 5 | 40.8 | 0 | 0 | 0 | 200 | 100 | 0 | 30 | 110 | 0 | 50 | 0 | 0 | 20 | 20 | 50 | 26 | 0 | 20 | 2 | 0 | 0 | 20 | 0 | 0 | 10 | 100 | 20 | 0 | 10 | 50 | 10
48 | K61 | Sonde chữ T | Ống thông đường mật | Chất liệu bằng cao su tráng silicol, không gây dị ứng được thiết kế theo hình chữ T, có 3 đường thông nhau và được tiệt trùng bằng khí EO | Cái | 10 cái/hộp | Greetmed - Trung Quốc | 924 | 14700 | Công ty trách nhiệm hữu hạn Lê Lợi | 300 | 0 | 0 | 0 | 12 | 0 | 0 | 0 | 0 | 0 | 500 | 0 | 0 | 0 | 30 | 0 | 50 | 0 | 0 | 0 | 0 | 0 | 0 | 0 | 0 | 2 | 0 | 0 | 0 | 0 | 0 | 10 | 0 | 20 | 0 | 0 | 0 | 0
49 | K62 | Ống đặt nội khí quản có cuffed | Ống đặt nội khí quản có bóng các cỡ Yingmed | Ống đặt nội khí quản có bóng, làm bằng chất liệu nhựa PVC, có tia cản quang dọc thân ống. Sản phẩm được tiệt trùng 100% bằng khí EO. Các cỡ 2.0 - 10.0 Tiêu chuẩn ISO 13485, EC. | Cái | 01 cái/túi | Yingmed/ Trung Quốc | 35910 | 11200 | Liên danh An Phúc - Medicent - Hà Tây | 30000 | 0 | 0 | 1500 | 2400 | 0 | 0 | 0 | 0 | 0 | 50 | 800 | 50 | 50 | 0 | 0 | 300 | 0 | 0 | 0 | 300 | 0 | 0 | 0 | 0 | 10 | 50 | 0 | 0 | 100 | 0 | 50 | 200 | 0 | 0 | 0 | 50 | 0
50 | K63 | Ống đặt nội khí quản không cuffed | Ống đặt nội khí quản không bóng các cỡ Yingmed | Ống đặt nội khí quản không có bóng chèn, làm bằng chất liệu nhựa PVC, có tia cản quang dọc thân ống. Sản phẩm được tiệt trùng 100% bằng khí EO. Các cỡ 2.0 - 10.0. Tiêu chuẩn ISO 13485, EC. | Cái | 01 cái/túi | Yingmed/ Trung Quốc | 4150 | 11200 | Liên danh An Phúc - Medicent - Hà Tây | 0 | 0 | 0 | 0 | 2400 | 0 | 0 | 1000 | 0 | 0 | 0 | 0 | 0 | 50 | 0 | 0 | 0 | 0 | 0 | 120 | 200 | 0 | 0 | 0 | 0 | 10 | 50 | 0 | 20 | 0 | 0 | 50 | 200 | 0 | 0 | 0 | 50 | 0
51 | K64 | Ống nội khí quản có bóng các số | Ống đặt nội khí quản có bóng các số | Đảm bảo vô khuẩn. Bằng nhựa PVC nhạy cảm, nhiệt tạo đủ độ cứng cho lần đặt đầu tiên, mềm ở nhiệt độ cơ thể. Hoạt động tốt nhất ở tiết diện cớp là điều chỉnh động học với áp lực và điểm tiếp xúc trong chu kỳ thở giảm nguy cơ gây tổn thương khí quản. Bóng thể tích lớn áp lực thấp (high pressure low volume), co nối 15mm màu xanh dày và chắc, tháo lắp được, thân ống trong đầu tù, đường cản quang suốt dọc ống màu xanh đậm, đánh dấu đậm cách bóng 2cm | Cái | 10 cái/hộp | Hitec/Trung Quốc | 14191 | 10500 | Liên danh Ansinhmed | 2000 | 0 | 20 | 0 | 0 | 0 | 0 | 0 | 0 | 0 | 2000 | 400 | 50 | 500 | 900 | 26 | 0 | 100 | 200 | 120 | 0 | 0 | 195 | 150 | 180 | 10 | 50 | 6000 | 50 | 0 | 150 | 50 | 200 | 0 | 240 | 300 | 0 | 300
52 | K65 | Ống nội khí quản có bóng chuyên đặt khó, các số 5.0-9.0 | Ống đặt nội khí quản có bóng các số | Đảm bảo vô khuẩn. Bằng nhựa PVC nhạy cảm, nhiệt tạo đủ độ cứng cho lần đặt đầu tiên, mềm ở nhiệt độ cơ thể. Hoạt động tốt nhất ở tiết diện cớp là điều chỉnh động học với áp lực và điểm tiếp xúc trong chu kỳ thở giảm nguy cơ gây tổn thương khí quản. Bóng thể tích lớn áp lực thấp (high pressure low volume), co nối 15mm màu xanh dày và chắc, tháo lắp được, thân ống trong đầu tù, đường cản quang suốt dọc ống màu xanh đậm, đánh dấu đậm cách bóng 2cm | Cái | 10 cái/hộp | Hitec/Trung Quốc | 18726.4 | 10500 | Liên danh Ansinhmed | 500 | 0 | 0 | 2000 | 1800 | 5 | 206.4 | 2300 | 0 | 0 | 500 | 500 | 20 | 300 | 0 | 0 | 400 | 0 | 200 | 100 | 100 | 440 | 195 | 50 | 70 | 10 | 100 | 7000 | 0 | 300 | 0 | 30 | 200 | 100 | 0 | 300 | 0 | 1000
53 | K66 | Ống nội khí quản có bóng sử dụng 1 lần các số 2-5FG; 5-9FG | Ống đặt nội khí quản có bóng các số | Đảm bảo vô khuẩn. Bằng nhựa PVC nhạy cảm, nhiệt tạo đủ độ cứng cho lần đặt đầu tiên, mềm ở nhiệt độ cơ thể. Hoạt động tốt nhất ở tiết diện cớp là điều chỉnh động học với áp lực và điểm tiếp xúc trong chu kỳ thở giảm nguy cơ gây tổn thương khí quản. Bóng thể tích lớn áp lực thấp (high pressure low volume), co nối 15mm màu xanh dày và chắc, tháo lắp được, thân ống trong đầu tù, đường cản quang suốt dọc ống màu xanh đậm, đánh dấu đậm cách bóng 2cm | Cái | 10 cái/hộp | Hitec/Trung Quốc | 3410 | 10500 | Liên danh Ansinhmed | 0 | 0 | 0 | 0 | 1200 | 0 | 0 | 0 | 0 | 0 | 0 | 200 | 50 | 0 | 100 | 0 | 300 | 0 | 0 | 40 | 50 | 0 | 0 | 0 | 0 | 10 | 0 | 0 | 0 | 400 | 0 | 30 | 200 | 30 | 0 | 300 | 0 | 500
54 | K67 | Ống thông cho ăn các số | Sonde cho ăn các số | Bằng nhựa y tế không gây độc hại. Một đầu nối với bơm cho ăn, một đầu dùng cho bệnh nhân | Cái | 50 cái/hộp | Pinmed/Trung Quốc | 12120 | 3100 | Liên danh Ansinhmed | 0 | 0 | 0 | 0 | 0 | 0 | 0 | 0 | 0 | 0 | 0 | 500 | 100 | 200 | 200 | 0 | 2500 | 0 | 500 | 0 | 500 | 0 | 0 | 0 | 0 | 50 | 100 | 5000 | 20 | 0 | 0 | 1200 | 0 | 0 | 1000 | 50 | 0 | 200
55 | K68 | Sond Foley 2 nhánh các số | Sond Foley 2 nhánh các số | Chất liệu cao su thiên nhiên Dover có phủ Dầu silicon giảm kích ứng, thành ống dầy chống gẫy gập, lỗ ống rộng dẫn lưu tốt, Bóng 30ml đối xứng, bóng thiết kế đặc biệt chống vỡ, Xông 3 nhánh, chất liệu không có chất DEHP. | Cái | 500 cái/ thùng | Great Mountain - Trung Quốc | 74412.4 | 9550 | Liên danh Themco - gendis | 10000 | 0 | 20 | 300 | 1080 | 20 | 374.4 | 19000 | 20 | 1000 | 2000 | 3200 | 500 | 500 | 2600 | 208 | 2000 | 0 | 2000 | 600 | 500 | 750 | 1950 | 1000 | 2080 | 1800 | 500 | 5000 | 500 | 750 | 500 | 2400 | 1000 | 1000 | 560 | 2700 | 2500 | 3500
56 | K69 | Thông tiểu Foley 3 nhánh phủ silicone số 18 - 24Fr | Sonde foley 3 nhánh phủ silicon | Chất liệu cao su thiên nhiên Dover có phủ Dầu silicon giảm kích ứng, thành ống dầy chống gẫy gập, lỗ ống rộng dẫn lưu tốt, Bóng 30ml đối xứng, bóng thiết kế đặc biệt chống vỡ, Xông 3 nhánh, chất liệu không có chất DEHP. | Cái | Hộp/ 10 cái | Ideal/ Malaysia | 4350 | 21000 | Công ty trách nhiệm hữu hạn thương mại và dịch vụ Phúc Xuân | 500 | 0 | 0 | 30 | 0 | 0 | 0 | 100 | 0 | 1000 | 500 | 20 | 0 | 0 | 0 | 0 | 150 | 0 | 50 | 20 | 0 | 0 | 0 | 0 | 65 | 50 | 0 | 0 | 100 | 0 | 50 | 600 | 1000 | 100 | 0 | 15 | 0 | 0
57 | K70 | Sond foley 3 nhánh (thông tiểu 3 nhánh) các số | Sonde foley 3 nhánh phủ silicon | - Tiêu chuẩn FDA, không chứa DEHP - Đường kính trong thể hiện trong tiêu chuẩn FDA nên hạn chế tình trạng tắc ống : | Cái | Hộp/ 10 cái | Ideal/ Malaysia | 2225 | 21000 | Công ty trách nhiệm hữu hạn thương mại và dịch vụ Phúc Xuân | 50 | 0 | 0 | 60 | 0 | 0 | 0 | 0 | 0 | 0 | 0 | 60 | 30 | 0 | 120 | 0 | 150 | 30 | 50 | 0 | 300 | 0 | 0 | 200 | 50 | 50 | 0 | 0 | 0 | 100 | 0 | 600 | 0 | 100 | 60 | 15 | 0 | 200
58 | K71 | Sond Nelaton các số | Ống thông Nelaton | Chất liệu làm bằng cao su mềm tự nhiên, có chiều dài 40cm trở lên, có 2 đầu thông nhau rạng hình ống để dẫn chất thải | Cái | 20 cái/túi | Sainty-TQ | 44471.4 | 3880 | Công ty trách nhiệm hữu hạn Lê Lợi | 4000 | 0 | 0 | 0 | 1800 | 50 | 1694.4 | 5200 | 20 | 1000 | 1000 | 2000 | 2000 | 300 | 1500 | 52 | 1500 | 1200 | 100 | 1500 | 500 | 2000 | 455 | 300 | 650 | 600 | 500 | 3000 | 1000 | 500 | 200 | 1200 | 2500 | 1000 | 2000 | 150 | 1000 | 2000
59 | K72 | Sonde chữ J các cỡ | Sonde JJ các số | Chất liệu: Polyurethane. dài 26cm, đầu mở hình chữ J màu cam. Các cỡ từ5, 6, 7, 8 CH, tương thích sinh học, ma sát thấp, chất cặn bám thấp và cản quang tốt. | Cái | 01 cái/túi | Pinmed/Trung Quốc | 310 | 185000 | Liên danh Ansinhmed | 0 | 0 | 0 | 0 | 0 | 0 | 0 | 0 | 0 | 0 | 0 | 100 | 0 | 20 | 0 | 0 | 20 | 0 | 0 | 0 | 0 | 0 | 0 | 0 | 80 | 10 | 0 | 0 | 0 | 0 | 0 | 50 | 0 | 0 | 0 | 10 | 0 | 20
60 | K73 | Sonde niệu quản | Sonde niệu quản Ureteral catheter các số 6, 7 dài 70cm | Sản phẩm được dùng trong phẫu thuật nội soi tiết niệu ( sỏi thận ,sỏi niệu quản …)chất liệu 100% silicon có kèm que đẩy và chỉ giúp thaotác đặt và rút dễ dàng giúp bệnh nhân tránh bị nhiễm trùng do ứ đọng nước tiểu và tiểu tiện dễ dàng hơn , | Cái | cái/gói | Plasti-med / Thổ Nhĩ Kỳ | 447 | 205300 | Liên danh Themco - gendis | 0 | 0 | 5 | 0 | 0 | 0 | 0 | 0 | 0 | 0 | 0 | 0 | 0 | 0 | 0 | 0 | 20 | 50 | 0 | 0 | 50 | 0 | 0 | 0 | 100 | 0 | 0 | 50 | 0 | 0 | 10 | 50 | 0 | 0 | 0 | 12 | 0 | 100
60 |  |  | 4.2 Ống dẫn lưu, ống hút
60 |  |  | 4.3 Ống nối, dây nối, chạc nối
61 | K76 | Bộ bình ống dẫn lưu silicone dùng trong phẫu thuật | Silicone wound drainage reservoir - Bộ bình ống dẫn lưu silicone dùng trong phẫu thuật | Bộ bình ống dẫn lưu gồm dây dẫn và bóng hút bằng silicone dùng dẫn lưu các vết thương kín. Dung tích buồng chứa 100;200;400ml. Kích thước ống 10Fr; 12Fr, 14Fr, 16Fr; 19Fr, 24Fr. Tiêu chuẩn ISO 13485; CE. | Bộ | Túi chứa 01 bộ Thùng 96 bộ | Ningbo Greatcare Medical Instrument Co., Ltd - Trung Quốc | 300 | 375000 | Công ty cổ phần xuất nhập khẩu y tế Việt Nam | 300 | 0 | 0 | 0 | 0 | 0 | 0 | 0 | 0 | 0 | 0 | 0 | 0 | 0 | 0 | 0 | 0 | 0 | 0 | 0 | 0 | 0 | 0 | 0 | 0 | 0 | 0 | 0 | 0 | 0 | 0 | 0 | 0 | 0 | 0 | 0 | 0 | 0
62 | K77 | Bộ dây nối quả lọc máu | Hemoconcentrator Tubing | Thiết kế gồm các dây nối áp lực, trống đo áp lực kết nối với đồng hồ đo áp lực Sử dụng dây nhựa Raumedic chuyên dùng cho tuần hoàn ngoài cơ thể Tiệt trùng bằng Oxygen Ethylene | Bộ | 01 bộ/túi | CSS-Terumo/Singapore | 94 | 450000 | Liên danh Themco - gendis | 14 | 0 | 0 | 0 | 80 | 0 | 0 | 0 | 0 | 0 | 0 | 0 | 0 | 0 | 0 | 0 | 0 | 0 | 0 | 0 | 0 | 0 | 0 | 0 | 0 | 0 | 0 | 0 | 0 | 0 | 0 | 0 | 0 | 0 | 0 | 0 | 0 | 0
63 | K79 | Khóa 3 chạc không dây | Khóa ba chạc không dây | Khóa ba chạc không dây bằng nhựa trong suốt nhẵn bóng, có khả năng chịu nứt gãy. Bao gồm thân van, lõi van, nắp đậy nắp, khóa kết nối và nắp bảo vệ. Sản phấm được dùng trong tiêm tĩnh mạch, truyền máu cùng với các thiết bị khác dùng một lần. Chịu được áp suất khoảng 6BA. | Cái | 1000 cái/ thùng ( 50 cái/hộp) | Great Mountain - Trung Quốc | 4720 | 3715 | Liên danh Themco - gendis | 1000 | 0 | 0 | 0 | 2400 | 0 | 0 | 0 | 0 | 0 | 1000 | 0 | 50 | 0 | 0 | 0 | 0 | 0 | 120 | 0 | 50 | 50 | 0 | 0 | 50 | 0 | 0 | 0 | 0 | 0 | 0 | 0 | 0 | 0 | 0 | 0 | 0 | 0
63 |  |  | 4.4 Catheter
64 | K80 | Catheter tĩnh mạch trung tâm một nòng | Catheter tĩnh mạch trung tâm 1 nòng | Catheter tĩnh mạch trung tâm theo phương pháp Branula, có đường cản quang ngầm. Kim dài 7cm cỡ 18G, Cathter 45cm. Glocent kim 16G x catheter 18G, kim 18G x catheter 20G, các cỡ | Cái | 10 cái/ Hộp | Baihe/ Trung quốc | 495 | 160000 | Công ty trách nhiệm hữu hạn thương mại và dịch vụ Phúc Xuân | 250 | 0 | 0 | 0 | 0 | 0 | 0 | 0 | 0 | 0 | 100 | 100 | 0 | 0 | 0 | 0 | 10 | 0 | 10 | 0 | 0 | 0 | 0 | 0 | 0 | 0 | 0 | 20 | 0 | 0 | 0 | 5 | 0 | 0 | 0 | 0 | 0 | 0
65 | K81 | Catheter tĩnh mạch trung tâm 3 nòng | Catheter tĩnh mạch trung tâm 3 nòng NOVOCENTtrio | Catheter TMTT người lớn: Catheter làm bằng Certon (Polyurethane, PUR), có các đường cản quang ngầm trên vách catheter giúp dễ phát hiện bằng X-quang, trên catheter có đánh dấu độ dài, đầu catheter tròn giúp giảm tổn thương khi luồn. Theo tiêu chuẩn TUV Đức - ISO 13485-2013, VenX 3 nòng 7F x 13cm/16cm/20cm, kim V dẫn đường, các cỡ | Cái | 01 cái/bao | Poly Medicure - India | 28 | 440000 | Liên danh Thanh Hoa - Tamy | 13 | 0 | 0 | 0 | 0 | 0 | 0 | 0 | 0 | 0 | 0 | 0 | 0 | 0 | 0 | 0 | 10 | 0 | 0 | 0 | 0 | 0 | 0 | 0 | 0 | 0 | 0 | 0 | 0 | 0 | 0 | 5 | 0 | 0 | 0 | 0 | 0 | 0
66 | K82 | Catheter tĩnh mạch trung tâm 2 nòng | Catheter tĩnh mạch trung tâm 2 nòng | Catheter TMTT người lớn 2 nòng, làm bằng Certon (Polyurethane, PUR), có các đường cản quang ngầm trên vách catheter giúp dễ phát hiện bằng X-quang, trên catheter có đánh dấu độ dài, đầu catheter tròn giúp giảm tổn thương khi luồn. Đạt tiêu chuẩn ISO 13485:2012 | Cái | 1 cái /túi | Baihe/Trung Quốc | 17 | 359000 | Liên danh Themco - gendis | 0 | 0 | 0 | 0 | 12 | 0 | 0 | 0 | 0 | 0 | 0 | 0 | 0 | 0 | 0 | 0 | 0 | 0 | 0 | 0 | 0 | 0 | 0 | 0 | 0 | 0 | 0 | 0 | 0 | 0 | 0 | 5 | 0 | 0 | 0 | 0 | 0 | 0
67 | K83 | Catheter chạy thận nhân tạo 2 nòng | Catheter chạy thận nhân tạo 2 nòng | -Kim dẫn đường sắc bén -Catheter bằng chất liệu polyurethan tương hợp cao, giúp lưu catheter lâu -Đầu kim tránh nhiễm khuẩn -Có dây điện cực để đo ECG, xác định vị trí đặt catheter - Dùng cho người lớn trong lọc máu liên tục Trọn bộ sản phẩm gồm có: - 1 catheter chất liệu polyurethane với nắp đậy. - 2 dilator 12Fr. -1 kim tiêm, 1 dao mổ -1 dây dẫn đường, 1 ống tiêm. -2 băng vết thương, 2 nắp tiêm. -1 Drape phẫu thuật -2 kẹp catheter -1 khớp nối để khâu cố định. | Bộ | 1bộ /túi | Baihe/Trung Quốc | 94 | 389500 | Liên danh Themco - gendis | 20 | 0 | 0 | 0 | 24 | 0 | 0 | 0 | 0 | 0 | 0 | 0 | 0 | 0 | 0 | 0 | 20 | 0 | 0 | 0 | 0 | 0 | 0 | 0 | 0 | 0 | 0 | 0 | 0 | 0 | 0 | 30 | 0 | 0 | 0 | 0 | 0 | 0
67 |  |  | Nhóm 5. Kim khâu, chỉ khâu, dao phẫu thuật
67 |  |  | 5.1 Kim khâu
67 |  |  | 5.2 Chỉ khâu
68 | K85 | Chỉ tiêu tự nhiên liền kim số 3/0 | Chỉ khâu phẫu thuật liền kim Catgut Chromic số 3/0 | Chất liệu chromic catgut, tiêu tự nhiên tan chậm, dài 75cm, kim tròn vòng kim 26mm | Lá | 12 sợi/ hộp | Shandong Sinorgmed Co., Ltd- Sure Chrom (Suremed)/ TQ | 2125 | 9630 | Liên danh Themco - gendis | 500 | 0 | 0 | 0 | 0 | 0 | 0 | 0 | 0 | 1000 | 0 | 0 | 0 | 0 | 0 | 0 | 500 | 20 | 0 | 0 | 0 | 0 | 0 | 0 | 0 | 0 | 0 | 0 | 0 | 0 | 0 | 5 | 0 | 100 | 0 | 0 | 0 | 0
69 | K86 | Chỉ tiêu tự nhiên liền kim số 4/0 | Chỉ khâu phẫu thuật liền kim Catgut Chromic số 4/0 | Chất liệu chromic catgut, tiêu tự nhiên tan chậm, dài 75cm, kim tròn vòng kim 20mm | Lá | 12 sợi/ hộp | Shandong Sinorgmed Co., Ltd- Sure Chrom (Suremed)/ TQ | 2479 | 9520 | Liên danh Themco - gendis | 0 | 0 | 0 | 0 | 0 | 0 | 0 | 0 | 0 | 1500 | 0 | 0 | 0 | 0 | 0 | 0 | 300 | 0 | 0 | 0 | 0 | 0 | 390 | 84 | 0 | 0 | 0 | 0 | 0 | 0 | 200 | 5 | 0 | 0 | 0 | 0 | 0 | 0
70 | K87 | Chỉ tiêu tự nhiên liền kim 1 | Chỉ chromic catgut số 1 | (Chromic Catgut) số 1, kim tròn 40 mm | Lá | Hộp 12 lá | Shanxian/ Trung Quốc | 2205 | 9800 | Liên danh công ty Vinamed - Bình Định | 0 | 0 | 0 | 0 | 0 | 0 | 0 | 0 | 0 | 0 | 0 | 2000 | 0 | 0 | 0 | 0 | 100 | 0 | 0 | 0 | 100 | 0 | 0 | 0 | 0 | 0 | 0 | 0 | 0 | 0 | 0 | 5 | 0 | 0 | 0 | 0 | 0 | 0
71 | K88 | Chỉ tiêu tự nhiên liền kim 1/0 | Chỉ tiêu tự nhiên liền kim 1/0 | Chất liệu chromic catgut, chiều dài của chỉ 75cm, kim tròn 1/2 needle 22mm, metricsize 3,5 | Lá | 12 sợi/ hộp | Shandong Sinorgmed Co., Ltd- Sure Chrom (Suremed)/ TQ | 1005 | 9715 | Liên danh Themco - gendis | 0 | 0 | 0 | 0 | 0 | 0 | 0 | 0 | 0 | 1000 | 0 | 0 | 0 | 0 | 0 | 0 | 0 | 0 | 0 | 0 | 0 | 0 | 0 | 0 | 0 | 0 | 0 | 0 | 0 | 0 | 0 | 5 | 0 | 0 | 0 | 0 | 0 | 0
72 | K89 | Chỉ tiêu tự nhiên liền kim 1/0 | Chỉ tiêu tự nhiên liền kim 1/0 | Trustigut C (Chromic Catgut) số1/ 0, kim tròn 26 mm | Lá | 12 sợi/ hộp | Shandong Sinorgmed Co., Ltd- Sure Chrom (Suremed)/ TQ | 1635 | 9715 | Liên danh Themco - gendis | 0 | 0 | 0 | 0 | 0 | 0 | 0 | 0 | 0 | 0 | 0 | 0 | 200 | 250 | 0 | 0 | 0 | 20 | 0 | 0 | 0 | 0 | 780 | 360 | 0 | 20 | 0 | 0 | 0 | 0 | 0 | 5 | 0 | 0 | 0 | 0 | 0 | 0
73 | K90 | Chỉ tiêu tự nhiên liền kim 2/0 | Chỉ khâu phẫu thuật liền kim Catgut Chromic số 2/0 | Chất liệu chromic catgut, tiêu tự nhiên tan chậm, dài 75cm, kim tròn vòng kim 32mm | Lá | 12 sợi/ hộp | Shandong Sinorgmed Co., Ltd- Sure Chrom (Suremed)/ TQ | 12785 | 9448 | Liên danh Themco - gendis | 0 | 0 | 0 | 0 | 0 | 120 | 0 | 0 | 0 | 0 | 0 | 0 | 500 | 250 | 0 | 0 | 1000 | 1300 | 0 | 0 | 400 | 0 | 780 | 1200 | 2500 | 30 | 0 | 0 | 0 | 0 | 0 | 5 | 0 | 0 | 0 | 2700 | 0 | 2000
74 | K91 | Chỉ không tan tự nhiên(4/0) | Chỉ khâu phẫu thuật liền kim Silk số 4/0 | Chỉ không tan tự nhiên 4/0 dài 75cm, 3/8 kim tam giác 20mm | Tép | 12 sợi/ hộp | Shandong Sinorgmed Co., Ltd- Sure Silk (Suremed)/ TQ | 1005 | 7950 | Liên danh Themco - gendis | 0 | 0 | 0 | 0 | 0 | 0 | 0 | 0 | 0 | 0 | 1000 | 0 | 0 | 0 | 0 | 0 | 0 | 0 | 0 | 0 | 0 | 0 | 0 | 0 | 0 | 0 | 0 | 0 | 0 | 0 | 0 | 5 | 0 | 0 | 0 | 0 | 0 | 0
75 | K92 | Chỉ Nylon (2/0) | Chỉ khâu phẫu thuật liền kim Nylon số 2/0 | Chỉ không tan tổng hợp 2/0 dài 75cm, 3/8 kim tam giác 26mm | Tép | 12 sợi/ hộp | Shandong Sinorgmed Co., Ltd- Surelon (Suremed)/ TQ | 5733.8 | 7950 | Liên danh Themco - gendis | 1500 | 0 | 0 | 0 | 0 | 50 | 412.8 | 0 | 0 | 1000 | 0 | 200 | 0 | 0 | 0 | 130 | 0 | 120 | 0 | 0 | 200 | 0 | 0 | 0 | 0 | 0 | 10 | 800 | 200 | 0 | 0 | 5 | 0 | 0 | 120 | 936 | 50 | 0
76 | K93 | Chỉ Nylon (4/0) | Chỉ khâu phẫu thuật liền kim Nylon số 4/0 | Chỉ không tan tổng hợp, chất liệu Nylon số 2/0 dài 75cm, 3/8 kim tam giác 20mm | Tép | 12 sợi/ hộp | Shandong Sinorgmed Co., Ltd- Surelon (Suremed)/ TQ | 3663 | 7819 | Liên danh Themco - gendis | 1000 | 0 | 0 | 0 | 0 | 0 | 0 | 0 | 0 | 1200 | 0 | 0 | 0 | 0 | 0 | 338 | 0 | 0 | 0 | 0 | 100 | 0 | 0 | 0 | 0 | 0 | 10 | 400 | 200 | 360 | 0 | 5 | 0 | 0 | 0 | 0 | 50 | 0
77 | K94 | Chỉ Nylon số 3/0 | Chỉ khâu phẫu thuật liền kim Nylon số 3/0 | Chỉ không tan tổng hợp, chất liệu Nylon số 3/0 dài 75cm, 3/8 kim tam giác 26mm | Lá | 12 sợi/ hộp | Shandong Sinorgmed Co., Ltd- Surelon (Suremed)/ TQ | 6415 | 7820 | Liên danh Themco - gendis | 1500 | 0 | 0 | 0 | 0 | 0 | 0 | 0 | 0 | 1200 | 0 | 0 | 100 | 0 | 0 | 130 | 0 | 200 | 0 | 0 | 100 | 0 | 0 | 0 | 0 | 0 | 10 | 800 | 200 | 0 | 0 | 5 | 0 | 0 | 120 | 2000 | 50 | 0
78 | K95 | Chỉ Nylon số 4/0; 5/0 | Chỉ khâu phẫu thuật liền kim Nylon số 4/0, 5/0 | Chỉ không tan tổng hợp, chất liệu Nylon, dài 75cm, 3/8 kim tam giác, số 4/0 kim 20mm, số 5/0 kim 15mm | Lá | 12 sợi/ hộp | Shandong Sinorgmed Co., Ltd- Surelon (Suremed)/ TQ | 1855 | 7820 | Liên danh Themco - gendis | 160 | 0 | 100 | 0 | 0 | 0 | 0 | 0 | 0 | 0 | 0 | 0 | 0 | 0 | 0 | 130 | 0 | 200 | 400 | 0 | 0 | 0 | 0 | 0 | 0 | 0 | 10 | 600 | 200 | 0 | 0 | 5 | 0 | 0 | 0 | 0 | 50 | 0
79 | K96 | Chỉ Nylon số 6/0 | Chỉ khâu phẫu thuật liền kim Nylon số 6/0 | Chỉ không tan tổng hợp, chất liệu Nylon số 6/0 dài 75cm, 3/8 kim tam giác 13mm | Lá | 12 sợi/ hộp | Shandong Sinorgmed Co., Ltd- Surelon (Suremed)/ TQ | 1395 | 11850 | Liên danh Themco - gendis | 0 | 0 | 200 | 0 | 0 | 0 | 0 | 0 | 0 | 0 | 0 | 20 | 0 | 0 | 0 | 50 | 0 | 0 | 0 | 0 | 0 | 0 | 0 | 0 | 0 | 0 | 10 | 500 | 200 | 0 | 360 | 5 | 0 | 0 | 0 | 0 | 50 | 0
80 | K97 | Chỉ phẫu thuật | Chỉ khâu phẫu thuật | Chỉ phẫu thuật Polyglactin 910, số 1, 1/2 kim tròn, 40mm, sợi dài 90cm. Sợi nhuộm màu tím, đa sợi. Kim tròn, đầu tròn, kim được làm từ thép không gỉ, và phủ 1 lớp silicon, đảm bảo độ trơn trong phẫu thuật. | Lá | 12 sợi/hộp | Futura Surgicare Pvt.Ltd - Ấn Độ | 912 | 47000 | Liên danh Ansinhmed | 0 | 0 | 0 | 0 | 0 | 0 | 12 | 0 | 0 | 500 | 0 | 0 | 0 | 0 | 0 | 0 | 0 | 0 | 0 | 0 | 400 | 0 | 0 | 0 | 0 | 0 | 0 | 0 | 0 | 0 | 0 | 0 | 0 | 0 | 0 | 0 | 0 | 0
81 | K99 | Chỉ thép Răng hàm mặt các số | Chỉ thép Răng hàm mặt các số | Chất liệu bằng thep dẻo không rỉ, chiều dài của chi 10m | Cuộn | 01 cuộn / túi | Ortho Tech/ Pakistan | 143 | 350000 | Liên danh Themco - gendis | 100 | 0 | 0 | 0 | 12 | 0 | 0 | 0 | 0 | 0 | 0 | 2 | 0 | 0 | 2 | 0 | 10 | 0 | 10 | 0 | 0 | 0 | 0 | 0 | 3 | 0 | 1 | 0 | 0 | 0 | 0 | 0 | 0 | 3 | 0 | 0 | 0 | 0
82 | K100 | Chỉ thép các số | Chỉ thép Răng hàm mặt các số | Chất liệu bằng thep dẻo không rỉ, chiều dài của chi 10m | Cái | 01 cuộn / túi | Ortho Tech/ Pakistan | 140 | 350000 | Liên danh Themco - gendis | 20 | 0 | 0 | 0 | 0 | 0 | 0 | 0 | 0 | 0 | 0 | 0 | 10 | 0 | 0 | 0 | 10 | 0 | 0 | 0 | 0 | 0 | 0 | 0 | 0 | 0 | 0 | 100 | 0 | 0 | 0 | 0 | 0 | 0 | 0 | 0 | 0 | 0
83 | K103 | Chỉ tiêu tổng hợp tan nhanh | Chỉ khâu phẫu thuật | Chỉ tiêu tổng hợp tan nhanh Polyglactin 910 số 3/0, không màu dài 76cm, kim tam giác dài 19mm, cong kim 3/8C. | Lá | 12 sợi/hộp | Futura Surgicare Pvt.Ltd - Ấn Độ | 1032 | 42000 | Liên danh Ansinhmed | 0 | 0 | 0 | 0 | 0 | 0 | 12 | 0 | 0 | 0 | 0 | 500 | 0 | 0 | 0 | 0 | 0 | 120 | 0 | 0 | 0 | 0 | 0 | 0 | 0 | 200 | 100 | 0 | 0 | 0 | 0 | 0 | 0 | 100 | 0 | 0 | 0 | 0
84 | K104 | Chỉ Nylon, số 2/0, kim phủ silicone | Chỉ Nylon, số 2/0, kim phủ silicone | Cấu tạo từ Polyaminde dài 75cm, 3/8 kim tam giác vòng kim 26mm, kim phủ silicone | Lá | 12 sợi/ hộp | Shandong Sinorgmed Co., Ltd- Surelon (Suremed)/ TQ | 2306 | 7950 | Liên danh Themco - gendis | 200 | 0 | 0 | 0 | 0 | 0 | 0 | 0 | 0 | 0 | 0 | 0 | 300 | 0 | 0 | 0 | 0 | 0 | 0 | 0 | 0 | 0 | 0 | 0 | 0 | 0 | 0 | 600 | 150 | 0 | 0 | 0 | 0 | 0 | 120 | 936 | 0 | 0
85 | K105 | Chỉ Nylon, số 3/0, kim phủ silicone | Chỉ Nylon, số 3/0, kim phủ silicone | Cấu tạo từ Polyaminde dài 75cm, 3/8 kim tam giác vòng kim 26mm, kim phủ silicone | Lá | 12 sợi/ hộp | Shandong Sinorgmed Co., Ltd- Surelon (Suremed)/ TQ | 2804 | 7820 | Liên danh Themco - gendis | 0 | 0 | 0 | 0 | 0 | 0 | 0 | 0 | 0 | 0 | 0 | 0 | 200 | 0 | 0 | 0 | 0 | 0 | 0 | 0 | 0 | 0 | 0 | 0 | 0 | 0 | 0 | 400 | 150 | 0 | 0 | 0 | 0 | 0 | 120 | 1934 | 0 | 0
86 | K106 | Chỉ tiêu tổng hợp sợi bện | Chỉ khâu phẫu thuật | Chỉ tiêu tổng hợp sợi bện cấu tạo Polyglactin 910 số 1 dài 90cm. Kim tròn 1/2C, dài 40mm. | Sợi | 12 sợi/hộp | Futura Surgicare Pvt.Ltd - Ấn Độ | 3336 | 35250 | Liên danh Ansinhmed | 0 | 0 | 0 | 0 | 0 | 0 | 36 | 0 | 0 | 0 | 0 | 0 | 200 | 0 | 0 | 0 | 0 | 0 | 0 | 0 | 0 | 0 | 0 | 0 | 0 | 0 | 0 | 600 | 0 | 0 | 0 | 0 | 0 | 0 | 0 | 2500 | 0 | 0
86 |  |  | 5.3 Dao phẫu thuật
87 | K115 | Dao bẻ góc 15 độ | Dao mổ mắt 15 độ | - Dao mổ 15 độ, Chọc tiền phòng trong mổ Phaco, được làm bằng vật liệu chống ăn mòn, có độ bền tuyệt vời, tay cầm thoải mái. - Tiêu chuẩn chất lượng ISO 9001, CE | Cái | Cái/ hộp | Shreeji-Ấn Độ | 690 | 105200 | Liên danh Themco - gendis | 0 | 0 | 0 | 0 | 0 | 0 | 0 | 0 | 0 | 0 | 0 | 0 | 0 | 0 | 250 | 0 | 20 | 0 | 0 | 0 | 0 | 0 | 0 | 0 | 0 | 20 | 0 | 0 | 0 | 0 | 0 | 50 | 0 | 0 | 0 | 350 | 0 | 0
88 | K116 | Dao mổ mắt 2.2 - 3.2mm | Dao mổ mắt 2.2 - 3.2mm | - Dao mổ mắt chính (Premier Edge Microsurgical Knives - Slit) được làm bằng vật liệu chống ăn mòn, có độ bền tuyệt vời, tay cầm thoải mái. - Tiêu chuẩn chất lượng ISO 13485; CE | Cái | 01 cái/ Hộp | Jimit/ Ấn Độ | 710 | 149000 | Liên danh Themco - gendis | 0 | 0 | 0 | 0 | 0 | 0 | 0 | 0 | 0 | 0 | 0 | 0 | 0 | 0 | 250 | 0 | 40 | 0 | 0 | 0 | 0 | 0 | 0 | 0 | 0 | 20 | 0 | 0 | 0 | 0 | 0 | 50 | 0 | 0 | 0 | 350 | 0 | 0
89 | K117 | Dao mổ mộng | Dao mổ mọng | - Dao mổ mộng được làm bằng vật liệu chống ăn mòn, có độ bền tuyệt vời, tay cầm thoải mái. - Tiêu chuẩn chất lượng ISO 9001, CE | Cái | Cái/ hộp | Shreeji-Ấn Độ | 955 | 214500 | Liên danh Themco - gendis | 0 | 0 | 0 | 0 | 0 | 0 | 0 | 0 | 0 | 0 | 0 | 0 | 0 | 0 | 0 | 0 | 20 | 0 | 20 | 0 | 0 | 300 | 0 | 0 | 0 | 10 | 0 | 500 | 0 | 0 | 0 | 5 | 0 | 0 | 0 | 100 | 0 | 0
90 | K118 | Dây cưa sọ não | Dây cưa sọ não dài 30-40cm | Thép không gỉ, dạng 3 sợi. Tiêu chuẩn Châu Âu | Cái | 10 sợi/ gió | General Implants- Đức | 70 | 102200 | Liên danh Themco - gendis | 70 | 0 | 0 | 0 | 0 | 0 | 0 | 0 | 0 | 0 | 0 | 0 | 0 | 0 | 0 | 0 | 0 | 0 | 0 | 0 | 0 | 0 | 0 | 0 | 0 | 0 | 0 | 0 | 0 | 0 | 0 | 0 | 0 | 0 | 0 | 0 | 0 | 0
91 | K119 | Lưỡi dao mổ tiệt trùng các số | Lưỡi dao mổ | Chất liệu bằng thép không rỉ, mũi nhọn, có lưỡi hình bầu dục | Cái | 100 cái/hộp | Kehr (nhãn hiệu Kiato) - Ấn Độ | 88698.8 | 819 | Công ty trách nhiệm hữu hạn Lê Lợi | 15000 | 3000 | 3000 | 2000 | 8400 | 0 | 208.8 | 22000 | 0 | 2000 | 0 | 4000 | 1500 | 500 | 1000 | 390 | 2500 | 1400 | 2500 | 500 | 700 | 0 | 0 | 0 | 2600 | 1000 | 1000 | 4000 | 500 | 2000 | 2000 | 0 | 0 | 0 | 0 | 3000 | 1000 | 1000
91 |  |  | Nhóm 6. Vật liệu thay thế, vật liệu cấy ghép nhân tạo
91 |  |  | 6.1 Van nhân tạo, mạch máu nhân tạo
91 |  |  | 6.2 Giá đỡ (stent)
91 |  |  | 6.3 Thủy tinh thể nhân tạo
92 | K122 | Thủy tinh thể nhân tạo | Thủy tinh thể nhân tạo Optimed | Tổng chiều dài: 13mm Chất liệu: Acrylic Hydrophobic "màu vàng tự nhiên" lọc tia UV, lọc ánh sáng xanh bảo vệ mắt và nâng cao độ tương phản của hình ảnh tới mắt. Góc nghiêng tổng thể: 5° Thiết kế: Thủy tinh thể 2 mặt phi cầu lồi loại bỏ quang sai và giảm thiểu độ dày của thủy tinh thể nhân tạo Loại: Mạch vòng C. Đường kính cho mắt: 6.0mm Hằng số A: 118.2 Đáp ứng vết mổ ≤ 2mm. Tích hợp sẵn cartridge đảm bảo vô trùng và toàn vẹn trong suốt quá trình cấy ghép. Chỉ số khúc xạ : 1.52 - Độ kính: +0D đến +30D (+)(-) 0.5D | Cái | Hộp 1 cái | CJSC “OPTIMED SERVICE” Liên Bang Nga | 900 | 3490000 | Công ty cổ phần xuất nhập khẩu y tế Việt Nam | 50 | 0 | 50 | 0 | 0 | 0 | 0 | 0 | 0 | 0 | 0 | 0 | 0 | 0 | 0 | 0 | 0 | 0 | 100 | 0 | 0 | 0 | 0 | 0 | 0 | 0 | 0 | 0 | 0 | 0 | 100 | 300 | 100 | 0 | 0 | 200 | 0 | 0
93 | K123 | Thuỷ tinh thể nhân tạo cứng | Thủy tinh thể nhân tạo cứng S3550SQ | Đóng gói dạng hộp một chiếc - Chất liệu: PMMA - Thiết kế hai mặt lồi, hấp thụ tia sáng từ ngoại (UV), càng chữ C cải tiến. - Góc nghiêng: 10 độ - Hằng số A: 118.5 - Chỉ số ACD: 5.0mm - Đường kính quang học: 5.5mm - Độ dài toàn thể: 12.mm | Chiếc | 1 cái/ Hộp | Aurolab/ Ấn Độ | 60 | 600000 | Liên danh Themco - gendis | 50 | 0 | 10 | 0 | 0 | 0 | 0 | 0 | 0 | 0 | 0 | 0 | 0 | 0 | 0 | 0 | 0 | 0 | 0 | 0 | 0 | 0 | 0 | 0 | 0 | 0 | 0 | 0 | 0 | 0 | 0 | 0 | 0 | 0 | 0 | 0 | 0 | 0
93 |  |  | 6.4 Xương, sụn, khớp, gân nhân tạo
93 |  |  | 6.5 Miếng vá, mảnh ghép
94 | K124 | Miếng vá sọ titan Cỡ 206mm x 123mm | Miếng vá sọ titan cỡ 206mm x 123mm | Chất liệu titan, cấu tạo dạng Matrix, có lỗ doa sẵn không bị lồi chuôi vít khi bắt vít, cỡ 206x123mm. Tiêu chuẩn FDA | Miếng | 1 Miếng/túi | Biomet-Mỹ | 50 | 15250000 | Liên danh Themco - gendis | 50 | 0 | 0 | 0 | 0 | 0 | 0 | 0 | 0 | 0 | 0 | 0 | 0 | 0 | 0 | 0 | 0 | 0 | 0 | 0 | 0 | 0 | 0 | 0 | 0 | 0 | 0 | 0 | 0 | 0 | 0 | 0 | 0 | 0 | 0 | 0 | 0 | 0
94 | K125 | Bộ miếng vá sọ não kích thước 120x100mm và vít sọ não tương thích, nguyên bộ bao gồm: |  |  | Bộ | [6 empty] | 0 | 0 | 0 | 0 | 0 | 0 | 0 | 0 | 0 | 0 | 0 | 0 | 0 | 0 | 0 | 0 | 0 | 0 | 0 | 0 | 0 | 0 | 0 | 0 | 0 | 0 | 0 | 0 | 0 | 0 | 0 | 0 | 0 | 0 | 0 | 0 | 0
95 | K125.1 | Miếng vá sọ não kích thước 120x100mm 01 Cái/Bộ | Miếng vá sọ não 120x100mm | - Miếng vá sọ não kích thước 120x100mm; dạng 3D, độ dày 0.6mm, chất liệu Titanium độ 1 TS-1-33 (tiêu chuẩn ASTM-F67); ISO 13485 số AQ/13485/113; CE số MDD-C-075/15 | Cái | Túi 1 cái | Biomaterials/ Hà Quốc | 101 | 12500000 | Liên danh công ty Vinamed - Bình Định | 100 | [10 empty] | 1
96 | K125.2 | Vít sọ não 1.5 các cỡ; tự khoan 20 Cái/Bộ | Vít sọ não 1.5 các cỡ | - vít sọ não 1.5 các cỡ tự khoan:Vít sọ não dường kính 1.5mm; dài từ 4-7mm; Vít tự Khoan; chất liệu hợp kim Titanium Ti-6Al-4V (tiêu chuẩn ASTM-F136); ISO 13485 số AQ/13485/113; CE số MDD-C-075/15 | Cái | Vĩ 10 cái | Biomaterials/ Hà Quốc | 2020 | 210000 | Liên danh công ty Vinamed - Bình Định | 2000 | [10 empty] | 20
96 |  |  | 6.6 Vật liệu thay thế, vật liệu cấy ghép nhân tạo khác
97 | K126 | Chất nhày mổ mắt | Chất nhầy | Chất nhày Tiêu chuẩn chất lượng: ISO 9001, ISO 13485,CE, FSC Đặc điểm kỹ thuật: là dịch nhầy phẫu thuật mắt tiệt trùng hydroxylpropyl methylcellulose 2% , đóng gói 1 lọ/ HộpChất liệu chính : Hydroxy Propyl Methyxelolose 2%; 2ml - Đóng gói: Dạng ống syringe- Dung tích: 2ml- Chất liệu: Hydroxy Propyl Methyl Cellulose | Ống | 10 lọ / hộp | Ophtechnics-Ấn Độ | 300 | 105500 | Liên danh Themco - gendis | 0 | 0 | 0 | 0 | 0 | 0 | 0 | 0 | 0 | 0 | 0 | 0 | 0 | 0 | 250 | 0 | 0 | 0 | 0 | 0 | 0 | 0 | 0 | 0 | 0 | 50 | 0 | 0 | 0 | 0 | 0 | 0 | 0 | 0 | 0 | 0 | 0 | 0
97 |  |  | Nhóm 7. Vật tư y tế sử dụng trong một số chuyên khoa
97 |  |  | 7.1 Tim mạch và X- quang can thiệp
98 | K127 | Bộ sheath để thả dù đóng lỗ thông các loại | Accessories Delivery System | - Đường kính ngoài từ 6 F đến 12 F - Khả năng đẩy và chống gật khúc tốt. - Lớp trơn láng cho các dụng cụ khác dễ dàng đi qua. - Nhiều kiểu đầu cong can thiệp khác nhau (45o và 180o) | Bộ | 1 bộ/ hộp | Vascular Innovations/ Thái Lan | 78 | 8700000 | Liên danh Themco - gendis | 0 | 0 | 0 | 0 | 78 | 0 | 0 | 0 | 0 | 0 | 0 | 0 | 0 | 0 | 0 | 0 | 0 | 0 | 0 | 0 | 0 | 0 | 0 | 0 | 0 | 0 | 0 | 0 | 0 | 0 | 0 | 0 | 0 | 0 | 0 | 0 | 0 | 0
99 | K128 | Bộ vi ống thông dẫn đường dùng can thiệp TOCE (bao gồm dây dẫn),có torquer di động 2.6F - 2.8F | Asahi Masters Parkway HF Kit | Sợi bện Tungsten tăng cường khả năng hiển thị và bảo vệ toàn vẹn đầu tip. Đường kính lòng mạch lớn 0.027 inch cho khả năng tiêm lượng cao và các vật liệu thuyên tắc di chuyển mượt mà. Chiều dài vi ống thông 112cm,132cm. Chiều dài dây dẫn 140cm,160cm. ( Chi tiết các cỡ) PARKWAY HF KIT 112cm: phủ lớp ái nước hydrophilic 65cm, đường kính đoạn xa 2.6Fr, đường kính đoạn gần 2.8Fr, chiều dài dây dẫn 140cm. PARKWAY HF KIT 132: lớp phủ ái nước hydrophilic dài 65cm, đường kính đoạn xa 2.6Fr, đường kính đoạn gần 2.8Fr, chiều dài dây dẫn 160cm. | Bộ | 1 cái/ hộp | Asahi Intecc(Thailand) Co., Ltd.,/Thái Lan | 100 | 9990000 | Liên danh Themco - gendis | 0 | 0 | 0 | 0 | 0 | 0 | 0 | 0 | 0 | 0 | 100 | 0 | 0 | 0 | 0 | 0 | 0 | 0 | 0 | 0 | 0 | 0 | 0 | 0 | 0 | 0 | 0 | 0 | 0 | 0 | 0 | 0 | 0 | 0 | 0 | 0 | 0 | 0
100 | K129 | Bóng đo đường kính lỗ thông liên nhĩ | Cocoon Sizing Balloon | Dùng để đo đường kính lỗ thông liên nhĩ giúp xác định chính xác kích thước dù đóng lỗ thông liên nhĩ cần sử dụng. Có 2 cỡ bóng 24 mm và 34 mm | Cái | 1 cái/hộp | Vascular Innovations/ Thái Lan | 19 | 3000000 | Liên danh Themco - gendis | 10 | 0 | 0 | 0 | 9 | 0 | 0 | 0 | 0 | 0 | 0 | 0 | 0 | 0 | 0 | 0 | 0 | 0 | 0 | 0 | 0 | 0 | 0 | 0 | 0 | 0 | 0 | 0 | 0 | 0 | 0 | 0 | 0 | 0 | 0 | 0 | 0 | 0
101 | K130 | Dẫn đường cho bóng và stent loại đặc biệt trong can thiệp tổn thương tắc mãn tính hoàn toàn (CTO) các loại | Fielder XT, Fielder XT - A, Fielder XT- R, Ultimate bros3, Miracle 4.5, Miracle 6, Miracle 12, Conquest Pro, Conquest Pro 12, Conquest Pro 8-20, Gaia First, Gaia Second, Gaia Third, Sion Black, SUOH, RG3 | Dẫn đường cho bóng và stent loại đặc biệt trong can thiệp tổn thương tắc mãn tính hoàn toàn, có thể dùng trong phương pháp đi ngược dòng, cấu trúc đầu tip thuôn nhọn, tráng chất ưa nước cho khả năng trơn trượt qua tổn thương một cách dễ dàng | Cái | 1 cái/ gói | Asahi Intecc(Thailand) Co., Ltd.,/Thái Lan | 30 | 7325000 | Liên danh Themco - gendis | 30 | 0 | 0 | 0 | 0 | 0 | 0 | 0 | 0 | 0 | 0 | 0 | 0 | 0 | 0 | 0 | 0 | 0 | 0 | 0 | 0 | 0 | 0 | 0 | 0 | 0 | 0 | 0 | 0 | 0 | 0 | 0 | 0 | 0 | 0 | 0 | 0 | 0
102 | K131 | Dây dẫn máu chạy máy các cỡ | Custom Tubing Pack | - Gồm bộ dây dẫn chạy máy ( Gói phẫu thuật, Gói máy , Gói đuổi khí - Các đoạn dây qua đầu bơm bằng Silicone, Các đoạn khác là PVC đặc biệt có tráng Silicone của Raumedic tương thích sinh học cao chống tan máu - Bao Gồm Các dụng cụ hỗ trợ gây mê chạy máy tim phổi : trống đo áp lực, Các dây đo áp lực , nối với máy, bệnh nhân, máy gây mê. - Tiệt trùng bằng khí EO. | Cái | 01 bộ/hộp | CSS-Terumo/Singapore | 105 | 3580000 | Liên danh Themco - gendis | 20 | 0 | 0 | 0 | 85 | 0 | 0 | 0 | 0 | 0 | 0 | 0 | 0 | 0 | 0 | 0 | 0 | 0 | 0 | 0 | 0 | 0 | 0 | 0 | 0 | 0 | 0 | 0 | 0 | 0 | 0 | 0 | 0 | 0 | 0 | 0 | 0 | 0
103 | K134 | Dây truyền dung dịch liệt tim | Cardioplegia Delivery Set | Dây đo áp lực - Đạt tiêu chuẩn chất lượng FDA, ISO, CE - Vật liệu làm bằng PVC, Rigid - Chiều dài: 15, 30, 61, 91, 122, 152, 183, 213, 244mm (6", 12", 24", 36", 48", 60", 72", 84", 96") | Bộ | 10 bộ/hộp | CSS-Terumo/Singapore | 130 | 606000 | Liên danh Themco - gendis | 50 | 0 | 0 | 0 | 80 | 0 | 0 | 0 | 0 | 0 | 0 | 0 | 0 | 0 | 0 | 0 | 0 | 0 | 0 | 0 | 0 | 0 | 0 | 0 | 0 | 0 | 0 | 0 | 0 | 0 | 0 | 0 | 0 | 0 | 0 | 0 | 0 | 0
104 | K135 | Dù đóng lỗ thông còn ống động mạch | Cocoon Duct Occluder | - Các cỡ từ 4mm đến 20 mm - Dễ dàng cài và thả PDA Duct Occluder. - Có khả năng dễ dàng thu và định vị PDA lại. - Tích hợp với các kiểu, loại lỗ thông ống động mạch. - Được làm từ sợ Nitinol bên ngoài được phủ một lớp bạch kim bằng công nghệ Nanô. | Bộ | 1 cái/ bộ | Vascular Innovations/ Thái Lan | 54 | 23180000 | Liên danh Themco - gendis | 0 | 0 | 0 | 0 | 54 | 0 | 0 | 0 | 0 | 0 | 0 | 0 | 0 | 0 | 0 | 0 | 0 | 0 | 0 | 0 | 0 | 0 | 0 | 0 | 0 | 0 | 0 | 0 | 0 | 0 | 0 | 0 | 0 | 0 | 0 | 0 | 0 | 0
105 | K136 | Dù đóng lỗ thông liên nhĩ | Cocoon Septal Occluder | - Các cỡ đường kính từ 4mm đến 40mm. - Dễ dàng sử dụng - Tỉ lệ bít (lỗ thông) cao. - Có khả năng dễ dàng thu lại và định vị ASD lại. - Được làm từ sợ Nitinol bên ngoài được phủ một lớp bạch kim bằng công nghệ Nanô. | Bộ | 1 cái/ bộ | Vascular Innovations/ Thái Lan | 4 | 36000000 | Liên danh Themco - gendis | 0 | 0 | 0 | 0 | 4 | 0 | 0 | 0 | 0 | 0 | 0 | 0 | 0 | 0 | 0 | 0 | 0 | 0 | 0 | 0 | 0 | 0 | 0 | 0 | 0 | 0 | 0 | 0 | 0 | 0 | 0 | 0 | 0 | 0 | 0 | 0 | 0 | 0
106 | K137 | Dù đóng lỗ thông liên thất VSD | Cocoon VSD Occluder | Cấu tạo kiểu hai cánh có khả năng tự mở, được làm từ Nitinol lưới thép phủ bạch kim sử dụng công nghệ tổng hợp nano. Hai cánh được liên kết với nhau bởi một eo kết nối tương ứng với kích thước của các lỗ thông liên thất. Để tăng khả năng đóng kín lỗ thông liên thất, ở giữa hai cánh và eo được khâu thêm ba lớp màng bằng polypropylene. Có ba dạng thiết kế khác nhau để phù hợp với hình dạng và vị trí khác nhau của lỗ thông liên thất: -Dù đóng lỗ thông liên thất phần cơ -Dù đóng lỗ thông liên thất phần màng -Dù đóng lỗ thông liên thất lỗ phình Các cỡ đường kính từ 4 đến 18.5 mm Tỷ lệ đóng ( lỗ thông) cao Có khả năng dễ dàng thu lại và định vị VSD lại. Có thể tương thích khi chụp MRI, có độ cản quang cao | Cái | 1 cái/ bộ | Vascular Innovations/ Thái Lan | 4 | 41500000 | Liên danh Themco - gendis | 0 | 0 | 0 | 0 | 4 | 0 | 0 | 0 | 0 | 0 | 0 | 0 | 0 | 0 | 0 | 0 | 0 | 0 | 0 | 0 | 0 | 0 | 0 | 0 | 0 | 0 | 0 | 0 | 0 | 0 | 0 | 0 | 0 | 0 | 0 | 0 | 0 | 0
107 | K138 | Dụng cụ bít các lỗ rò | Cocoon Vascular Occuluder | - Có đầy đủ catheter,bơm hút và các phụ kiện đồng bộ để hút máu đông. - Độ dài 145cm dễ dàng đi qua được catheter trợ giúp can thiệp. - Đường kính nhỏ 0,35 mm có thể đi tới đoạn xa của động mạch vành. - Có đầu vát để dễ dàng hút huyết khối. - Lòng rông, trơn nhẵn để hút cục máu đông bên trong. - Đầu ống có lớp ái nước và mềm mại để luồn trong mạch vành ít gây tổn thương mạch vành. | Cái | 01 cái/ hộp | Vascular Innovations/ Thái Lan | 4 | 10900000 | Liên danh Themco - gendis | 0 | 0 | 0 | 0 | 4 | 0 | 0 | 0 | 0 | 0 | 0 | 0 | 0 | 0 | 0 | 0 | 0 | 0 | 0 | 0 | 0 | 0 | 0 | 0 | 0 | 0 | 0 | 0 | 0 | 0 | 0 | 0 | 0 | 0 | 0 | 0 | 0 | 0
108 | K139 | Vi ống thông dẫn đường dùng can thiệp TOCE các loại | Asahi Masters Parkway Soft | Bán kính đầu tip nhỏ 1.9Fr và tiết diện nhỏ tăng cường khả năng xâm nhập đoạn xa.Đường kính lòng ống thông lớn cho tiêm lượng cao cũng như cung cấp sự chuyển giao mượt mà cho các vật liệu thuyên tắc. Chiều dài 112cm, 132cm, 157cm.( Chi tiết các cỡ)PARKWAY SOFT: Phủ lớp ái nước hydrophilic ,đường kính đầu tip 1.9Fr, đường kính đoạn xa 1.98 Fr, đường kính đoạn gần 2.8 Fr, chiều dài lần lượt 112cm,132cm,157cm. PARKWAY HF: lớp phủ ái nước hydrophilic, đường kính đầu tip và đoạn xa 2,6Fr, đường kính đoạn gần 2.8Fr, chiều dài lần lượt 112cm,132cm,157cm | Cái | 1 cái/ hộp | Asahi Intecc(Thailand) Co., Ltd.,/Thái Lan | 200 | 9300000 | Liên danh Themco - gendis | 100 | 0 | 0 | 0 | 0 | 0 | 0 | 0 | 0 | 0 | 100 | 0 | 0 | 0 | 0 | 0 | 0 | 0 | 0 | 0 | 0 | 0 | 0 | 0 | 0 | 0 | 0 | 0 | 0 | 0 | 0 | 0 | 0 | 0 | 0 | 0 | 0 | 0
109 | K140 | Phim XQ siêu nhạy | Phim XQ siêu nhạy cỡ 18x24cm | Phim sử dụng trong chụp X- Quang. Độ nhạy cao, cho hình ảnh rõ nét, Kích thước 18x24 cm | Tờ | 100 tờ/ hộp | Shanghai Bai Yun Sanhe- Cimax/ TQ | 1100 | 4450 | Liên danh Themco - gendis | 0 | 0 | 0 | 0 | 0 | 0 | 0 | 0 | 0 | 0 | 0 | 0 | 0 | 0 | 0 | 0 | 0 | 0 | 0 | 0 | 0 | 0 | 0 | 600 | 0 | 0 | 0 | 0 | 0 | 0 | 0 | 0 | 0 | 0 | 0 | 0 | 500 | 0
110 | K141 | Phim XQ siêu nhạy | Phim XQ siêu nhạy cỡ 24x30cm | Phim sử dụng trong chụp X- Quang. Độ nhạy cao, cho hình ảnh rõ nét, Kích thước 24x30 cm | Tờ | 100 tờ/ hộp | Shanghai Bai Yun Sanhe- Cimax/ TQ | 29900 | 7850 | Liên danh Themco - gendis | 0 | 0 | 200 | 0 | 0 | 400 | 0 | 0 | 0 | 0 | 0 | 0 | 0 | 0 | 0 | 0 | 0 | 0 | 5500 | 0 | 1000 | 0 | 5000 | 1000 | 0 | 0 | 0 | 15000 | 0 | 0 | 1000 | 0 | 0 | 0 | 0 | 0 | 800 | 0
111 | K142 | Phim XQ siêu nhạy | Phim XQ siêu nhạy cỡ 30x40cm | Phim sử dụng trong chụp X- Quang. Độ nhạy cao, cho hình ảnh rõ nét, Kích thước 30x40 cm | Tờ | 100 tờ/ hộp | Shanghai Bai Yun Sanhe- Cimax/ TQ | 75800 | 11950 | Liên danh Themco - gendis | 0 | 0 | 5000 | 0 | 0 | 600 | 0 | 0 | 0 | 3000 | 0 | 0 | 2000 | 0 | 0 | 0 | 0 | 0 | 22000 | 0 | 2000 | 0 | 15000 | 6000 | 0 | 0 | 0 | 17000 | 0 | 0 | 2000 | 0 | 0 | 0 | 0 | 0 | 1200 | 0
111 |  |  | 7.2 Lọc máu, lọc màng bụng
111 |  |  | 7.3 Mắt, Tai Mũi Họng, Răng hàm mặt.
112 | K145 | Chất nhầy | Chất nhày mổ mắt Aurovisc | Chất nhày Aurovisc Tiêu chuẩn chất lượng: ISO 9001, ISO 13485,CE, FSC Đặc điểm kỹ thuật: là dịch nhầy phẫu thuật mắt tiệt trùng hydroxylpropyl methylcellulose 2% , đóng gói 1 lọ/ Hộp Chỉ số khúc xạ tại 25 độ C: 1334-1345 Specific Gravity tại 25 độ C : 1 | Lọ | 1 ống/ hộp | Aurolab/ Ấn Độ | 980 | 107500 | Liên danh Themco - gendis | 60 | 0 | 200 | 0 | 0 | 0 | 0 | 0 | 0 | 0 | 0 | 10 | 0 | 0 | 0 | 0 | 10 | 100 | 0 | 0 | 0 | 0 | 0 | 0 | 0 | 0 | 0 | 0 | 0 | 0 | 0 | 200 | 0 | 0 | 0 | 350 | 0 | 50
113 | K146 | Chất nhầy | Chất nhầy | Chất nhày Tiêu chuẩn chất lượng: ISO 9001, ISO 13485,CE, FSC Đặc điểm kỹ thuật: là dịch nhầy phẫu thuật mắt tiệt trùng hydroxylpropyl methylcellulose 2% , đóng gói 1 lọ/ HộpChất liệu chính : Hydroxy Propyl Methyxelolose 2%; 2ml - Đóng gói: Dạng ống syringe- Dung tích: 2ml- Chất liệu: Hydroxy Propyl Methyl Cellulose | Lọ | 10 lọ / hộp | Ophtechnics-Ấn Độ | 200 | 105500 | Liên danh Themco - gendis | 0 | 0 | 0 | 0 | 0 | 0 | 0 | 0 | 0 | 0 | 0 | 0 | 0 | 0 | 0 | 0 | 0 | 0 | 0 | 0 | 0 | 0 | 0 | 0 | 0 | 0 | 0 | 0 | 0 | 0 | 0 | 200 | 0 | 0 | 0 | 0 | 0 | 0
114 | K147 | Chất nhuộm bao | Chất nhuộm bao | Chất nhuộm bao Trypan Blue, Mỗi lọ chứa 1ml | Lọ | 1 lọ / hộp | Ophtechnics-Ấn Độ | 81 | 157000 | Liên danh Themco - gendis | 0 | 0 | 20 | 0 | 0 | 0 | 0 | 0 | 0 | 0 | 0 | 10 | 0 | 0 | 0 | 0 | 0 | 0 | 0 | 0 | 0 | 0 | 0 | 0 | 0 | 10 | 1 | 0 | 0 | 0 | 0 | 10 | 0 | 0 | 0 | 30 | 0 | 0
115 | K148 | Dịch nhầy phẫu thuật mắt tiệt trùng | Chất nhầy | Chất nhày Tiêu chuẩn chất lượng: ISO 9001, ISO 13485,CE, FSC Đặc điểm kỹ thuật: là dịch nhầy phẫu thuật mắt tiệt trùng hydroxylpropyl methylcellulose 2% , đóng gói 1 lọ/ HộpChất liệu chính : Hydroxy Propyl Methyxelolose 2%; 2ml - Đóng gói: Dạng ống syringe- Dung tích: 2ml- Chất liệu: Hydroxy Propyl Methyl Cellulose | Ống | 10 lọ / hộp | Ophtechnics-Ấn Độ | 1440 | 105500 | Liên danh Themco - gendis | 60 | 0 | 200 | 0 | 0 | 0 | 0 | 0 | 0 | 0 | 0 | 0 | 0 | 0 | 0 | 0 | 0 | 200 | 0 | 0 | 0 | 150 | 0 | 0 | 0 | 30 | 0 | 0 | 0 | 0 | 300 | 100 | 0 | 0 | 0 | 400 | 0 | 0
116 | K151 | Thuốc nhuộm bao | Thuốc nhuộm bao Auroblue | Thuốc nhuộm bao Auroblue Tiêu chuẩn chất lượng: ISO 9001, ISO 13485, CE, FSC Thành phần có trypan blue 0.06% kết hợp với Natri chlorid và dung dịch đệm, giúp quan sát xé bao thủy tinh thể với thủy tinh thể bị đục hoặc mắt có đồng tử hẹp, đường viền quanh | Lọ | 5 lọ/ Hôp | Aurolab/ Ấn Độ | 169 | 157000 | Liên danh Themco - gendis | 0 | 0 | 50 | 0 | 0 | 0 | 0 | 0 | 0 | 0 | 0 | 10 | 0 | 0 | 4 | 0 | 0 | 0 | 0 | 0 | 0 | 0 | 0 | 0 | 0 | 0 | 0 | 0 | 0 | 0 | 20 | 5 | 0 | 0 | 0 | 30 | 0 | 50
116 |  |  | 7.4 Tiêu hóa
117 | K152 | Dụng cụ cắt trĩ theo phương pháp longo | Dụng cụ cắt trĩ 2 vòng khâu theo phương pháp Longo PPH 33 | Bộ dụng cụ khât cắt nối vòng điều trị bệnh trĩ Proximate PPH, đường kính đầu 33mm, đường kính dao 24,4mm, 28 ghim titanium alloy, chân ghim 4mm, chiều cao ghim đóng điều chỉnh 0,75-1,5mm | Bộ | 1 cái/hộp | DAVID Ningbo Verykind - Trung Quốc | 10 | 4300000 | Liên danh Thanh Hoa - Tamy | 0 | 0 | 0 | 0 | 0 | 0 | 0 | 0 | 0 | 0 | 0 | 0 | 0 | 0 | 0 | 0 | 0 | 0 | 0 | 0 | 0 | 0 | 0 | 0 | 0 | 0 | 0 | 0 | 0 | 0 | 0 | 0 | 0 | 0 | 0 | 0 | 0 | 10
118 | K153 | Dụng cụ khâu nối tiêu hóa | Dụng cụ khâu nối tiêu hóa KYGZB | Dụng cụ khâu nối dùng cho mổ cắt trĩ: Loại đĐường kính ngoài 33,5mm, đường kính trong 24,5mm, chứa 32 ghim Titan,chiều cao 4,2mm, dùng cắt khoanh niêm mạc và khâu treo búi trĩ nội . | Cái | 01 cái/ hộp | Kangdi/Trung quốc | 75 | 8250000 | Liên danh Themco - gendis | 75 | 0 | 0 | 0 | 0 | 0 | 0 | 0 | 0 | 0 | 0 | 0 | 0 | 0 | 0 | 0 | 0 | 0 | 0 | 0 | 0 | 0 | 0 | 0 | 0 | 0 | 0 | 0 | 0 | 0 | 0 | 0 | 0 | 0 | 0 | 0 | 0 | 0
119 | K154 | Lưới điều trị thoát vị | Lưới điều trị thoát vị Unomesh nguyên liệu polypropylene, cỡ 5cm x 10cm | * Chất liệu: Sợi Monofilament Polypropylene 100% không tiêu, kích cỡ: 5cm x10cm; độ dày 0.3mm-0.6mm, kích thước lỗ: 1.2mm-2.5mm, chịu được áp lực và kháng lực cao, không dính, trong suốt, mềm mại. | Miếng | Miếng/ gói | Genco / Thổ Nhĩ Kỳ | 201 | 274500 | Liên danh Themco - gendis | 100 | 0 | 0 | 0 | 0 | 0 | 0 | 0 | 0 | 0 | 0 | 0 | 0 | 0 | 0 | 0 | 0 | 0 | 0 | 0 | 0 | 0 | 0 | 0 | 0 | 0 | 1 | 0 | 0 | 0 | 0 | 0 | 20 | 0 | 0 | 0 | 30 | 50
119 |  |  | 7.5 Tiết niệu
120 | K155 | Dung dịch tẩy khuẩn màng lọc Can 5lit | Dung dịch sát khuẩn quả lọc thận Peroxy Plus RP Code: 6127-5000 | Dung dịch rửa, tiệt trùng dây và quả lọc thận giúp loại bỏ các tạp chất không độc hại và sau khi phản ứng với các chất hữu cơ sẽ phân ly chúng thành oxy và axit acetic. Dung dịch khử trùng lạnh này diệt được các loại virus, vi khuẩn, bào tử và nấm. + Thao tác dễ dàng, tiện sử dụng. + Thân thiện với môi trường Dung dich axit Peracitic 4%, Hydrogen Peroxide 28%, Acetic acid 8%; Đóng gói 5lit/can | Can | can 5 lít | GBL/ Thổ Nhĩ Kỳ | 251 | 1350000 | Viên trang thiết bị và công trình y tế | 160 | 0 | 0 | 0 | 0 | 0 | 0 | 0 | 0 | 0 | 0 | 20 | 0 | 0 | 0 | 0 | 30 | 6 | 0 | 0 | 0 | 5 | 0 | 0 | 0 | 20 | 0 | 0 | 0 | 0 | 0 | 10 | 0 | 0 | 0 | 0 | 0 | 0
121 | K156 | Rọ lấy sỏi niệu quản | Rọ lấy sỏi 3Frx90cm | - Chất liệu: Nitinol - Đường kính 3F Chiều dài: 90cm, 4 dây - Rọ lấy sỏi kiểu Helical: không đầu và có đầu - Tay cầm có thể tháo rời Sử dụng một lần | Cái | 1 cái/ túi | Geotek/ Thổ Nhĩ Kỳ | 73 | 2235000 | Liên danh Themco - gendis | 50 | 0 | 0 | 0 | 0 | 0 | 0 | 0 | 0 | 0 | 0 | 5 | 0 | 0 | 0 | 0 | 2 | 0 | 0 | 0 | 0 | 0 | 0 | 0 | 10 | 1 | 0 | 0 | 0 | 0 | 0 | 5 | 0 | 0 | 0 | 0 | 0 | 0
121 |  |  | 7.6 Chấn thương, chỉnh hình
121 | K158 | Bộ nẹp vít khoá titan tái tạo 4-20 lỗ, bao gồm: |  |  | Bộ | [6 empty] | 0 | 0 | 0 | 0 | 0 | 0 | 0 | 0 | 0 | 0 | 0 | 0 | 0 | 0 | 0 | 0 | 0 | 0 | 0 | 0 | 0 | 0 | 0 | 0 | 0 | 0 | 0 | 0 | 0 | 0 | 0 | 0 | 0 | 0 | 0 | 0 | 0
122 | K158.1 | Nẹp khoá tái tạo các cỡ. Titan 01 Cái/Bộ | Nẹp khoá tái tạo các cỡ. Titan | - rộng 10mm; dày 3mm; chiều dài của nẹp từ 52mm - 244mm; chỉ định dùng cho phẫu thuật dính khớp, xương chậu, xương hông, ổ cối. - Số lỗ trên thân nẹp: từ 4 đến 20 lỗ - chất liệu Titan, Ti6Al4V theo tiêu chuẩn ISO 5832-3 ASTM F136 - dùng kết hợp với: + vít khóa Ø 3.5 mm + vít cứng Ø 3.5 mm + Vít khóa xốp Ø 3.5 mm + Vít xốp Ø 4.0 mm | Cái | Túi 1 cái | Normmed / Thổ Nhĩ Kỳ | 138 | 7200000 | Liên danh công ty Vinamed - Bình Định | 120 | 0 | 0 | 0 | 0 | 0 | 0 | 0 | 0 | 0 | 0 | 1 | 0 | 0 | 0 | 0 | 0 | 0 | 10 | 0 | 0 | 0 | 0 | 0 | 0 | 5 | 0 | 0 | 0 | 0 | 0 | 0 | 0 | 0 | 2 | 0 | 0 | 0
123 | K158.2 | Vít khóa titan đường kính 3.5 mm các cỡ 08 Cái/Bộ | Vít khoá titan đường kính 3.5 các cỡ | - kiểu vít tự taro - đường kính ren 3.5mm; ren toàn phần - chiều dài từ 10-70mm; - chất liệu Titan, Ti6Al4V theo tiêu chuẩn ISO 5832-3 ASTM F136 | Cái | Túi 10 cái | Normmed / Thổ Nhĩ Kỳ | 1104 | 560000 | Liên danh công ty Vinamed - Bình Định | 960 | 0 | 0 | 0 | 0 | 0 | 0 | 0 | 0 | 0 | 0 | 8 | 0 | 0 | 0 | 0 | 0 | 0 | 80 | 0 | 0 | 0 | 0 | 0 | 0 | 40 | 0 | 0 | 0 | 0 | 0 | 0 | 0 | 0 | 16 | 0 | 0 | 0
123 | K160 | Bộ nẹp vít khóa titan bản hẹp 4-20 lỗ dùng cho thân xương chày và xương mác, nguyên bộ bao gồm: |  |  | Bộ | [6 empty] | 0 | 0 | 0 | 0 | 0 | 0 | 0 | 0 | 0 | 0 | 0 | 0 | 0 | 0 | 0 | 0 | 0 |  | 0 | 0 | 0 | 0 | 0 | 0 | 0 | 0 | 0 | 0 | 0 | 0 | 0 | 0 | 0 | 0 | 0 | 0 | 0
124 | K160.1 | Nẹp khóa nén ép bản hẹp .Titan 01 Cái/Bộ | Nẹp khóa nén ép bản hẹp .Titan cá lỗ | - rộng 14mm; dày 4.9mm; chiều dài của nẹp từ 76mm - 364mm; chỉ định dùng cho các trường hợp cố định xương gãy ở nhiều vị trí khác nhau: xương cánh tay, xương đùi, xương chày. - Số lỗ trên thân nẹp: từ 4 đến 20 lỗ - chất liệu Titan, Ti6Al4V theo tiêu chuẩn ISO 5832-3 ASTM F136 - dùng kết hợp với: + vít khóa Ø 3.5 mm + vít cứng Ø 3.5 mm + Vít khóa xốp Ø 3.5 mm + Vít xốp Ø 4.0 mm | Cái | Túi 1 cái | Normmed / Thổ Nhĩ Kỳ | 160 | 7400000 | Liên danh công ty Vinamed - Bình Định | 130 | 0 | 0 | 0 | 0 | 0 | 0 | 0 | 0 | 0 | 0 | 20 | 0 | 0 | 0 | 0 | 0 | 0 | 5 | 0 | 0 | 0 | 0 | 0 | 0 | 3 | 0 | 0 | 0 | 0 | 0 | 0 | 0 | 0 | 2 | 0 | 0 | 0
125 | K160.2 | Vít khóa titan 10 Cái/Bộ | Vít khóa titan đường kính 5.0 các cỡ | - kiểu vít tự taro - đường kính ren 5.0mm; ren toàn phần - chiều dài từ 14-110mm; - chất liệu Titan, Ti6Al4V theo tiêu chuẩn ISO 5832-3 ASTM F136 | Cái | Túi 10 cái | Normmed / Thổ Nhĩ Kỳ | 1600 | 650000 | Liên danh công ty Vinamed - Bình Định | 1300 | 0 | 0 | 0 | 0 | 0 | 0 | 0 | 0 | 0 | 0 | 200 | 0 | 0 | 0 | 0 | 0 | 0 | 50 | 0 | 0 | 0 | 0 | 0 | 0 | 30 | 0 | 0 | 0 | 0 | 0 | 0 | 0 | 0 | 20 | 0 | 0 | 0
125 | K167 | Bộ vật tư phẫu thuật cột sống kháng khuẩn bạc, bao gồm: |  |  | Bộ | [6 empty] | 0 | 0 | 0 | 0 | 0 | 0 | 0 | 0 | 0 | 0 | 0 | 0 | 0 | 0 | 0 | 0 | 0 | 0 | 0 | 0 | 0 | 0 | 0 | 0 | 0 | 0 | 0 | 0 | 0 | 0 | 0 | 0 | 0 | 0 | 0 | 0 | 0
126 | K167.1 | Vít đốt sống lưng đa trục kháng khuẩn bạc các cỡ 6 cái/Bộ | Vít đốt sống lưng đa trục kháng khuẩn bạc các cỡ | Công nghệ ion kháng khuẩn bạc có đặc tính kháng khuẩn rất tốt trong phẫu thuật cột sống cho Hệ thống vít kháng khuẩn bạc đa trục xoay 570 vít cuống sống có đặc tính kháng khuẩn rất tốt, thân vít hình trụ, phân biệt các đường kính khác nhau về màu sắc, bước ren đều để bám vững trắc vào thành xương, đường kính của trục ren vít Ф4.0~7.5mm mỗi cỡ tăng 0.5mm và chiều dài từ 30~55mm mỗi cỡ tăng 5mm phù hợp kết cấu của cuống sống lưng, sử dụng kết hợp đồng bộ. hỗ trợ và giảm nguy cơ nhiễm trùng cho bệnh nhân rất tốt Tiêu chuẩn ISO, CE, FDA Chất liệu titanium kháng khuẩn bạc | cái | Túi 1 cái | Norm/ Thổ Nhĩ Kỳ | 426 | 5300000 | Liên danh công ty Vinamed - Bình Định | 420 | 0 | 0 | 0 | 0 | 0 | 0 | 0 | 0 | 0 | 0 | 6 | 0 | 0 | 0 | 0 | 0 | 0 | 0 | 0 | 0 | 0 | 0 | 0 | 0 | 0 | 0 | 0 | 0 | 0 | 0 | 0 | 0 | 0 | 0 | 0 | 0 | 0
127 | K167.2 | Vít (ốc) khóa trong đốt sống lưng kháng khuẩn bạc các loại 6 cái/Bộ | Vít (ốc) khóa trong đốt sống lưng kháng khuẩn bạc các loại | Công nghệ ion kháng khuẩn bạc có đặc tính kháng khuẩn rất tốt trong phẫu thuật cột sống cho Vít (ốc) kháng khuẩn bạc, hình trụ tròn có 3 bước ren đều để cố định nẹp dọc. Đầu vít khóa bên trong hình ngôi sao 6 cạnh, sử dụng kết hợp đồng bộ. Hỗ trợ và giảm nguy cơ nhiễm trùng cho bệnh nhân rất tốt Tiêu chuẩn ISO, CE, FDA Chất liệu titanium kháng khuẩn bạc, | cái | Túi 1 cái | Norm/ Thổ Nhĩ Kỳ | 426 | 1200000 | Liên danh công ty Vinamed - Bình Định | 420 | 0 | 0 | 0 | 0 | 0 | 0 | 0 | 0 | 0 | 0 | 6 | 0 | 0 | 0 | 0 | 0 | 0 | 0 | 0 | 0 | 0 | 0 | 0 | 0 | 0 | 0 | 0 | 0 | 0 | 0 | 0 | 0 | 0 | 0 | 0 | 0 | 0
128 | K167.3 | Nẹp (thanh) dọc đốt sống lưng kháng khuẩn bạc các cỡ 2 cái/Bộ | Nẹp (thanh) dọc đốt sống lưng kháng khuẩn bạc các cỡ | Công nghệ ion kháng khuẩn bạc có đặc tính kháng khuẩn rất tốt trong phẫu thuật cột sống cho hệ thống nâng đỡ đốt sống, nẹp (thanh) dọc kháng khuẩn bạc, hình trụ tròn đều có vạch thẳng trên thân, đường kính Ф6.0 dài từ 50-500mm. Hỗ trợ và giảm nguy cơ nhiễm trùng cho bệnh nhân rất tốt Tiêu chuẩn ISO, CE, FDA Chất liệu titanium kháng khuẩn bạc | cái | Túi 1 cái | Norm/ Thổ Nhĩ Kỳ | 142 | 2600000 | Liên danh công ty Vinamed - Bình Định | 140 | 0 | 0 | 0 | 0 | 0 | 0 | 0 | 0 | 0 | 0 | 2 | 0 | 0 | 0 | 0 | 0 | 0 | 0 | 0 | 0 | 0 | 0 | 0 | 0 | 0 | 0 | 0 | 0 | 0 | 0 | 0 | 0 | 0 | 0 | 0 | 0 | 0
129 | K168 | Đinh Kirschner các số | Đinh Kirschner các số | Chất liệu: Làm bằng thép không gỉ | Cái | Cái/Túi | JINLU/Trung Quốc | 1590 | 27500 | Liên danh Themco - gendis | 0 | 0 | 0 | 0 | 0 | 0 | 0 | 0 | 0 | 0 | 0 | 0 | 0 | 0 | 40 | 0 | 50 | 30 | 30 | 0 | 0 | 0 | 20 | 25 | 195 | 0 | 10 | 0 | 0 | 20 | 50 | 0 | 50 | 0 | 20 | 50 | 1000 | 0
130 | K169 | Đinh Kít -ne đầu vát nhọn các số | Đinh Kít -ne đầu vát nhọn các số | Vật liệu hợp kim không gỉ Stainless Steel mác 430 có độ dẻo độ cứng và độ bền vật liệu cao. Chịu lực sức bền cơ học chống mỏi vật liệu. Trung tính chống ăn mòn, chống ôxy hoá khử. Đẳng điện chống nhiễm từ tính. phi 2.5 x 250 mm | Cái | 10 cái/túi | Orthon Innovations/Pakistan | 345 | 31000 | Liên danh Ansinhmed | 0 | 0 | 0 | 0 | 0 | 0 | 0 | 0 | 0 | 0 | 0 | 100 | 0 | 0 | 0 | 0 | 50 | 0 | 0 | 0 | 15 | 0 | 0 | 0 | 0 | 100 | 10 | 0 | 0 | 20 | 0 | 0 | 0 | 0 | 0 | 50 | 0 | 0
131 | K170 | Đinh nội tủy có chốt , rỗng nòng, các cỡ | Đinh chốt nội tủy xương chày đa năng Expert rỗng Ø9mm x 420mm | + Thép y tế + Định vị điện từ cho vít chốt đầu xa, giúp rút ngắn thời gian PT. + Vít chốt đa hướng, có thể dùng tới 7 vít chốt với các vị trí và hướng khác nhau + Đinh rỗng nòng - đóng kín không dùng C-ARM +Thiết kế và độ cong phù hợp với vị trí giải phẫu xương chày. dài từ 255 -> 420 mm | Cái | Gói/ 1 | Auxein/ Ấn Độ | 53 | 2700000 | Công ty trách nhiệm hữu hạn thiết bị y tế Hoàng Lộc M.E | 50 | 0 | 0 | 0 | 0 | 0 | 0 | 0 | 0 | 0 | 0 | 0 | 0 | 0 | 0 | 0 | 0 | 0 | 0 | 0 | 0 | 0 | 0 | 0 | 0 | 2 | 1 | 0 | 0 | 0 | 0 | 0 | 0 | 0 | 0 | 0 | 0 | 0
132 | K171 | Đinh nội tuỷ xương chày | Đinh nội tuỷ xương chày | Làm bằng thép không gỉ, có chốt F 8; F9; F10. | Cái | Cái/Túi | JINLU/Trung Quốc | 83 | 2380000 | Liên danh Themco - gendis | 50 | 0 | 0 | 0 | 0 | 0 | 0 | 0 | 0 | 0 | 0 | 0 | 0 | 0 | 2 | 0 | 0 | 0 | 0 | 0 | 0 | 0 | 0 | 0 | 0 | 6 | 0 | 0 | 0 | 0 | 0 | 0 | 5 | 0 | 0 | 20 | 0 | 0
133 | K175 | Đinh schanz các số | Đinh schanz các các loại | + Thép không rỉ + Đầu có ren + Dài từ 180- 200mm, đk các cỡ | Cái | 10 cái/túi | Xinrong Best/TQ | 64 | 45000 | Liên danh Themco - gendis | 50 | 0 | 0 | 0 | 12 | 0 | 0 | 0 | 0 | 0 | 0 | 0 | 0 | 0 | 0 | 0 | 0 | 0 | 0 | 0 | 0 | 0 | 0 | 0 | 0 | 2 | 0 | 0 | 0 | 0 | 0 | 0 | 0 | 0 | 0 | 0 | 0 | 0
134 | K176 | Đinh stecman các số | Đinh stecman các số | + Thép không rỉ + Đầu vát nhọn + Dài từ 180- 200mm, đk các loại | Cái | Cái/Túi | JINLU/Trung Quốc | 110 | 42500 | Liên danh Themco - gendis | 50 | 0 | 0 | 0 | 60 | 0 | 0 | 0 | 0 | 0 | 0 | 0 | 0 | 0 | 0 | 0 | 0 | 0 | 0 | 0 | 0 | 0 | 0 | 0 | 0 | 0 | 0 | 0 | 0 | 0 | 0 | 0 | 0 | 0 | 0 | 0 | 0 | 0
135 | K177 | Vít khóa trong | Vít khóa trong | + Vít khóa trong được Thiết kế ren vuông tạo cường độ khóa chắc chắn, tự khớp ren tại giao diện vít và đầu vít. + Sử dụng cho vít cột sống đơn trục và đa trục., lỗ xiết vít lục giác, đạt tiêu chuẩn EN ISO 13485:2012, EC No. G1160595194001 + Đường kính: Ø 9.8mm + Chiều dài: 5mm + Chất liệu: Titanium | Cái | Cái/Túi | JINLU/Trung Quốc | 5 | 325000 | Liên danh Themco - gendis | 0 | 0 | 0 | 0 | 0 | 0 | 0 | 0 | 0 | 0 | 0 | 0 | 0 | 0 | 0 | 0 | 0 | 0 | 0 | 0 | 0 | 0 | 0 | 0 | 0 | 5 | 0 | 0 | 0 | 0 | 0 | 0 | 0 | 0 | 0 | 0 | 0 | 0
136 | K178 | Nẹp cằm hàm dưới | Đinh stecman các loại | + Thép không rỉ + Đầu vát nhọn + Dài từ 180- 200mm, đk các loại | Cái | 10 cái/túi | Xinrong Best/TQ | 105 | 525000 | Liên danh Themco - gendis | 50 | 0 | 0 | 0 | 0 | 0 | 0 | 0 | 0 | 0 | 0 | 50 | 0 | 0 | 0 | 0 | 0 | 0 | 0 | 0 | 0 | 0 | 0 | 0 | 2 | 3 | 0 | 0 | 0 | 0 | 0 | 0 | 0 | 0 | 0 | 0 | 0 | 0
137 | K179 | Nẹp lòng máng 1/3 | Nẹp hàm dưới 6 lỗ | Vật liệu Pure Titanium tinh khiết 98% có trọng lương riêng nhẹ, độ dẻo độ cứng và độ bền vật liệu cao. Chịu lực sức bền cơ học chống mỏi vật liệu. Trung tính chống ăn mòn, chống ôxy hoá khử. Đẳng điện chống nhiễm từ tính. Không gây nhiễu từ trường. 6 lỗ thẳng | Cái | 1 cái/túi | Xinrong Best/TQ | 215 | 200000 | Liên danh Themco - gendis | 0 | 0 | 0 | 0 | 39 | 0 | 0 | 0 | 0 | 0 | 0 | 80 | 0 | 0 | 0 | 0 | 0 | 0 | 0 | 0 | 5 | 0 | 20 | 10 | 0 | 0 | 1 | 0 | 0 | 40 | 0 | 0 | 0 | 0 | 20 | 0 | 0 | 0
138 | K180 | Nẹp bản hẹp cẳng chân | Nẹp lòng máng cẳng tay các loại | Nẹp lòng máng 1/3; Chất liệu: Bằng thép không gỉ, có từ 4 đến 8 lỗ ,rộng 9mm, dày 1mm,dài từ 49-97mm | Cái | 1 cái/túi | Xinrong Best/TQ | 160 | 375000 | Liên danh Themco - gendis | 100 | 0 | 0 | 0 | 12 | 0 | 0 | 0 | 0 | 0 | 0 | 0 | 0 | 0 | 0 | 0 | 0 | 5 | 0 | 0 | 20 | 0 | 0 | 0 | 0 | 2 | 1 | 0 | 0 | 0 | 0 | 0 | 0 | 5 | 15 | 0 | 0 | 0
139 | K182 | Nẹp bàn tay chữ L (trái, phải) | Nẹp bản nhỏ cánh tay các loại | + Thép không rỉ + Dùng vít 3.5mm, lỗ vít hình giọt nước tạo chức năng nén ép + Rộng 10mm, dày 3mm, dài 51-155mm, từ 4 -12 lỗ | Cái | 1 cái/túi | Xinrong Best/TQ | 4 | 285000 | Liên danh Themco - gendis | 0 | 0 | 0 | 0 | 0 | 0 | 0 | 0 | 0 | 0 | 0 | 0 | 0 | 0 | 0 | 0 | 0 | 0 | 0 | 0 | 0 | 0 | 0 | 0 | 0 | 0 | 0 | 0 | 0 | 0 | 0 | 0 | 0 | 4 | 0 | 0 | 0 | 0
140 | K183 | Nẹp bàn tay chữ T | Nẹp bàn tay chữ T | Chất liệu: Bằng thép không gỉ, 2 lỗ, 3 lỗ | Cái | Cái/Túi | JINLU/Trung Quốc | 50 | 285000 | Liên danh Themco - gendis | 50 | 0 | 0 | 0 | 0 | 0 | 0 | 0 | 0 | 0 | 0 | 0 | 0 | 0 | 0 | 0 | 0 | 0 | 0 | 0 | 0 | 0 | 0 | 0 | 0 | 0 | 0 | 0 | 0 | 0 | 0 | 0 | 0 | 0 | 0 | 0 | 0 | 0
141 | K184 | Nẹp mặt thẳng | Nẹp mini titanium | Độ dài: 13-28mm dày 1.0mm dùng vít HA 2.0, chất liệu titanium, 2-6 lỗ | Cái | 1 cái/túi | Xinrong Best/TQ | 6 | 675000 | Liên danh Themco - gendis | 0 | 0 | 0 | 0 | 6 | 0 | 0 | 0 | 0 | 0 | 0 | 0 | 0 | 0 | 0 | 0 | 0 | 0 | 0 | 0 | 0 | 0 | 0 | 0 | 0 | 0 | 0 | 0 | 0 | 0 | 0 | 0 | 0 | 0 | 0 | 0 | 0 | 0
142 | K185 | Nẹp cằm hàm dưới | Nẹp hàm dưới | Độ dài: 28mm dày 1.0mm dùng vít HA 2.0, chất liệu titanium (Vật liệu Pure Titanium tinh khiết 98% có trọng lương riêng nhẹ, độ dẻo độ cứng và độ bền vật liệu cao. Chịu lực sức bền cơ học chống mỏi vật liệu. Trung tính chống ăn mòn, chống ôxy hoá khử. Đẳng điện chống nhiễm từ tính. Không gây nhiễu từ trường.), 5 lỗ thẳng | Cái | 1 cái/túi | Xinrong Best/TQ | 14 | 595000 | Liên danh Themco - gendis | 0 | 0 | 0 | 0 | 0 | 0 | 0 | 0 | 0 | 0 | 0 | 0 | 0 | 0 | 0 | 0 | 0 | 0 | 0 | 0 | 0 | 0 | 0 | 0 | 12 | 2 | 0 | 0 | 0 | 0 | 0 | 0 | 0 | 0 | 0 | 0 | 0 | 0
143 | K186 | Nẹp cầu cong xương gò má | Nẹp mini titanium cong | Độ dài: từ 24 - 58mm dày 1.0mm dùng vít HA 2.0, chất liệu titanium(Vật liệu Pure Titanium tinh khiết 98% có trọng lương riêng nhẹ, độ dẻo độ cứng và độ bền vật liệu cao. Chịu lực sức bền cơ học chống mỏi vật liệu. Trung tính chống ăn mòn, chống ôxy hoá khử. Đẳng điện chống nhiễm từ tính. Không gây nhiễu từ trường.), từ 4 - 10 lỗ | Cái | 1 cái/túi | Xinrong Best/TQ | 6 | 825000 | Liên danh Themco - gendis | 0 | 0 | 0 | 0 | 0 | 0 | 0 | 0 | 0 | 0 | 0 | 0 | 0 | 0 | 0 | 0 | 0 | 0 | 0 | 0 | 0 | 0 | 0 | 0 | 6 | 0 | 0 | 0 | 0 | 0 | 0 | 0 | 0 | 0 | 0 | 0 | 0 | 0
144 | K187 | Nẹp chữ L trái, phải các loại | Nẹp chữ L trái, phải các loại | Nẹp bằng Thép không rỉ có hai lỗ đầu và có từ 3 đến 10 lỗ thân, bề dày nẹp 2.5mm, bề rộng đầu chữ L là 34mm, nẹp dài từ 76 đến 156mm | Cái | Cái/Túi | JINLU/Trung Quốc | 43 | 335000 | Liên danh Themco - gendis | 0 | 0 | 0 | 0 | 12 | 0 | 0 | 0 | 0 | 0 | 0 | 0 | 0 | 0 | 0 | 0 | 5 | 0 | 0 | 0 | 0 | 0 | 0 | 7 | 5 | 4 | 0 | 0 | 0 | 0 | 0 | 0 | 0 | 0 | 0 | 10 | 0 | 0
145 | K188 | Nẹp chữ T | Nẹp chữ T các loại | Nẹp bằng Thép không rỉ có hai lỗ đầu và có từ 4 đến 10 lỗ thân, bề dày nẹp 2mm, bề rộng nẹp 17mm, , nẹp dài từ 76 đến 176mm | Cái | 1 cái/túi | Xinrong Best/TQ | 50 | 395000 | Liên danh Themco - gendis | 0 | 0 | 0 | 0 | 6 | 0 | 0 | 0 | 0 | 0 | 0 | 0 | 0 | 0 | 0 | 0 | 10 | 5 | 0 | 0 | 0 | 0 | 0 | 5 | 24 | 0 | 0 | 0 | 0 | 0 | 0 | 0 | 0 | 0 | 0 | 0 | 0 | 0
146 | K189 | Nẹp đầu dưới xương quay | Nẹp chữ T nhỏ các loại | Chất liệu: Bằng thép không gỉ, 3 lỗ, 4 lỗ, 5 lỗ, 6 lỗ, dài từ 44 -77mm | Cái | 1 cái/túi | Xinrong Best/TQ | 60 | 308900 | Liên danh Themco - gendis | 50 | 0 | 0 | 0 | 0 | 0 | 0 | 0 | 0 | 0 | 0 | 0 | 0 | 0 | 0 | 0 | 0 | 0 | 0 | 0 | 0 | 0 | 0 | 0 | 5 | 3 | 2 | 0 | 0 | 0 | 0 | 0 | 0 | 0 | 0 | 0 | 0 | 0
147 | K190 | Nẹp đầu rắn phía bên Phải/Trái | Nẹp đầu rắn phía bên Phải/Trái | Chất liệu: Bằng thép không gỉ, 4 lỗ đến 10 lỗ | Cái | Cái/Túi | JINLU/Trung Quốc | 65 | 985900 | Liên danh Themco - gendis | 50 | 0 | 0 | 0 | 0 | 0 | 0 | 0 | 0 | 0 | 0 | 0 | 0 | 0 | 0 | 0 | 0 | 0 | 0 | 0 | 10 | 0 | 0 | 3 | 0 | 2 | 0 | 0 | 0 | 0 | 0 | 0 | 0 | 0 | 0 | 0 | 0 | 0
148 | K191 | Nẹp đầu trên xương cánh tay | Nẹp đầu trên xương cánh tay các loại | Chất liệu: Bằng thép không gỉ, 4 lỗ,5 lỗ, 6 lỗ ,7lỗ,8lỗ , dài từ 79 -139mm | Cái | 1 cái/túi | Xinrong Best/TQ | 68 | 1105000 | Liên danh Themco - gendis | 50 | 0 | 0 | 0 | 0 | 0 | 0 | 0 | 0 | 0 | 0 | 0 | 0 | 0 | 0 | 0 | 0 | 0 | 0 | 2 | 5 | 0 | 0 | 0 | 3 | 2 | 1 | 0 | 0 | 0 | 0 | 0 | 0 | 5 | 0 | 0 | 0 | 0
149 | K192 | Nẹp đầu trên xương chày bên Trái/Phải | Nẹp đầu trên xương chày các loại | Chất liệu: Bằng thép không gỉ, 5 lỗ, 7 lỗ, 9 lỗ,11 lỗ, 13 lỗ trái phải, dài từ 126-254mm | Cái | 1 cái/túi | Xinrong Best/TQ | 73 | 925000 | Liên danh Themco - gendis | 50 | 0 | 0 | 0 | 2 | 0 | 0 | 0 | 0 | 0 | 0 | 0 | 0 | 0 | 0 | 0 | 0 | 0 | 0 | 0 | 5 | 0 | 0 | 0 | 3 | 2 | 1 | 0 | 0 | 0 | 0 | 0 | 0 | 10 | 0 | 0 | 0 | 0
150 | K193 | Nẹp DCS các cỡ | Nẹp DCS 95°, 10 lỗ nén ép, 178mm | Làm bằng thép không gỉ, 6 lỗ; 8 lỗ, 10 lỗ; 12 lỗ | Cái | Gói/ 1 | Auxein/ Ấn Độ | 20 | 1282000 | Công ty trách nhiệm hữu hạn thiết bị y tế Hoàng Lộc M.E | 20 | 0 | 0 | 0 | 0 | 0 | 0 | 0 | 0 | 0 | 0 | 0 | 0 | 0 | 0 | 0 | 0 | 0 | 0 | 0 | 0 | 0 | 0 | 0 | 0 | 0 | 0 | 0 | 0 | 0 | 0 | 0 | 0 | 0 | 0 | 0 | 0 | 0
151 | K194 | Nẹp DHS đk lỗ vít 8.2mm | Nẹp DHS 135°, nòng chuẩn 38mm, 10 lỗ, dài 174mm | + Thép không rỉ + Thân nẹp Dùng vít 4.5mm + Gấp góc 135°, cổ xương đùi dài 2.54cm, đk lỗ vít 8.2mm. + Dày 18mm, rộng 7.3mm | Cái | Gói/ 1 | Auxein/ Ấn Độ | 54 | 1282000 | Công ty trách nhiệm hữu hạn thiết bị y tế Hoàng Lộc M.E | 50 | 0 | 0 | 0 | 0 | 0 | 0 | 0 | 0 | 0 | 0 | 0 | 0 | 0 | 0 | 0 | 0 | 4 | 0 | 0 | 0 | 0 | 0 | 0 | 0 | 0 | 0 | 0 | 0 | 0 | 0 | 0 | 0 | 0 | 0 | 0 | 0 | 0
152 | K195 | Nẹp DHS các số | Nẹp DHS các số | Thép không rỉ Thân nẹp dùng vít Ø 4.5mm Gấp góc 135º, cổ nẹp dài 38mm đến 110mm, 4 - 6 lỗ , Thân nẹp rộng 19mm, dày 6mm , Khoảng cách lỗ nén cổ nẹp và lỗ thân 16mm | Cái | Cái/Túi | JINLU/Trung Quốc | 50 | 1279000 | Liên danh Themco - gendis | 50 | 0 | 0 | 0 | 0 | 0 | 0 | 0 | 0 | 0 | 0 | 0 | 0 | 0 | 0 | 0 | 0 | 0 | 0 | 0 | 0 | 0 | 0 | 0 | 0 | 0 | 0 | 0 | 0 | 0 | 0 | 0 | 0 | 0 | 0 | 0 | 0 | 0
153 | K196 | Nẹp khóa bản hẹp các loại | Nẹp khóa bản hẹp các loại | Chất liệu: Bằng thép không gỉ, Nẹp dày 4mm, rộng 12mm, có từ 4 đến 16 lỗ dài từ 63 đến 219mm, hoặc nẹp dày 4.5mm, rộng 14.5mm, có từ 4 đến 24 lỗ, dài từ 83 đến 443mm. Lỗ bắt vít có ren. | Cái | Cái/Túi | JINLU/Trung Quốc | 57 | 1145000 | Liên danh Themco - gendis | 50 | 0 | 0 | 0 | 0 | 0 | 0 | 0 | 0 | 0 | 0 | 0 | 0 | 0 | 0 | 0 | 0 | 2 | 0 | 0 | 0 | 0 | 0 | 0 | 0 | 4 | 1 | 0 | 0 | 0 | 0 | 0 | 0 | 0 | 0 | 0 | 0 | 0
154 | K197 | Nẹp khóa bản rộng 8-14 lỗ | Nẹp khóa bản rộng 8-14 lỗ | + Thép y tế + Lỗ có ren khóa dùng với vít 5.1- 6.5mm + Rộng 16.5mm, dày 4.8mm, dài từ 135-231mm. | Cái | Cái/Túi | JINLU/Trung Quốc | 63 | 2009000 | Liên danh Themco - gendis | 50 | 0 | 0 | 0 | 0 | 0 | 0 | 0 | 0 | 0 | 0 | 0 | 0 | 10 | 0 | 0 | 0 | 0 | 0 | 0 | 0 | 0 | 0 | 0 | 0 | 2 | 1 | 0 | 0 | 0 | 0 | 0 | 0 | 0 | 0 | 0 | 0 | 0
155 | K198 | Nẹp khóa chữ T các loại | Nẹp khóa chữ T các loại | Nẹp dày 2,5mm, rộng 16mm, có từ 3 đến 12 lỗ, dài từ 76 đến 220mm hoặc nẹp dày từ 1.5 đến 1.8mm, rộng 11mm, có từ 3 đến 8 lỗ, dài từ 46 đến 106 mm. Lỗ bắt vis có ren. | Cái | Cái/Túi | JINLU/Trung Quốc | 41 | 2105000 | Liên danh Themco - gendis | 30 | 0 | 0 | 0 | 0 | 0 | 0 | 0 | 0 | 0 | 0 | 0 | 0 | 10 | 0 | 0 | 0 | 0 | 0 | 0 | 0 | 0 | 0 | 0 | 0 | 0 | 1 | 0 | 0 | 0 | 0 | 0 | 0 | 0 | 0 | 0 | 0 | 0
156 | K199 | Nẹp khóa đầu dưới xương cẳng tay | Nẹp khóa đầu dưới xương cẳng tay | Chất liệu: Bằng thép không gỉ, 3-7 lỗ | Cái | Cái/Túi | JINLU/Trung Quốc | 33 | 2105000 | Liên danh Themco - gendis | 30 | 0 | 0 | 0 | 0 | 0 | 0 | 0 | 0 | 0 | 0 | 0 | 0 | 0 | 0 | 0 | 0 | 0 | 0 | 0 | 0 | 0 | 0 | 0 | 0 | 2 | 1 | 0 | 0 | 0 | 0 | 0 | 0 | 0 | 0 | 0 | 0 | 0
157 | K200 | Nẹp khóa đầu dưới xương chày | Nẹp khóa đầu dưới xương chày các loại | - rộng 11.5mm; dày 3.7mm; chiều dài của nẹp từ 105mm - 281mm; chỉ định dùng cho các trường hợp cố định xương gãy ở vị trí trong và ngoài khớp và vỡ xương ở đầu dưới xương chày. - Số lỗ trên thân nẹp: từ 5 đến 16 lỗ trái/ phải - chất liệu Titan, ISO 13485/CE - dùng kết hợp với: + vít khóa Ø 5.0 mm + vít cứng Ø 4.5 mm + Vít khóa xốp Ø 5.0 mm | Cái | 1 cái/túi | Xinrong Best/TQ | 160 | 3150000 | Liên danh Themco - gendis | 150 | 0 | 0 | 0 | 0 | 0 | 0 | 0 | 0 | 0 | 0 | 0 | 0 | 0 | 0 | 0 | 0 | 2 | 0 | 0 | 0 | 0 | 0 | 0 | 0 | 2 | 1 | 0 | 0 | 0 | 0 | 0 | 0 | 0 | 0 | 5 | 0 | 0
158 | K201 | Nẹp khóa đầu dưới xương đùi | Nẹp khóa đầu dưới xương đùi | Chất liệu: Bằng thép không gỉ | Cái | Cái/Túi | JINLU/Trung Quốc | 69 | 2215000 | Liên danh Themco - gendis | 50 | 0 | 0 | 0 | 0 | 0 | 0 | 0 | 0 | 0 | 0 | 0 | 0 | 0 | 0 | 0 | 0 | 0 | 0 | 0 | 0 | 0 | 0 | 0 | 0 | 8 | 1 | 0 | 0 | 0 | 0 | 0 | 0 | 0 | 0 | 10 | 0 | 0
159 | K203 | Nẹp khóa đầu trên xương cánh tay các loại | Nẹp khóa đầu trên xương cánh tay các loại | '+ Chất liệu Titan Nẹp đầu trên dày 2.5mm, rộng 12mm, từ 3 đến 12 lỗ, dài từ 82 đến 244mm.Và đầu dưới rộng 11mm, Lỗ bắt vít có ren. | Cái | 1 cái/túi | Xinrong Best/TQ | 61 | 3150000 | Liên danh Themco - gendis | 60 | 0 | 0 | 0 | 0 | 0 | 0 | 0 | 0 | 0 | 0 | 0 | 0 | 0 | 0 | 0 | 0 | 0 | 0 | 0 | 0 | 0 | 0 | 0 | 0 | 0 | 1 | 0 | 0 | 0 | 0 | 0 | 0 | 0 | 0 | 0 | 0 | 0
160 | K204 | Nẹp khóa đầu trên xương chày trái, phải các loại | Nẹp khóa đầu trên xương chày trái, phải các loại | Nẹp đầu trên dày 5mm, rộng 16mm, có từ 4 đến 14 lỗ, dài từ 120 đến 320mm. Và nẹp đầu dưới xương chày có từ 4 đến 14 lỗ, dài từ 110 đến 245mm. Lỗ bắt vít có ren. | Cái | 01 cái/túi | Orthon Innovations/Pakistan | 173 | 3050000 | Liên danh Ansinhmed | 150 | 0 | 0 | 0 | 0 | 0 | 0 | 0 | 0 | 0 | 0 | 0 | 0 | 0 | 0 | 0 | 0 | 2 | 0 | 0 | 0 | 0 | 0 | 0 | 0 | 0 | 1 | 0 | 0 | 0 | 0 | 0 | 0 | 0 | 0 | 20 | 0 | 0
161 | K205 | Nẹp khóa đầu trên, đầu dưới xương đùi trái, phải các cỡ | Nẹp khóa đầu trên, đầu dưới xương đùi trái, phải các cỡ | Nẹp đầu trên uốn cong ở đầu, có 2 lỗ bắt vít đk 7.5 tại đầu nẹp, một lỗ bắt vit đk 5.0 ở điểm cổ nẹp, còn lại có từ 2 đến 16 lỗ dọc thân, dài từ 139 đến 391 mm. Và nẹp đầu dưới xương đùi có 7 lỗ đầu nẹp bắt vit đk 5.0, còn lại dọc thân nẹp có từ 4 đến 14 | Cái | 01 cái/túi | Orthon Innovations/Pakistan | 103 | 2980000 | Liên danh Ansinhmed | 100 | 0 | 0 | 0 | 0 | 0 | 0 | 0 | 0 | 0 | 0 | 0 | 0 | 0 | 0 | 0 | 0 | 0 | 0 | 0 | 0 | 0 | 0 | 0 | 0 | 2 | 1 | 0 | 0 | 0 | 0 | 0 | 0 | 0 | 0 | 0 | 0 | 0
162 | K206 | Nẹp khóa mắt cá chân các loại | Nẹp khóa mắt cá chân các loại | + Thép không gỉ + Dùng vít 3.5mm, 6 lỗ 84mm; 8 lỗ 113mm; 10 lỗ 142mm. | Cái | Cái/Túi | JINLU/Trung Quốc | 19 | 1890000 | Liên danh Themco - gendis | 10 | 0 | 0 | 0 | 0 | 0 | 0 | 0 | 0 | 0 | 0 | 0 | 0 | 0 | 0 | 0 | 0 | 0 | 0 | 0 | 0 | 0 | 0 | 0 | 0 | 2 | 2 | 0 | 0 | 0 | 0 | 0 | 0 | 0 | 0 | 5 | 0 | 0
163 | K207 | Nẹp khóa mặt trong đầu xa xương chày, trái-phải, | Nẹp khóa mặt trong đầu xa xương chày, trái-phải, | Chất liệu: Bằng thép không gỉ, 6-12 lỗ | Cái | Cái/Túi | JINLU/Trung Quốc | 12 | 1780000 | Liên danh Themco - gendis | 10 | 0 | 0 | 0 | 0 | 0 | 0 | 0 | 0 | 0 | 0 | 0 | 0 | 0 | 0 | 0 | 0 | 0 | 0 | 0 | 0 | 0 | 0 | 0 | 0 | 2 | 0 | 0 | 0 | 0 | 0 | 0 | 0 | 0 | 0 | 0 | 0 | 0
164 | K208 | Nẹp khóa mắt xích các cỡ, | Nẹp khóa mắt xích các cỡ, | Chất liệu: Bằng thép không gỉ, Nẹp dày 4mm, rộng 12mm, có từ 4 đến 16 lỗ dài từ 63 đến 219mm, hoặc nẹp dày 4.5mm, rộng 14.5mm, có từ 4 đến 24 lỗ, dài từ 83 đến 443mm. Lỗ bắt vít có ren. | Cái | Cái/Túi | JINLU/Trung Quốc | 54 | 1890000 | Liên danh Themco - gendis | 50 | 0 | 0 | 0 | 0 | 0 | 0 | 0 | 0 | 0 | 0 | 0 | 0 | 0 | 0 | 0 | 0 | 0 | 0 | 0 | 0 | 0 | 0 | 0 | 0 | 2 | 2 | 0 | 0 | 0 | 0 | 0 | 0 | 0 | 0 | 0 | 0 | 0
165 | K209 | Nẹp khóa mắt xích thế hệ II, Titan. | Nẹp khóa tái thiết thẳng thế hệ II, titan ( nẹp khóa mắt xích) | Chất liệu titan, /5/6/7/8/9/10/11/12/14/16/18/20/22 lỗ, tương ứng chiều dài 24/36/48/60/72/84/96/108/120/144/168/192/216/240mm, chiều rộng nẹp10mm, khoảng cách giữa các lỗ 12mm, độ dày nẹp 3.1mm, sử dụng vít khóa đk 3.5mm; tiêu chuẩn ISO 13485/CE | Cái | 1 cái / 1 túi | Trauson - Stryker/ Trung Quốc | 300 | 6300000 | Công ty cổ phần thương mại Cổng Vàng | 300 | 0 | 0 | 0 | 0 | 0 | 0 | 0 | 0 | 0 | 0 | 0 | 0 | 0 | 0 | 0 | 0 | 0 | 0 | 0 | 0 | 0 | 0 | 0 | 0 | 0 | 0 | 0 | 0 | 0 | 0 | 0 | 0 | 0 | 0 | 0 | 0 | 0
166 | K210 | Nẹp khóa ốp lồi cầu trái-phải, | Nẹp khóa ốp lồi cầu trái-phải, | Chất liệu: Bằng thép không gỉ, 7-13 lỗ | Cái | Cái/Túi | JINLU/Trung Quốc | 10 | 2350000 | Liên danh Themco - gendis | 10 | 0 | 0 | 0 | 0 | 0 | 0 | 0 | 0 | 0 | 0 | 0 | 0 | 0 | 0 | 0 | 0 | 0 | 0 | 0 | 0 | 0 | 0 | 0 | 0 | 0 | 0 | 0 | 0 | 0 | 0 | 0 | 0 | 0 | 0 | 0 | 0 | 0
167 | K211 | Nẹp khóa xương đòn các cỡ | Nẹp khóa xương đòn các cỡ | Hình mắt xích cong chữ S, có từ 6 đến 8 lỗ, dài từ 81 đến 109mm Hoặc loại có móc, chiều sâu móc từ 10 đến 18mm, nẹp dày 3mm - 4mm, có từ 3 đến 8 lỗ. Lỗ bắt vít có ren | Cái | 01 cái/túi | Orthon Innovations/Pakistan | 124 | 2595000 | Liên danh Ansinhmed | 120 | 0 | 0 | 0 | 0 | 0 | 0 | 0 | 0 | 0 | 0 | 0 | 0 | 0 | 0 | 0 | 0 | 2 | 0 | 0 | 0 | 0 | 0 | 2 | 0 | 0 | 0 | 0 | 0 | 0 | 0 | 0 | 0 | 0 | 0 | 0 | 0 | 0
168 | K212 | Nẹp lòng máng 1/3, | Nẹp lòng máng 1/3, | + Thép không rỉ + Rộng 9mm, dày 1mm, dài 73-97mm Dùng vít 3.5mm - 4.0mm, 6 lỗ, 8 lỗ vít 3.5 mm | Cái | Cái/Túi | JINLU/Trung Quốc | 324 | 188000 | Liên danh Themco - gendis | 0 | 0 | 0 | 0 | 0 | 0 | 0 | 0 | 0 | 0 | 0 | 120 | 0 | 0 | 81 | 0 | 50 | 12 | 0 | 0 | 0 | 0 | 20 | 20 | 0 | 0 | 1 | 0 | 0 | 0 | 0 | 0 | 0 | 0 | 0 | 20 | 0 | 0
169 | K213 | Nẹp mắt xích cong xương chậu | Nẹp mắt xích cong xương chậu | Chất liệu: Bằng thép không gỉ, 4 lỗ, 5 lỗ 6 lỗ | Cái | Cái/Túi | JINLU/Trung Quốc | 5 | 610000 | Liên danh Themco - gendis | 5 | 0 | 0 | 0 | 0 | 0 | 0 | 0 | 0 | 0 | 0 | 0 | 0 | 0 | 0 | 0 | 0 | 0 | 0 | 0 | 0 | 0 | 0 | 0 | 0 | 0 | 0 | 0 | 0 | 0 | 0 | 0 | 0 | 0 | 0 | 0 | 0 | 0
170 | K214 | Nẹp mắt xích | Nẹp mắt xích thẳng các loại | '+ Thép không rỉ + Dùng vít 3.5mm , Nẹp dày 2.8mm, rộng 10mm, từ 6 đến 12 lỗ , dài từ 70-142mm + Nẹp hình các mắt xích nối liền nhau, | Cái | 1 cái/túi | Xinrong Best/TQ | 282 | 389000 | Liên danh Themco - gendis | 200 | 0 | 0 | 0 | 0 | 0 | 0 | 0 | 0 | 0 | 0 | 0 | 0 | 0 | 0 | 0 | 30 | 20 | 0 | 0 | 30 | 0 | 0 | 0 | 0 | 2 | 0 | 0 | 0 | 0 | 0 | 0 | 0 | 0 | 0 | 0 | 0 | 0
171 | K215 | Nẹp mắt xích tái tạo thẳng | Nẹp mắt xích thẳng các loại | '+ Thép không rỉ + Dùng vít 3.5mm , Nẹp dày 2.8mm, rộng 10mm, từ 6 đến 12 lỗ , dài từ 70-142mm + Nẹp hình các mắt xích nối liền nhau, | Cái | 1 cái/túi | Xinrong Best/TQ | 62 | 389000 | Liên danh Themco - gendis | 20 | 0 | 0 | 0 | 0 | 0 | 0 | 0 | 0 | 0 | 0 | 0 | 0 | 0 | 0 | 0 | 20 | 0 | 0 | 0 | 20 | 0 | 0 | 0 | 0 | 2 | 0 | 0 | 0 | 0 | 0 | 0 | 0 | 0 | 0 | 0 | 0 | 0
172 | K216 | Nẹp mắt xích xương đòn các cỡ | Nẹp mắt xích xương đòn các cỡ | Vật liệu hợp kim thép y tế siêu bền không gỉ có độ dẻo độ cứng sức bền và tính kháng khuẩn cao. Chịu lực cơ học chống mỏi vật liệu. Trung tính chống ăn mòn, chống ôxy hoá khử. Đẳng điện chống nhiễm từ tính. Thiết kế phù hợp đặc điểm sinh lý giải phẫu chiều cong thân xương đòn. Bên trái và bên phải. Kích cỡ 6 lỗ dài 70mm, 7 lỗ dài 82mm, 8 lỗ dài 94mm, 10 lỗ dài 118mm, 12 lỗ dài 142mm. Độ rộng nẹp 10 mm. Độ dày 2,7 mm. Khoảng cách các lỗ 12mm. Sử dụng với vít xương cứng và vít xương xốp phi 3.5mm x14/16/18/20/22mm. TCCL: ISO/13485:2016 | Cái | Cái/Túi | JINLU/Trung Quốc | 198 | 405000 | Liên danh Themco - gendis | 100 | 0 | 0 | 0 | 0 | 0 | 0 | 0 | 0 | 0 | 0 | 0 | 0 | 0 | 0 | 0 | 0 | 0 | 0 | 15 | 20 | 0 | 0 | 0 | 20 | 2 | 1 | 0 | 0 | 0 | 0 | 0 | 0 | 10 | 10 | 20 | 0 | 0
173 | K217 | Nẹp nén ép bản hẹp | Nẹp bản hẹp cẳng chân các loại | + Thép không rỉ + Dùng vít 4.5mm, lỗ vít hình giọt nước tạo chức năng nén ép + Rộng 11mm, dày 4mm, dài 80 -263mm, từ 4 - 16 lỗ | Cái | 1 cái/túi | Xinrong Best/TQ | 8 | 338000 | Liên danh Themco - gendis | 0 | 0 | 0 | 0 | 6 | 0 | 0 | 0 | 0 | 0 | 0 | 0 | 0 | 0 | 0 | 0 | 2 | 0 | 0 | 0 | 0 | 0 | 0 | 0 | 0 | 0 | 0 | 0 | 0 | 0 | 0 | 0 | 0 | 0 | 0 | 0 | 0 | 0
174 | K218 | Nẹp bản nhỏ cánh tay | Nẹp bản nhỏ cánh tay | Chất liệu: Bằng thép không gỉ | Cái | 01 cái/túi | Orthon Innovations/Pakistan | 115 | 270000 | Liên danh Ansinhmed | 0 | 0 | 0 | 0 | 6 | 0 | 0 | 0 | 0 | 0 | 0 | 100 | 0 | 0 | 0 | 0 | 2 | 0 | 0 | 5 | 0 | 0 | 0 | 0 | 0 | 2 | 0 | 0 | 0 | 0 | 0 | 0 | 0 | 0 | 0 | 0 | 0 | 0
175 | K219 | Nẹp bản rộng xương đùi | Nẹp bản rộng xương đùi các loại | + Thép y tế ko gỉ + Dùng vít 4.5mm + Rộng 16.5mm, dày 4.8mm, dài từ 103-272mm. có từ 5-16 lỗ | Cái | 1 cái/túi | Xinrong Best/TQ | 51 | 371000 | Liên danh Themco - gendis | 0 | 0 | 0 | 0 | 0 | 0 | 0 | 0 | 0 | 0 | 0 | 40 | 0 | 0 | 0 | 0 | 2 | 0 | 0 | 5 | 0 | 0 | 0 | 0 | 0 | 2 | 2 | 0 | 0 | 0 | 0 | 0 | 0 | 0 | 0 | 0 | 0 | 0
176 | K220 | Nẹp ngón tay chữ L | Nẹp ngón tay chữ L câc loại | Chất liệu: Bằng thép không gỉ, từ 2-6 lỗ trái phải, dài từ 19 -43mm. Dùng vít Ø 2.0mm | Cái | 1 cái/túi | Xinrong Best/TQ | 15 | 308900 | Liên danh Themco - gendis | 10 | 0 | 0 | 0 | 0 | 0 | 0 | 0 | 0 | 0 | 0 | 0 | 0 | 0 | 0 | 0 | 0 | 0 | 0 | 0 | 0 | 0 | 0 | 0 | 0 | 0 | 0 | 0 | 0 | 0 | 0 | 0 | 0 | 5 | 0 | 0 | 0 | 0
177 | K221 | Nẹp ngón tay thẳng | Nẹp ngón tay thẳng loại | Chất liệu: Bằng thép không gỉ, từ 2-6 lỗ , dài từ 11 -34mm. Dùng vít Ø 2.0mm | Cái | 1 cái/túi | Xinrong Best/TQ | 15 | 308900 | Liên danh Themco - gendis | 10 | 0 | 0 | 0 | 0 | 0 | 0 | 0 | 0 | 0 | 0 | 0 | 0 | 0 | 0 | 0 | 0 | 0 | 0 | 0 | 0 | 0 | 0 | 0 | 0 | 0 | 0 | 0 | 0 | 0 | 0 | 0 | 0 | 5 | 0 | 0 | 0 | 0
178 | K222 | Nẹp nhỏ chữ T | Nẹp ch T nhỏ các loại | Chất liệu: Bằng thép không gỉ, 3 lỗ, 4 lỗ, 5 lỗ, 6 lỗ, dài từ 44 -77mm | Cái | 1 cái/túi | Xinrong Best/TQ | 10 | 308900 | Liên danh Themco - gendis | 0 | 0 | 0 | 0 | 0 | 0 | 0 | 0 | 0 | 0 | 0 | 0 | 0 | 0 | 0 | 0 | 0 | 0 | 0 | 0 | 0 | 0 | 0 | 0 | 0 | 0 | 0 | 0 | 0 | 0 | 0 | 0 | 0 | 0 | 10 | 0 | 0 | 0
179 | K223 | Nẹp nhỏ chữ T | Nẹp ch T nhỏ các loại | Chất liệu: Bằng thép không gỉ, 3 lỗ, 4 lỗ, 5 lỗ, 6 lỗ, dài từ 44 -77mm | Cái | 1 cái/túi | Xinrong Best/TQ | 10 | 308900 | Liên danh Themco - gendis | 0 | 0 | 0 | 0 | 0 | 0 | 0 | 0 | 0 | 0 | 0 | 0 | 0 | 10 | 0 | 0 | 0 | 0 | 0 | 0 | 0 | 0 | 0 | 0 | 0 | 0 | 0 | 0 | 0 | 0 | 0 | 0 | 0 | 0 | 0 | 0 | 0 | 0
180 | K224 | Nẹp ốp đầu trên xương chày | Nẹp đầu trên xương chày các loại | Chất liệu: Bằng thép không gỉ, Nẹp dày 4mm, rộng 12mm, có từ 4 đến 16 lỗ dài từ 63 đến 219mm, hoặc nẹp dày 4.5mm, rộng 14.5mm, có từ 4 đến 24 lỗ, dài từ 83 đến 443mm. Lỗ bắt vít có ren. | Cái | 1 cái/túi | Xinrong Best/TQ | 15 | 881000 | Liên danh Themco - gendis | 0 | 0 | 0 | 0 | 0 | 0 | 0 | 0 | 0 | 0 | 0 | 0 | 0 | 0 | 0 | 0 | 0 | 0 | 0 | 0 | 0 | 0 | 0 | 0 | 0 | 0 | 0 | 0 | 0 | 0 | 0 | 0 | 0 | 10 | 0 | 5 | 0 | 0
181 | K228 | Nẹp tăng áp bản rộng 10 lỗ, 12 lỗ, 14 lỗ | Nẹp bản rộng xương đùi các loại | + Thép y tế ko gỉ + Dùng vít 4.5mm + Rộng 16.5mm, dày 4.8mm, có từ 10 lỗ, 12 lỗ,14 lỗ dài từ 176-240mm. | Cái | 1 cái/túi | Xinrong Best/TQ | 122 | 371000 | Liên danh Themco - gendis | 0 | 0 | 0 | 0 | 0 | 0 | 0 | 0 | 0 | 0 | 0 | 3 | 0 | 0 | 0 | 0 | 50 | 0 | 10 | 5 | 20 | 0 | 0 | 3 | 4 | 6 | 1 | 0 | 0 | 0 | 0 | 0 | 0 | 0 | 0 | 20 | 0 | 0
182 | K229 | Nẹp bản rộng xương đùi | Nẹp bản rộng xương đùi các loại | + Thép y tế ko gỉ + Dùng vít 4.5mm + Rộng 16.5mm, dày 4.8mm, dài từ 103-272mm. có từ 5-16 lỗ | Cái | 1 cái/túi | Xinrong Best/TQ | 30 | 371000 | Liên danh Themco - gendis | 0 | 0 | 0 | 0 | 0 | 0 | 0 | 0 | 0 | 0 | 0 | 0 | 0 | 0 | 0 | 0 | 5 | 0 | 0 | 0 | 10 | 0 | 0 | 0 | 0 | 4 | 1 | 0 | 0 | 0 | 0 | 0 | 0 | 0 | 10 | 0 | 0 | 0
183 | K230 | Nẹp bản hẹp cẳng chân | Nẹp bản hẹp cẳng chân các loại | + Thép không rỉ + Dùng vít 4.5mm, lỗ vít hình giọt nước tạo chức năng nén ép + Rộng 11mm, dày 4mm, dài 80 -263mm, từ 4 - 16 lỗ | Cái | 1 cái/túi | Xinrong Best/TQ | 159 | 338000 | Liên danh Themco - gendis | 50 | 0 | 0 | 0 | 21 | 0 | 0 | 0 | 0 | 0 | 0 | 40 | 0 | 0 | 0 | 0 | 5 | 0 | 0 | 5 | 20 | 0 | 0 | 0 | 0 | 2 | 1 | 0 | 0 | 0 | 0 | 0 | 0 | 5 | 10 | 0 | 0 | 0
184 | K231 | Nẹp tăng áp bản hẹp 14 lỗ | Nẹp bản hẹp cẳng chân 14 lỗ | + Thép không rỉ + Dùng vít 4.5mm, lỗ vít hình giọt nước tạo chức năng nén ép + Rộng 11mm, dày 4mm, 14 lỗ dài 240mm | Cái | 1 cái/túi | Xinrong Best/TQ | 20 | 343000 | Liên danh Themco - gendis | 0 | 0 | 0 | 0 | 0 | 0 | 0 | 0 | 0 | 0 | 0 | 2 | 0 | 0 | 0 | 0 | 5 | 0 | 10 | 0 | 0 | 0 | 0 | 0 | 0 | 2 | 1 | 0 | 0 | 0 | 0 | 0 | 0 | 0 | 0 | 0 | 0 | 0
185 | K232 | Nẹp tăng áp bản hẹp cho cẳng chân 6 - 12 lỗ | Nẹp bản hẹp cẳng chân các loại | + Thép không rỉ + Dùng vít 4.5mm, lỗ vít hình giọt nước tạo chức năng nén ép + Rộng 11mm, dày 4mm, dài 112 -208mm, từ 6 - 12lỗ | Cái | 1 cái/túi | Xinrong Best/TQ | 100 | 338000 | Liên danh Themco - gendis | 0 | 0 | 0 | 0 | 0 | 0 | 0 | 0 | 0 | 0 | 0 | 0 | 0 | 0 | 0 | 0 | 20 | 0 | 10 | 0 | 0 | 0 | 20 | 5 | 0 | 3 | 2 | 0 | 0 | 10 | 0 | 0 | 10 | 10 | 0 | 10 | 0 | 0
186 | K233 | Nẹp tăng áp bản nhỏ 4 - 12 lỗ | Nẹp bản nhỏ cánh tay các loại | + Thép không rỉ + Dùng vít 3.5mm, lỗ vít hình giọt nước tạo chức năng nén ép + Rộng 10mm, dày 3mm, dài 51-155mm, từ 4 -12 lỗ | Cái | 1 cái/túi | Xinrong Best/TQ | 98 | 222000 | Liên danh Themco - gendis | 0 | 0 | 0 | 0 | 0 | 0 | 0 | 0 | 0 | 0 | 0 | 0 | 0 | 0 | 0 | 0 | 20 | 0 | 0 | 0 | 0 | 0 | 20 | 0 | 3 | 3 | 2 | 0 | 0 | 20 | 0 | 0 | 0 | 0 | 0 | 30 | 0 | 0
187 | K234 | Nẹp bản nhỏ cánh tay | Nẹp bản nhỏ cánh tay các loại | + Thép không rỉ + Dùng vít 3.5mm, lỗ vít hình giọt nước tạo chức năng nén ép + Rộng 10mm, dày 3mm, dài 51-155mm, từ 4 -12 lỗ | Cái | 1 cái/túi | Xinrong Best/TQ | 146 | 222000 | Liên danh Themco - gendis | 0 | 0 | 0 | 0 | 0 | 0 | 0 | 0 | 0 | 0 | 0 | 110 | 0 | 0 | 0 | 0 | 0 | 0 | 0 | 5 | 20 | 0 | 0 | 0 | 0 | 0 | 1 | 0 | 0 | 0 | 0 | 0 | 0 | 0 | 10 | 0 | 0 | 0
188 | K235 | Nẹp tăng áp bản nhỏ cho cánh tay 5 - 10 lỗ | Nẹp bản nhỏ cánh tay các loại | + Thép không rỉ + Dùng vít 3.5mm, lỗ vít hình giọt nước tạo chức năng nén ép + Rộng 10mm, dày 3mm, dài 64-129mm, từ 5 -10 lỗ | Cái | 1 cái/túi | Xinrong Best/TQ | 41 | 222000 | Liên danh Themco - gendis | 0 | 0 | 0 | 0 | 0 | 0 | 0 | 0 | 0 | 0 | 0 | 0 | 0 | 0 | 0 | 0 | 20 | 0 | 0 | 0 | 20 | 0 | 0 | 0 | 0 | 0 | 1 | 0 | 0 | 0 | 0 | 0 | 0 | 0 | 0 | 0 | 0 | 0
189 | K236 | Nẹp bản rộng xương đùi | Nẹp bản rộng xương đùi các loại | + Thép y tế ko gỉ + Dùng vít 4.5mm + Rộng 16.5mm, dày 4.8mm, dài từ 103-272mm. có từ 5-16 lỗ | Cái | 1 cái/túi | Xinrong Best/TQ | 64 | 371000 | Liên danh Themco - gendis | 0 | 0 | 0 | 0 | 0 | 0 | 0 | 0 | 0 | 0 | 0 | 20 | 0 | 0 | 10 | 0 | 10 | 0 | 0 | 0 | 10 | 0 | 0 | 3 | 0 | 0 | 1 | 0 | 0 | 0 | 0 | 0 | 10 | 0 | 0 | 0 | 0 | 0
190 | K237 | Nẹp tăng áp bản vừa 4 - 12 lỗ | Nẹp bản hẹp cẳng chân các loại | + Thép không rỉ + Dùng vít 4.5mm, lỗ vít hình giọt nước tạo chức năng nén ép + Rộng 11mm, dày 4mm, dài 80 -208mm, từ 4 - 12lỗ | Cái | 1 cái/túi | Xinrong Best/TQ | 113 | 338000 | Liên danh Themco - gendis | 0 | 0 | 0 | 0 | 0 | 0 | 0 | 0 | 0 | 0 | 0 | 0 | 0 | 0 | 0 | 0 | 20 | 0 | 10 | 0 | 10 | 60 | 0 | 6 | 0 | 6 | 1 | 0 | 0 | 0 | 0 | 0 | 0 | 0 | 0 | 0 | 0 | 0
191 | K238 | Nẹp bản hẹp cẳng chân | Nẹp bản hẹp cẳng chân các loại | + Thép không rỉ + Dùng vít 4.5mm, lỗ vít hình giọt nước tạo chức năng nén ép + Rộng 11mm, dày 4mm, dài 80 -263mm, từ 4 - 16 lỗ | Cái | 1 cái/túi | Xinrong Best/TQ | 39 | 338000 | Liên danh Themco - gendis | 0 | 0 | 0 | 0 | 0 | 0 | 0 | 0 | 0 | 0 | 0 | 20 | 0 | 0 | 0 | 0 | 0 | 0 | 0 | 0 | 0 | 0 | 0 | 0 | 3 | 0 | 1 | 0 | 0 | 0 | 0 | 0 | 0 | 5 | 10 | 0 | 0 | 0
192 | K239 | Nẹp xương bản hẹp 6 -10 lỗ tròn | Nẹp bản hẹp cẳng chân các loại | + Thép không rỉ + Dùng vít 4.5mm, lỗ vít hình giọt nước tạo chức năng nén ép + Rộng 11mm, dày 4mm, dài 112 -176mm, từ 6 - 10lỗ | Cái | 1 cái/túi | Xinrong Best/TQ | 68 | 338000 | Liên danh Themco - gendis | 0 | 0 | 0 | 0 | 0 | 0 | 0 | 0 | 0 | 0 | 0 | 0 | 0 | 10 | 0 | 0 | 5 | 0 | 0 | 5 | 0 | 0 | 0 | 6 | 2 | 0 | 0 | 0 | 0 | 10 | 0 | 0 | 20 | 0 | 10 | 0 | 0 | 0
193 | K240 | Nẹp xương bản rộng 5 - 8 lỗ tròn | Nẹp bản rộng xương đùi các loại | + Thép y tế ko gỉ + Dùng vít 4.5mm + Rộng 16.5mm, dày 4.8mm, dài từ 96-144mm. có từ 5-8 lỗ | Cái | 1 cái/túi | Xinrong Best/TQ | 97 | 371000 | Liên danh Themco - gendis | 0 | 0 | 0 | 0 | 0 | 0 | 0 | 0 | 0 | 0 | 0 | 0 | 0 | 10 | 6 | 0 | 5 | 0 | 10 | 0 | 10 | 10 | 0 | 6 | 0 | 0 | 0 | 0 | 0 | 10 | 0 | 0 | 20 | 0 | 10 | 0 | 0 | 0
194 | K241 | Nẹp xương bản rộng 9 lỗ tròn, dài 151mm | Nẹp bản rộng xương đùi 9 lỗ | + Thép y tế ko gỉ + Dùng vít 4.5mm + Rộng 16.5mm, dày 4.8mm, dài 160mm. 9 lỗ | Cái | 1 cái/túi | Xinrong Best/TQ | 42 | 380000 | Liên danh Themco - gendis | 0 | 0 | 0 | 0 | 0 | 0 | 0 | 0 | 0 | 0 | 0 | 10 | 0 | 10 | 0 | 0 | 2 | 0 | 10 | 0 | 0 | 0 | 0 | 0 | 0 | 0 | 0 | 0 | 0 | 10 | 0 | 0 | 0 | 0 | 0 | 0 | 0 | 0
195 | K242 | Nẹp mắt xích xương đòn | Nẹp mắt xích xương đòn các loại | Vật liệu hợp kim thép y tế siêu bền không gỉ có độ dẻo độ cứng sức bền và tính kháng khuẩn cao. Chịu lực cơ học chống mỏi vật liệu. Trung tính chống ăn mòn, chống ôxy hoá khử. Đẳng điện chống nhiễm từ tính. Thiết kế phù hợp đặc điểm sinh lý giải phẫu chiều cong thân xương đòn. Bên trái và bên phải. Kích cỡ 6 lỗ dài 70mm, 7 lỗ dài 82mm, 8 lỗ dài 94mm, 10 lỗ dài 118mm, 12 lỗ dài 142mm. Độ rộng nẹp 10 mm. Độ dày 2,7 mm. Khoảng cách các lỗ 12mm. Sử dụng với vít xương cứng và vít xương xốp phi 3.5mm | Cái | 1 cái/túi | Xinrong Best/TQ | 46 | 415000 | Liên danh Themco - gendis | 0 | 0 | 0 | 0 | 0 | 0 | 0 | 0 | 0 | 0 | 0 | 0 | 0 | 0 | 0 | 0 | 5 | 0 | 0 | 10 | 10 | 0 | 0 | 0 | 0 | 0 | 1 | 0 | 0 | 10 | 0 | 0 | 0 | 10 | 0 | 0 | 0 | 0
196 | K243 | Tuốc nơ vít | Tuốc nơ vít | + Thép y tế + Dùng cho vít 3.5mm và 4.5mm + Dài từ 2.5-3.5mm | Cái | Cái/Túi | JINLU/Trung Quốc | 34 | 835900 | Liên danh Themco - gendis | 10 | 0 | 0 | 0 | 0 | 0 | 0 | 0 | 0 | 0 | 0 | 0 | 0 | 5 | 0 | 0 | 2 | 0 | 0 | 0 | 10 | 0 | 0 | 0 | 2 | 0 | 1 | 0 | 0 | 0 | 0 | 0 | 0 | 0 | 1 | 3 | 0 | 0
197 | K244 | Tuốc nơ vít rỗng nòng | Tuốc nơ vít rỗng nòng | + Thép y tế + Dùng cho vít xốp rỗng 4.5mm và 7.0mm, 7.3mm | Cái | 1 cái/túi | Xinrong Best/TQ | 12 | 1215000 | Liên danh Themco - gendis | 10 | 0 | 0 | 0 | 0 | 0 | 0 | 0 | 0 | 0 | 0 | 0 | 0 | 0 | 0 | 0 | 2 | 0 | 0 | 0 | 0 | 0 | 0 | 0 | 0 | 0 | 0 | 0 | 0 | 0 | 0 | 0 | 0 | 0 | 0 | 0 | 0 | 0
198 | K245 | Vít chốt các cỡ | Vít chốt đinh chốt nội tủy xương chày đa năng Expert Ø4.4mm x 88mm | + Thép y tế + ĐK: 3.8-4.8mm + Bước ren 1.75mm | Cái | Gói/ 1 | Auxein/ Ấn Độ | 360 | 200000 | Công ty trách nhiệm hữu hạn thiết bị y tế Hoàng Lộc M.E | 300 | 0 | 0 | 0 | 0 | 0 | 0 | 0 | 0 | 0 | 0 | 0 | 0 | 0 | 0 | 0 | 0 | 0 | 0 | 0 | 0 | 0 | 0 | 0 | 0 | 0 | 10 | 0 | 0 | 0 | 0 | 0 | 0 | 0 | 50 | 0 | 0 | 0
199 | K246 | Vít chốt Titanium các cỡ | Vít chốt Titanium các cỡ | + Titanium + ĐK: 3.8-4.8mm + Bước ren 1.75mm | Cái | Cái/Túi | JINLU/Trung Quốc | 102 | 415200 | Liên danh Themco - gendis | 100 | 0 | 0 | 0 | 0 | 0 | 0 | 0 | 0 | 0 | 0 | 0 | 0 | 0 | 2 | 0 | 0 | 0 | 0 | 0 | 0 | 0 | 0 | 0 | 0 | 0 | 0 | 0 | 0 | 0 | 0 | 0 | 0 | 0 | 0 | 0 | 0 | 0
200 | K247 | Vít DHS / DCS | Vít DHS / DCS | + Thép không rỉ. + Đường kính ren 12.5mm, đoạn ren 20mm, chức năng điều trị gãy đầu dưới xương đùi + Dài từ 60-90mm | Cái | Cái/Túi | JINLU/Trung Quốc | 208 | 155000 | Liên danh Themco - gendis | 200 | 0 | 0 | 0 | 0 | 0 | 0 | 0 | 0 | 0 | 0 | 0 | 0 | 0 | 0 | 0 | 0 | 8 | 0 | 0 | 0 | 0 | 0 | 0 | 0 | 0 | 0 | 0 | 0 | 0 | 0 | 0 | 0 | 0 | 0 | 0 | 0 | 0
201 | K248 | Vít khóa | Vít khóa | - Đối với vis 2.4 và 2.7: Đường kính mũ vis 4mm, đường kính thân vis lần lượt là 2.4 và 2.7mm, dài từ 6 đến 40mm. - Đối với vis 3.5mm: Đường kính mũ vít là 6mm, đường kính thân vis 3.5mm, dài từ 10 đến 60mm. Cổ mũ vít có ren. Chất liệu: Titanium | Cái | Cái/Túi | JINLU/Trung Quốc | 590 | 305000 | Liên danh Themco - gendis | 500 | 0 | 0 | 0 | 0 | 0 | 0 | 0 | 0 | 0 | 0 | 0 | 0 | 0 | 0 | 0 | 0 | 60 | 0 | 0 | 0 | 0 | 0 | 0 | 0 | 0 | 10 | 0 | 0 | 0 | 0 | 0 | 0 | 0 | 20 | 0 | 0 | 0
202 | K249 | Vít khóa 3.5 x 16-40mm | Vít khóa 3.5 các cỡ | Tương thích với nẹp khóa nén ép, đk 3.5 mm, titan, chiều dài 10-42mm bước tăng 2mm, chiều dài 45-85mm bước tăng 5 mm, tự ta rô, đầu vặn hình ngôi sao, đầu vít đường kính 5.0mm, đường kính lõi 2.8mm; tiêu chuẩn ISO 13485/CE.Chất liệu Titan | Cái | 10 cái/túi | Xinrong Best/TQ | 355 | 245000 | Liên danh Themco - gendis | 200 | 0 | 0 | 0 | 0 | 0 | 0 | 0 | 0 | 0 | 0 | 0 | 0 | 10 | 0 | 0 | 0 | 20 | 0 | 0 | 0 | 0 | 0 | 0 | 0 | 120 | 5 | 0 | 0 | 0 | 0 | 0 | 0 | 0 | 0 | 0 | 0 | 0
203 | K250 | vít khóa 4,5; 5.0 các cỡ | vít khóa 4,5; 5.0 các cỡ | Tương thích với nẹp khóa nén ép, đk 5.0 mm, chiều dài 14-48mm bước tăng 2mm, chiều dài 50-110 mm bước tăng 5 mm, tự khoan tự ta rô, đầu vặn hình ngôi sao, đầu vít đường kính 6.6mm, đường kính lõi 4.3mm; tiêu chuẩn ISO 13485/CE. Chất liệu Titan | Cái | 10 cái/túi | Xinrong Best/TQ | 655 | 252000 | Liên danh Themco - gendis | 500 | 0 | 0 | 0 | 0 | 0 | 0 | 0 | 0 | 0 | 0 | 0 | 0 | 10 | 0 | 0 | 0 | 20 | 0 | 0 | 0 | 0 | 0 | 0 | 0 | 120 | 5 | 0 | 0 | 0 | 0 | 0 | 0 | 0 | 0 | 0 | 0 | 0
204 | K252 | Vít khóa 6.5/50-90mm | Vít khóa 6.0 các cỡ | - kiểu vít tự taro - đường kính ren 6.0mm; ren toàn phần - chiều dài từ 30 -110mm; -Chất liệu Titan | Cái | 10 cái/túi | Xinrong Best/TQ | 100 | 290000 | Liên danh Themco - gendis | 100 | 0 | 0 | 0 | 0 | 0 | 0 | 0 | 0 | 0 | 0 | 0 | 0 | 0 | 0 | 0 | 0 | 0 | 0 | 0 | 0 | 0 | 0 | 0 | 0 | 0 | 0 | 0 | 0 | 0 | 0 | 0 | 0 | 0 | 0 | 0 | 0 | 0
205 | K253 | Vít khóa tự ta rô đk 3.5/14-40mm | Vít khóa tự ta rô đk 3.5/14-40mm | + Thép y tế + ĐK: Thân vít 3.5mm, Đuôi vít 6.0mm + Bước ren 1.75mm | Cái | 10 cái/túi | Orthon Innovations/Pakistan | 2002 | 265000 | Liên danh Ansinhmed | 2000 | 0 | 0 | 0 | 0 | 0 | 0 | 0 | 0 | 0 | 0 | 0 | 0 | 0 | 2 | 0 | 0 | 0 | 0 | 0 | 0 | 0 | 0 | 0 | 0 | 0 | 0 | 0 | 0 | 0 | 0 | 0 | 0 | 0 | 0 | 0 | 0 | 0
206 | K254 | Vít khóa tự ta rô đk 4.1/14-40mm | Vít khóa tự ta rô đk 4.1/14-40mm | Chất liệu: Bằng thép không gỉ | Cái | Cái/Túi | JINLU/Trung Quốc | 2 | 348000 | Liên danh Themco - gendis | 0 | 0 | 0 | 0 | 0 | 0 | 0 | 0 | 0 | 0 | 0 | 0 | 0 | 0 | 2 | 0 | 0 | 0 | 0 | 0 | 0 | 0 | 0 | 0 | 0 | 0 | 0 | 0 | 0 | 0 | 0 | 0 | 0 | 0 | 0 | 0 | 0 | 0
207 | K255 | Vít khóa tự ta rô đk 4.5/30-55mm | Vít khóa tự ta rô đk 4.5/30-55mm | + Thép y tế + ĐK: Thân vít 4.5mm, Đuôi vít 8.0mm + Bước ren 1.75mm | Cái | 10 cái/túi | Orthon Innovations/Pakistan | 100 | 260000 | Liên danh Ansinhmed | 100 | 0 | 0 | 0 | 0 | 0 | 0 | 0 | 0 | 0 | 0 | 0 | 0 | 0 | 0 | 0 | 0 | 0 | 0 | 0 | 0 | 0 | 0 | 0 | 0 | 0 | 0 | 0 | 0 | 0 | 0 | 0 | 0 | 0 | 0 | 0 | 0 | 0
208 | K256 | Vít khóa Ø 5.0mm x 80mm, tự tạo ren, đầu lục giác | Vít khóa Ø 5.0mm x 80mm, tự tạo ren, đầu lục giác | Chất liệu: Bằng thép không gỉ | Cái | 10 cái/túi | Orthon Innovations/Pakistan | 50 | 260000 | Liên danh Ansinhmed | 50 | 0 | 0 | 0 | 0 | 0 | 0 | 0 | 0 | 0 | 0 | 0 | 0 | 0 | 0 | 0 | 0 | 0 | 0 | 0 | 0 | 0 | 0 | 0 | 0 | 0 | 0 | 0 | 0 | 0 | 0 | 0 | 0 | 0 | 0 | 0 | 0 | 0
209 | K257 | Vít khóa xương xốp tự ta rô đk 6.5/40-80mm | Vít khóa xương xốp tự ta rô đk 6.5/40-80mm | Chất liệu: Bằng thép không gỉ | Cái | Cái/Túi | JINLU/Trung Quốc | 50 | 265000 | Liên danh Themco - gendis | 50 | 0 | 0 | 0 | 0 | 0 | 0 | 0 | 0 | 0 | 0 | 0 | 0 | 0 | 0 | 0 | 0 | 0 | 0 | 0 | 0 | 0 | 0 | 0 | 0 | 0 | 0 | 0 | 0 | 0 | 0 | 0 | 0 | 0 | 0 | 0 | 0 | 0
210 | K258 | Vít xốp | Vít xốp 4.5 các cỡ | Chất liệu thép ko gỉ .Đường kính mũ vis 8mm, đường kính lõi vis 3.0mm, đường kính thân vis có ren 4.5mm, chiều dài đoạn ren từ 10 đến 37mm, chiều dài vis từ 20 đến 70mm. | Cái | 10 cái/túi | Xinrong Best/TQ | 400 | 35000 | Liên danh Themco - gendis | 200 | 0 | 0 | 0 | 0 | 0 | 0 | 0 | 0 | 0 | 0 | 30 | 0 | 0 | 0 | 0 | 20 | 0 | 0 | 10 | 100 | 0 | 0 | 0 | 0 | 0 | 40 | 0 | 0 | 0 | 0 | 0 | 0 | 0 | 0 | 0 | 0 | 0
211 | K259 | Vít mini titanium | Vít mini titanium | Vật liệu Titanium toàn phần có trọng lương riêng nhẹ, độ dẻo độ cứng và độ bền vật liệu cao. Chịu lực sức bền cơ học chống mỏi vật liệu. Trung tính chống ăn mòn, chống ôxy hoá khử. Đẳng điện chống nhiễm từ tính. Không gây nhiễu cộng hưởng từ. Kích cỡ đường kính 2.0 dài 6/8/10/12/14mm. Tiêu chuẩn: ISO/13485:2016 | Cái | Cái/Túi | JINLU/Trung Quốc | 200 | 74500 | Liên danh Themco - gendis | 200 | 0 | 0 | 0 | 0 | 0 | 0 | 0 | 0 | 0 | 0 | 0 | 0 | 0 | 0 | 0 | 0 | 0 | 0 | 0 | 0 | 0 | 0 | 0 | 0 | 0 | 0 | 0 | 0 | 0 | 0 | 0 | 0 | 0 | 0 | 0 | 0 | 0
212 | K260 | Vít nén | Vít nén | + Thép không rỉ + Đk 3.5mm, dài 36mm, là vít nén ép giữa nẹp DHS và vít lớn DHS, dùng chung cho nẹp DHS và DCS | Cái | Cái/Túi | JINLU/Trung Quốc | 215 | 74500 | Liên danh Themco - gendis | 200 | 0 | 0 | 0 | 0 | 0 | 0 | 0 | 0 | 0 | 0 | 0 | 0 | 0 | 0 | 0 | 15 | 0 | 0 | 0 | 0 | 0 | 0 | 0 | 0 | 0 | 0 | 0 | 0 | 0 | 0 | 0 | 0 | 0 | 0 | 0 | 0 | 0
213 | K261 | Vít titan hàm-mặt tự tạọ ren | Vít titan hàm-mặt tự tạọ ren | Vật liệu Pure Titanium tinh khiết 98% có trọng lương riêng nhẹ, độ dẻo độ cứng và độ bền vật liệu cao. Chịu lực sức bền cơ học chống mỏi vật liệu. Trung tính chống ăn mòn, chống ôxy hoá khử. Đẳng điện chống nhiễm từ tính. Không gây nhiễu từ trường, Ø 2.0 x 8,10,12mm. | Cái | Cái/Túi | JINLU/Trung Quốc | 300 | 205000 | Liên danh Themco - gendis | 200 | 0 | 0 | 0 | 0 | 0 | 0 | 0 | 0 | 0 | 0 | 0 | 0 | 0 | 0 | 0 | 0 | 0 | 0 | 0 | 0 | 0 | 0 | 0 | 100 | 0 | 0 | 0 | 0 | 0 | 0 | 0 | 0 | 0 | 0 | 0 | 0 | 0
214 | K262 | Vít xốp đk 6,5 mm các cỡ | Vít xốp đk 6,5 mm các cỡ | + Thép không rỉ + Đầu lục giác, đk 6.5mm, bước ren 2.75mm, đoạn ren dài 16mm và 32mm ,dài từ 30 -140mm | Cái | 10 cái/túi | Xinrong Best/TQ | 330 | 61500 | Liên danh Themco - gendis | 100 | 0 | 0 | 0 | 0 | 0 | 0 | 0 | 0 | 0 | 0 | 0 | 0 | 0 | 0 | 0 | 0 | 10 | 100 | 0 | 0 | 0 | 0 | 20 | 10 | 0 | 0 | 0 | 0 | 50 | 20 | 0 | 0 | 0 | 0 | 20 | 0 | 0
215 | K263 | Vít xốp đk 4.0 mm các loại | Vít xốp đk 4.0 mm các loại | Đường kính mũ vít 6mm, đường kính lõi vis 1.9mm, đường kính thân vis có ren 4.0mm, chiều dài đoạn vis có ren từ 7 đến 15mm, chiều dài vis từ 14 đến 70mm. | Cái | 10 cái/túi | Xinrong Best/TQ | 440 | 45800 | Liên danh Themco - gendis | 50 | 0 | 0 | 0 | 0 | 0 | 0 | 0 | 0 | 0 | 0 | 40 | 0 | 0 | 0 | 0 | 0 | 10 | 100 | 10 | 0 | 0 | 0 | 100 | 40 | 0 | 0 | 0 | 0 | 50 | 20 | 0 | 0 | 0 | 0 | 20 | 0 | 0
216 | K264 | Vít xốp đk 6.5 , ren 32 mm, các loại | Vít xốp đk 6,5 mm các cỡ | + Thép không rỉ + Đầu lục giác, đk 6.5mm, bước ren 2.75mm, đoạn ren dài 16mm và 32mm ,dài từ 30 -140mm | Cái | 10 cái/túi | Xinrong Best/TQ | 310 | 61500 | Liên danh Themco - gendis | 50 | 0 | 0 | 0 | 0 | 0 | 0 | 0 | 0 | 0 | 0 | 50 | 0 | 0 | 0 | 0 | 0 | 20 | 100 | 0 | 0 | 0 | 0 | 0 | 20 | 0 | 0 | 0 | 0 | 50 | 0 | 0 | 0 | 0 | 0 | 20 | 0 | 0
217 | K265 | Vít xốp đường kính 4.0mm các cỡ | Vít xốp đk 4.0 mm các loại | Đường kính mũ vít 6mm, đường kính lõi vis 1.9mm, đường kính thân vis có ren 4.0mm, chiều dài đoạn vis có ren từ 7 đến 15mm, chiều dài vis từ 14 đến 70mm. | Cái | 10 cái/túi | Xinrong Best/TQ | 230 | 45800 | Liên danh Themco - gendis | 0 | 0 | 0 | 0 | 0 | 0 | 0 | 0 | 0 | 0 | 0 | 0 | 0 | 30 | 30 | 0 | 20 | 0 | 0 | 10 | 0 | 0 | 0 | 50 | 0 | 0 | 20 | 0 | 0 | 50 | 0 | 0 | 0 | 0 | 0 | 20 | 0 | 0
218 | K266 | Vít xốp đường kính 6.5mm các cỡ | Vít xốp đk 6,5 mm các cỡ | + Thép không rỉ + Đầu lục giác, đk 6.5mm, bước ren 2.75mm, đoạn ren dài 16mm và 32mm ,dài từ 30 -140mm | Cái | 10 cái/túi | Xinrong Best/TQ | 240 | 61500 | Liên danh Themco - gendis | 0 | 0 | 0 | 0 | 0 | 0 | 0 | 0 | 0 | 0 | 0 | 0 | 0 | 30 | 0 | 0 | 10 | 0 | 100 | 0 | 0 | 0 | 0 | 50 | 30 | 0 | 0 | 0 | 0 | 0 | 0 | 0 | 0 | 0 | 0 | 20 | 0 | 0
219 | K267 | Vít xốp đường kính 3.5 mm các cỡ | Vít xốp đk 3.5 mm các cỡ | + Thép không rỉ + Đầu lục giác, đk 3.5mm, đoạn ren dài 7mm và 15mm ,dài từ 10 -50mm | Cái | 10 cái/túi | Xinrong Best/TQ | 1344 | 31000 | Liên danh Themco - gendis | 100 | 0 | 0 | 0 | 240 | 0 | 0 | 0 | 0 | 0 | 0 | 0 | 0 | 30 | 24 | 0 | 20 | 0 | 100 | 0 | 200 | 0 | 0 | 400 | 0 | 0 | 20 | 0 | 0 | 50 | 0 | 0 | 0 | 140 | 0 | 20 | 0 | 0
220 | K268 | Vít xốp rỗng nòng | Vít xốp rỗng nòng các cỡ | + Thép không rỉ + Đầu lục giác, đk 4.5mm, dài từ 20mm-60mm, bước ren 1.75mm, nửa thân ren và rỗng nòng | Cái | 10 cái/túi | Xinrong Best/TQ | 20 | 278000 | Liên danh Themco - gendis | 0 | 0 | 0 | 0 | 0 | 0 | 0 | 0 | 0 | 0 | 0 | 0 | 0 | 0 | 0 | 0 | 0 | 0 | 0 | 0 | 0 | 0 | 0 | 0 | 0 | 0 | 0 | 0 | 0 | 0 | 0 | 0 | 0 | 20 | 0 | 0 | 0 | 0
221 | K271 | Vít xương Maxi đkính các loại. (hoặc tương đương) | Vít xương Maxi đkính 2.4mm dài 8, 10, 12, 14, 16, 18, 20mm: 24-MX-008, 24-MX-010, 24-MX-012, 24-MX-014, 24-MX-016, 24-MX-018, 24-MX-020 | Chất liệu Titanium đk 2.4mm dài 8mm, 10mm, 12mm, 14mm, 16mm, 18mm, 20mm | Cái | Túi/10 cái | JEIL - Hàn Quốc | 405 | 149000 | Công ty trách nhiệm hữu hạn vật tư thiết bị kỹ thuật y tế | 250 | 0 | 0 | 0 | 0 | 0 | 0 | 0 | 0 | 0 | 0 | 0 | 0 | 0 | 0 | 0 | 50 | 0 | 0 | 0 | 100 | 0 | 0 | 0 | 0 | 0 | 0 | 0 | 0 | 0 | 5 | 0 | 0 | 0 | 0 | 0 | 0 | 0
222 | K272 | Vít xương Mini | Vít xương Mid đkính 1.6mm dài 6, 8mm: 16-MD-006, 16-MD-008. Vít xương Mini đkính 2.0mm dài 6, 8mm: 20-MN-006, 20-MN-008 | Chất liệu Titanium đk 1.6mm, 2.0mm dài 6mm, 8mm | Cái | Túi/10 cái | JEIL - Hàn Quốc | 215 | 149000 | Công ty trách nhiệm hữu hạn vật tư thiết bị kỹ thuật y tế | 100 | 0 | 0 | 0 | 60 | 0 | 0 | 0 | 0 | 0 | 0 | 0 | 0 | 0 | 0 | 0 | 50 | 0 | 0 | 0 | 0 | 0 | 0 | 0 | 0 | 0 | 0 | 0 | 0 | 0 | 5 | 0 | 0 | 0 | 0 | 0 | 0 | 0
223 | K273 | Vít xương Mini tự bắt | Vít xương Mini tự bắt đkính 1.6mm dài 5,6,8mm: 16-AT-005, 16-AT-006, 16-AT-008 | Chất liệu Titanium đk 1.6mm dài 5mm, 6mm, 8mm không cần khoan | Cái | Túi/10 cái | JEIL - Hàn Quốc | 130 | 168000 | Công ty trách nhiệm hữu hạn vật tư thiết bị kỹ thuật y tế | 100 | 0 | 0 | 0 | 0 | 0 | 0 | 0 | 0 | 0 | 0 | 0 | 0 | 0 | 0 | 0 | 20 | 0 | 0 | 0 | 0 | 0 | 0 | 0 | 0 | 10 | 0 | 0 | 0 | 0 | 0 | 0 | 0 | 0 | 0 | 0 | 0 | 0
224 | K274 | Vít xương xốp | Vít xương xốp | + Thép không rỉ + Đầu lục giác, đk 4.0 đến 6.5mm, dài từ 30-80mm, bước ren 2.75mm, đoạn ren dài dài các cỡ | Cái | Cái/Túi | JINLU/Trung Quốc | 944 | 62500 | Liên danh Themco - gendis | 0 | 0 | 0 | 0 | 0 | 0 | 0 | 0 | 0 | 0 | 0 | 100 | 0 | 0 | 24 | 0 | 50 | 0 | 400 | 0 | 0 | 0 | 0 | 100 | 10 | 20 | 0 | 0 | 0 | 40 | 0 | 0 | 0 | 0 | 200 | 0 | 0 | 0
225 | K275 | Nẹp khóa xương đùi ít tiếp xúc, Titan. | Nẹp khóa bản rộng xương đùi các loại | - rộng 17.6mm; dày 5.6mm; chiều dài của nẹp từ 74mm - 376mm; chỉ định dùng cho các trường hợp gãy xương nhiều vị trí gãy khác nhau: xương cánh tay, xương đùi, xương chày. - Số lỗ trên thân nẹp: từ 3 đến 20 lỗ - chất liệu Titan,ISO 13485, EC - dùng kết hợp với: + vít khóa Ø 5.0 mm + vít cứng Ø 4.5 mm + Vít khóa xốp Ø 5.0 mm | Cái | 1 cái/túi | Xinrong Best/TQ | 101 | 3550000 | Liên danh Themco - gendis | 100 | 0 | 0 | 0 | 0 | 0 | 0 | 0 | 0 | 0 | 0 | 0 | 0 | 0 | 0 | 0 | 0 | 1 | 0 | 0 | 0 | 0 | 0 | 0 | 0 | 0 | 0 | 0 | 0 | 0 | 0 | 0 | 0 | 0 | 0 | 0 | 0 | 0
226 | K276 | Nẹp khóa đầu trên xương đùi trái, phải.Titan. | Nẹp khóa đầu trên xương đùi các loại | - rộng 17.3mm; dày 5.4mm; chiều dài của nẹp từ 120mm - 318mm; chỉ định dùng cho các trường hợp gãy xương liên mấu chuyển xương đùi, không liền xương và loãng xương ở vị trí đầu trên xương đùi - Số lỗ trên thân nẹp: từ 4 đến 15 lỗ trái/ phải - chất liệu Titan,ISO 13485, EC - dùng kết hợp với: + vít khóa Ø 5.0 mm + vít cứng Ø 4.5 mm + Vít khóa xốp Ø 5.0 mm | Cái | 1 cái/túi | Xinrong Best/TQ | 50 | 3750000 | Liên danh Themco - gendis | 50 | 0 | 0 | 0 | 0 | 0 | 0 | 0 | 0 | 0 | 0 | 0 | 0 | 0 | 0 | 0 | 0 | 0 | 0 | 0 | 0 | 0 | 0 | 0 | 0 | 0 | 0 | 0 | 0 | 0 | 0 | 0 | 0 | 0 | 0 | 0 | 0 | 0
227 | K277 | Nẹp khóa đầu dưới xương đùi, trái, phải. Titan, | Nẹp khóa đầu dưới xương đùi các loại | - rộng 17.3mm; dày 5.4mm; chiều dài của nẹp từ 120mm - 318mm; chỉ định dùng cho các trường hợp gãy xương liên mấu chuyển xương đùi, không liền xương và loãng xương ở vị trí đầu trên xương đùi - Số lỗ trên thân nẹp: từ 4 đến 15 lỗ trái/ phải - chất liệu Titan, Ti6Al4V theo tiêu chuẩn ISO 5832-3 ASTM F136 - dùng kết hợp với: + vít khóa Ø 5.0 mm + vít cứng Ø 4.5 mm + Vít khóa xốp Ø 5.0 mm | Cái | 1 cái/túi | Xinrong Best/TQ | 50 | 3750000 | Liên danh Themco - gendis | 50 | 0 | 0 | 0 | 0 | 0 | 0 | 0 | 0 | 0 | 0 | 0 | 0 | 0 | 0 | 0 | 0 | 0 | 0 | 0 | 0 | 0 | 0 | 0 | 0 | 0 | 0 | 0 | 0 | 0 | 0 | 0 | 0 | 0 | 0 | 0 | 0 | 0
228 | K278 | Nẹp mặt thẳng | Nẹp mi ni titan 4 lỗ | Chất liệu Titan .Độ dài: 23mm, dày 1.0mm, dùng vít HA2.0 titan, 4 lỗ | Cái | 1 cái/túi | Xinrong Best/TQ | 54 | 478000 | Liên danh Themco - gendis | 50 | 0 | 0 | 0 | 0 | 0 | 0 | 0 | 0 | 0 | 0 | 0 | 0 | 0 | 0 | 0 | 0 | 0 | 0 | 0 | 0 | 0 | 0 | 0 | 2 | 2 | 0 | 0 | 0 | 0 | 0 | 0 | 0 | 0 | 0 | 0 | 0 | 0
229 | K279 | Nẹp mặt thẳng | Nẹp mi ni titan 6 lỗ | Chất liệu Titan .Độ dài: 35mm, dày 1.0mm, dùng vít HA2.0 titan, 4 lỗ | Cái | 1 cái/túi | Xinrong Best/TQ | 22 | 578000 | Liên danh Themco - gendis | 20 | 0 | 0 | 0 | 0 | 0 | 0 | 0 | 0 | 0 | 0 | 0 | 0 | 0 | 0 | 0 | 0 | 0 | 0 | 0 | 0 | 0 | 0 | 0 | 2 | 0 | 0 | 0 | 0 | 0 | 0 | 0 | 0 | 0 | 0 | 0 | 0 | 0
230 | K280 | Vít khóa rỗng titan tương thích với nẹp khóa nén ép. | Vít khóa rỗng titan tương thích với nẹp khóa nén ép. | Tương thích với nẹp khóa nén ép, đường kính 6.5 mm, chiều dài 35-120 mm, bước tăng 5 mm, tự khoan, tự ta rô, đầu vặn hình ngôi sao, đầu vít đường kính 8.1mm, đường kính lõi 5.8mm; tiêu chuẩn ISO 13485/CE | Cái | Cái/Túi | JINLU/Trung Quốc | 20 | 548000 | Liên danh Themco - gendis | 20 | 0 | 0 | 0 | 0 | 0 | 0 | 0 | 0 | 0 | 0 | 0 | 0 | 0 | 0 | 0 | 0 | 0 | 0 | 0 | 0 | 0 | 0 | 0 | 0 | 0 | 0 | 0 | 0 | 0 | 0 | 0 | 0 | 0 | 0 | 0 | 0 | 0
231 | K281 | Vít khóa titan tương thích với nẹp khóa nén ép. | Vít khóa titan các cỡ | Tương thích với nẹp khóa nén ép, đk 3.5 mm, titan, chiều dài 10-42mm bước tăng 2mm, chiều dài 45-85mm bước tăng 5 mm, tự ta rô, đầu vặn hình ngôi sao, đầu vít đường kính 5.0mm, đường kính lõi 2.8mm; tiêu chuẩn ISO 13485/CE.Chất liệu Titan | Cái | 10 cái/túi | Xinrong Best/TQ | 3500 | 235000 | Liên danh Themco - gendis | 3500 | 0 | 0 | 0 | 0 | 0 | 0 | 0 | 0 | 0 | 0 | 0 | 0 | 0 | 0 | 0 | 0 | 0 | 0 | 0 | 0 | 0 | 0 | 0 | 0 | 0 | 0 | 0 | 0 | 0 | 0 | 0 | 0 | 0 | 0 | 0 | 0 | 0
232 | K282 | Vít khóa titan tương thích với nẹp khóa nén ép. | Vít khóa titan các cỡ | Tương thích với nẹp khóa nén ép, đk 5.0 mm, chiều dài 18-48mm bước tăng 2mm, chiều dài 50-90 mm bước tăng 5 mm, tự khoan tự ta rô, đầu vặn hình ngôi sao, đầu vít đường kính 6.6mm, đường kính lõi 4.3mm; tiêu chuẩn ISO 13485/CE | Cái | 10 cái/túi | Xinrong Best/TQ | 4000 | 238900 | Liên danh Themco - gendis | 4000 | 0 | 0 | 0 | 0 | 0 | 0 | 0 | 0 | 0 | 0 | 0 | 0 | 0 | 0 | 0 | 0 | 0 | 0 | 0 | 0 | 0 | 0 | 0 | 0 | 0 | 0 | 0 | 0 | 0 | 0 | 0 | 0 | 0 | 0 | 0 | 0 | 0
233 | K283 | Vít xương sọ titan | Vít mini titanium các cỡ | Vật liệu Titanium toàn phần có trọng lương riêng nhẹ, độ dẻo độ cứng và độ bền vật liệu cao. Chịu lực sức bền cơ học chống mỏi vật liệu. Trung tính chống ăn mòn, chống ôxy hoá khử. Đẳng điện chống nhiễm từ tính. Không gây nhiễu cộng hưởng từ. Kích cỡ đường kính 2.0 dài 6/8/10/12/14mm. Tiêu chuẩn: ISO 13485, EC | Cái | 10 cái/túi | Xinrong Best/TQ | 360 | 115000 | Liên danh Themco - gendis | 300 | 0 | 0 | 0 | 60 | 0 | 0 | 0 | 0 | 0 | 0 | 0 | 0 | 0 | 0 | 0 | 0 | 0 | 0 | 0 | 0 | 0 | 0 | 0 | 0 | 0 | 0 | 0 | 0 | 0 | 0 | 0 | 0 | 0 | 0 | 0 | 0 | 0
233 |  |  | Nhóm 8. Vật tư y tế sử dụng trong chẩn đoán, điều trị khác
234 | K285 | Hemoclip cỡ ML | Clip kẹp mạch máu các cỡ ML (50120-ML, 50415-ML) | 1. Bằng vật liệu Titan, hình chữ V 2. Dùng trong phẫu thuật mổ mở, kẹp mạch máu thay thế buộc chỉ trong một số trường hợp, rút ngắn thời gian phẫu thuật. 3. Kẹp mạch máu trước khi cắt rời mạch máu. | Cái | 6 cái/vỉ | Symmetry Surgical Vesocclude/ Mỹ | 100 | 28800 | Liên danh An Phúc - Medicent - Hà Tây | 100 | 0 | 0 | 0 | 0 | 0 | 0 | 0 | 0 | 0 | 0 | 0 | 0 | 0 | 0 | 0 | 0 | 0 | 0 | 0 | 0 | 0 | 0 | 0 | 0 | 0 | 0 | 0 | 0 | 0 | 0 | 0 | 0 | 0 | 0 | 0 | 0 | 0
235 | K286 | Clip Hem-o-lok các cỡ | Clip mạch máu chất liệu polymer các cỡ | Clip mạch máu chất liệu polymer Cấu trúc bên trong chắc chắn sau khi kẹp (đã được cấp bản quyền) Thích hợp với kìm mang kẹp hiện có Hệ thống kẹp an toàn Chống trượt và rạn vỡ | Cái | 6 cái/ vỉ | H&surgical/ Hàn Quốc | 100 | 63750 | Liên danh Themco - gendis | 100 | 0 | 0 | 0 | 0 | 0 | 0 | 0 | 0 | 0 | 0 | 0 | 0 | 0 | 0 | 0 | 0 | 0 | 0 | 0 | 0 | 0 | 0 | 0 | 0 | 0 | 0 | 0 | 0 | 0 | 0 | 0 | 0 | 0 | 0 | 0 | 0 | 0
236 | K287 | Balon oxy loại nhỏ | Balloon oxy 1, 2, 3 lít các loại | Chất liệu bằng cao su tự nhiên, có dung tích chứa 1, 2, 3 lít, được thiết kế có 1 vòi dài 10cm phi 6 để đưa khí oxy ra và vào | Cái | cái/gói | Plasti-med / Thổ Nhĩ Kỳ | 318 | 95000 | Liên danh Themco - gendis | 2 | 0 | 0 | 5 | 120 | 10 | 0 | 8 | 10 | 0 | 0 | 0 | 10 | 0 | 0 | 0 | 0 | 0 | 5 | 0 | 0 | 0 | 49 | 4 | 10 | 0 | 10 | 0 | 0 | 5 | 5 | 5 | 0 | 20 | 30 | 0 | 10 | 0
237 | K288 | Băng mực cho máy hấp tiệt trùng | Băng mực cho máy hấp tiệt trùng | Dùng cho máy hất tiệt trùng EO | Cái | 01 cái/hộp | Fullmark/Malaysia | 9 | 550000 | Liên danh Themco - gendis | 0 | 0 | 0 | 0 | 2 | 0 | 0 | 0 | 0 | 0 | 0 | 0 | 0 | 0 | 0 | 0 | 5 | 0 | 0 | 0 | 0 | 0 | 0 | 0 | 0 | 0 | 0 | 0 | 0 | 0 | 0 | 2 | 0 | 0 | 0 | 0 | 0 | 0
238 | K289 | Băng mực dùng cho máy huyết học | Băng mực dùng cho máy huyết học | Dùng cho máy in Epson của máy huyết học | Cái | 01 cái/hộp | Epson/Malaysia | 293.2 | 142000 | Liên danh Themco - gendis | 0 | 0 | 0 | 0 | 2 | 10 | 19.2 | 50 | 5 | 0 | 0 | 0 | 20 | 0 | 0 | 26 | 0 | 20 | 0 | 0 | 0 | 0 | 0 | 40 | 26 | 40 | 0 | 10 | 0 | 0 | 0 | 5 | 0 | 0 | 0 | 0 | 20 | 0
239 | K290 | Bộ dẫn lưu ngực điều chỉnh áp lực cỡ 2300ml | Bộ dẫn lưu ngực điều chỉnh áp lực cỡ 2300ml (Thorametrix Chest Drainage Sytem) | Sử dụng trong các trường hợp dẫn lưu khí, dịch hoặc máu từ trung thất ra ngoài theo hình thức dẫn lưu kín có kiểm soát. Kích cỡ 2300ml.Có van điều chỉnh áp lực. Sử dụng van 1 chiều trên dọc tuyến dẫn lưu.Van áp lực âm điều chỉnh tay tránh hiện tượng siphon hoặc trào ngược.Vật liệu cấu tạo bao gồm Silicone và Polypropylene. | Bộ | 1 bộ/túi | Biometrix-Israel | 20 | 2450000 | Liên danh Themco - gendis | 20 | 0 | 0 | 0 | 0 | 0 | 0 | 0 | 0 | 0 | 0 | 0 | 0 | 0 | 0 | 0 | 0 | 0 | 0 | 0 | 0 | 0 | 0 | 0 | 0 | 0 | 0 | 0 | 0 | 0 | 0 | 0 | 0 | 0 | 0 | 0 | 0 | 0
240 | K291 | Bộ dây nối có trống đo áp lực | Isolator with Extension Tube | Thiết kế gồm các dây nối áp lực, trống đo áp lực kết nối với đồng hồ đo áp lực Sử dụng dây nhựa Raumedic chuyên dùng cho tuần hoàn ngoài cơ thể Tiệt trùng bằng Oxygen Ethylene | Cái | 01 bộ/hộp | CSS-Terumo/Singapore | 20 | 455000 | Liên danh Themco - gendis | 20 | 0 | 0 | 0 | 0 | 0 | 0 | 0 | 0 | 0 | 0 | 0 | 0 | 0 | 0 | 0 | 0 | 0 | 0 | 0 | 0 | 0 | 0 | 0 | 0 | 0 | 0 | 0 | 0 | 0 | 0 | 0 | 0 | 0 | 0 | 0 | 0 | 0
241 | K293 | Bộ mở thận qua da các cỡ 12, 14F | Bộ mở thận qua da có khóa locking, các cỡ 12, 14F Nephrostomy | * Dùng để dẫn lưu đường mật qua da đầy đủ phụ kiện đi kèm: ống thông dẫn lưu pigtail, ống cannula loại cứng và mềm, trocar kim loại để chọc. * Tiêu chuẩn CE, ISO, Sản xuất Châu Âu. | Cái | cái/gói | Plasti-med / Thổ Nhĩ Kỳ | 10 | 898000 | Liên danh Themco - gendis | 0 | 0 | 0 | 0 | 0 | 0 | 0 | 0 | 0 | 0 | 0 | 0 | 0 | 0 | 0 | 0 | 10 | 0 | 0 | 0 | 0 | 0 | 0 | 0 | 0 | 0 | 0 | 0 | 0 | 0 | 0 | 0 | 0 | 0 | 0 | 0 | 0 | 0
242 | K297 | Filter lọc khuẩn và làm ẩm cho người lớn | Filter lọc khuẩn và ẩm cho người lớn | Có cổng luer xoay và nắp lọc tĩnh điện Sự kháng (tại 30LPM): 60PA Không gian chết: 32ml Thể tích: 250-1500ml Hiệu quả lọc vi khuẩn (BFE): 99,9% Hiệu quả lọc virus (VFE): 99,9% Trọng lượng: 27.9g Tiệt trùng bằng khí EO | Cái | 100 cái/thùng | Hitec/Trung Quốc | 15244.4 | 21000 | Liên danh Ansinhmed | 3500 | 0 | 0 | 500 | 180 | 0 | 8954.4 | 0 | 0 | 0 | 1500 | 300 | 0 | 0 | 5 | 0 | 0 | 0 | 0 | 0 | 100 | 0 | 0 | 0 | 0 | 0 | 0 | 200 | 0 | 0 | 0 | 5 | 0 | 0 | 0 | 0 | 0 | 0
243 | K298 | Filter lọc khuẩn và làm ẩm cho trẻ sơ sinh | Filter lọc khuẩn và làm ẩm cho trẻ em | Làm bằng nhựa PVC, có chức năng lọc khuần và làm ẩm, giữ cho dngj cụ thông khí được làm scahj mà không cần hấp sấy, hiệu quả lọc vi khuẩn (BEF) và lọc virus (VEF) 99,99%. Tiệt trùng bằng khí EO. | Cái | 100 cái/ thùng | Great Mountain - Trung Quốc | 635 | 25600 | Liên danh Themco - gendis | 0 | 0 | 0 | 0 | 180 | 0 | 0 | 0 | 0 | 0 | 0 | 300 | 0 | 0 | 0 | 0 | 0 | 0 | 0 | 0 | 50 | 0 | 0 | 0 | 0 | 0 | 0 | 100 | 0 | 0 | 0 | 5 | 0 | 0 | 0 | 0 | 0 | 0
244 | K301 | Giấy điện tim 3 cần | Giấy điện tim 3 cần 63*30 | Kích thước 63mm*30m*17 mm, chất liệu bằng giấy in nhiệt và có 1 mặt được in dòng kẻ sẵn đếm nhịp điện tim | Cuộn | 10 cuộn/hộp | Telepaper- Fukuda/ Malaysia | 900 | 16200 | Liên danh Ansinhmed | [11 empty] | 300 | [16 empty] | 600
245 | K303 | Giấy điện tim 3 cần | Giấy điện tim 3 cần 63*100*300 tờ | Kích thước 63mm*100m*300sheets hoặc 63mm*30m*17 mm, chất liệu bằng giấy in nhiệt và có 1 mặt được in dòng kẻ sẵn đếm nhịp điện tim | Tập | 1 tệp/túi | Telepaper- Fukuda/ Malaysia | 7302 | 28200 | Liên danh Ansinhmed | 200 | 0 | 120 | 0 | 0 | 30 | 840 | 230 | 0 | 150 | 2000 | 200 | 500 | 500 | 80 | 26 | 0 | 0 | 0 | 60 | 0 | 0 | 0 | 500 | 0 | 120 | 0 | 200 | 300 | 30 | 0 | 0 | 400 | 120 | 120 | 16 | 300 | 260
246 | K304 | Giấy điện tim 6 cần | Giấy điện tim 6 cần 110*140 | Tự in nhiệt 110mmx140mmx143 | Tập | 0 | Telepaper- Nihonkohden/ Malaysia | 13040 | 28800 | Liên danh Ansinhmed | 0 | 0 | 0 | 2000 | 0 | 0 | 0 | 0 | 0 | 100 | 2000 | 1000 | 60 | 0 | 500 | 0 | 900 | 500 | 910 | 200 | 0 | 800 | 0 | 50 | 130 | 50 | 0 | 0 | 0 | 120 | 0 | 200 | 0 | 200 | 0 | 2000 | 1200 | 120
247 | K305 | Giấy điện tim có dòng kẻ đếm nhịp | Giấy điện tim có dòng kẻ đếm nhịp | Kích thước 110mm x 140mmx 142 tờ, chất liệu bằng giấy in nhiệt và có 1 mặt được in dòng kẻ sẵn đếm nhịp điện tim | Tập | 1 tập/ túi | Telepaper- Fukuda Denshi/ Malaysia | 6000 | 39000 | Liên danh Themco - gendis | 0 | 0 | 0 | 1500 | 0 | 100 | 0 | 0 | 0 | 100 | 3000 | 0 | 0 | 0 | 0 | 0 | 800 | 500 | 0 | 0 | 0 | 0 | 0 | 0 | 0 | 0 | 0 | 0 | 0 | 0 | 0 | 0 | 0 | 0 | 0 | 0 | 0 | 0
248 | K306 | Giấy in nhiệt | Giấy in nhiệt | Kích thước 70cm*30m*17mm, chất liệu bằng giấy in nhiệt 1 mặt. dùng cho máy đông máu ACL 700 | Cuộn | 1 tập/ túi | Telepaper/ Malaysia | 2915 | 12290 | Liên danh Themco - gendis | 0 | 0 | 0 | 0 | 0 | 0 | 0 | 700 | 0 | 0 | 0 | 100 | 0 | 0 | 0 | 0 | 500 | 100 | 0 | 400 | 0 | 0 | 0 | 0 | 310 | 0 | 0 | 100 | 0 | 0 | 0 | 5 | 0 | 0 | 400 | 0 | 300 | 0
249 | K307 | Giấy in nhiệt cho máy điện giải | Giấy in nhiệt cho máy điện giải | Kích thước 50 x 3000 x 12mm, chất liệu bằng giấy trắng in nhiệt cho máy điện giải Ilyte | Cuộn | 1 tập/ túi | Telepaper/ Malaysia | 220 | 28000 | Liên danh Themco - gendis | 0 | 0 | 0 | 0 | 0 | 0 | 0 | 0 | 0 | 0 | 0 | 0 | 0 | 0 | 100 | 0 | 15 | 0 | 0 | 0 | 0 | 0 | 0 | 0 | 0 | 0 | 0 | 0 | 0 | 0 | 0 | 5 | 100 | 0 | 0 | 0 | 0 | 0
250 | K308 | Giấy in nhiệt máy sinh hoá | Giấy in nhiệt máy sinh hoá | Kích thước 50mm*30m*12mm, chất liệu bằng giấy trắng in nhiệt | cuộn | 1 tập/ túi | Telepaper/ Malaysia | 5307 | 12290 | Liên danh Themco - gendis | 0 | 0 | 0 | 0 | 0 | 20 | 48 | 700 | 0 | 100 | 0 | 100 | 200 | 20 | 0 | 260 | 500 | 0 | 0 | 0 | 50 | 0 | 299 | 400 | 340 | 150 | 0 | 100 | 20 | 0 | 0 | 0 | 100 | 0 | 400 | 1000 | 300 | 200
251 | K309 | Giấy in siêu âm | Giấy nhiệt Sonibishi khổ 110mm x 20m | Kích thước 110mm*20m, chất lượng giấy trắng ảnh. | Cuộn | 10 cuộn / hộp | G-Medcos/ Hàn Quốc | 13278 | 118000 | Liên danh Themco - gendis | 700 | 150 | 0 | 400 | 960 | 60 | 408 | 1200 | 60 | 50 | 500 | 1000 | 200 | 30 | 210 | 260 | 800 | 350 | 800 | 500 | 200 | 600 | 360 | 400 | 440 | 200 | 50 | 100 | 500 | 350 | 700 | 0 | 0 | 240 | 0 | 50 | 300 | 150
252 | K310 | Giấy siêu âm sản khoa 152mm*150mm*200sh | Giấy in siêu âm sản khoa 152mm*150mm*200sh | Kích thước: 152mm*150mm*200 sheets, bằng giấy, đường kẻ rõ nét | Tập | 40 xấp/ thùng | Telepaper- Toi tu/ Malaysia | 1455 | 105000 | Liên danh Ansinhmed | 0 | 0 | 0 | 0 | 0 | 0 | 0 | 600 | 0 | 0 | 0 | 240 | 30 | 0 | 240 | 0 | 0 | 0 | 0 | 70 | 0 | 20 | 0 | 20 | 0 | 0 | 0 | 0 | 20 | 0 | 15 | 10 | 0 | 10 | 0 | 180 | 0 | 0
253 | K312 | Kẹp rốn sơ sinh | Kẹp rốn sơ sinh TANAPHAR | Kẹp rốn sơ sinh vô trùng sử dụng 1 lần. Sản xuất từ nguyên liệu nhựa PP nguyên sinh. | Cái | 01 cái/túi | Denex International/Ấn Độ | 61650 | 1150 | Liên danh An Phúc - Medicent - Hà Tây | 0 | 0 | 0 | 0 | 0 | 0 | 0 | 27700 | 0 | 0 | 0 | 4000 | 3000 | 0 | 0 | 650 | 1000 | 0 | 0 | 0 | 300 | 0 | 0 | 1000 | 0 | 1000 | 300 | 1000 | 1000 | 1000 | 200 | 300 | 1000 | 1200 | 10000 | 5000 | 0 | 2000
254 | K313 | Khẩu trang phòng độc than hoạt tính. | Khẩu trang phòng độc than hoạt tính. N95. | Có dây đeo tai hoặc dây buộc Có lớp than hoạt tính phòng độc Hiệu suất lọc bụi (PEE): > 97%; Áp lực thở :< 20mmHg; Hiệu suất vi khuẩn: > 97% | Cái | 20 cái / hộp | 3M/ Singapore | 972 | 35000 | Liên danh Themco - gendis | 0 | 0 | 0 | 120 | 0 | 0 | 240 | 0 | 0 | 0 | 0 | 100 | 0 | 0 | 0 | 52 | 50 | 0 | 0 | 0 | 0 | 0 | 0 | 0 | 0 | 0 | 100 | 0 | 0 | 300 | 10 | 0 | 0 | 0 | 0 | 0 | 0 | 0
255 | K314 | Lam kính xét nghiệm | Lam kính xét nghiệm | Chất liệu thủy tinh trung tính. Trong suốt. Kích thước 25,4*76,2mm (1''*3'') | Cái | 72 cái/ hộp | Hangzhou Rollmed Co./ Ltd./ Trung Quốc | 493591 | 232 | Liên danh Themco - gendis | 30000 | 80000 | 7200 | 3000 | 86400 | 0 | 50112 | 42048 | 1000 | 10000 | 41000 | 6000 | 1000 | 2000 | 0 | 8280 | 25000 | 0 | 5000 | 0 | 1500 | 12000 | 1001 | 20000 | 3100 | 3000 | 500 | 5000 | 200 | 150 | 10000 | 100 | 30000 | 3000 | 0 | 4000 | 2000 | 0
256 | K315 | Mask thở oxy kèm dây | Mặt nạ thở oxy | Mặt nạ oxy gồm dây nối và mặt nạ dùng cho người lớn, trẻ em và trẻ sơ sinh | Cái | 50 cái/ thùng | Kyoling - Nhật sx tại TQ | 11050 | 11865 | Công ty trách nhiệm hữu hạn Lê Lợi | 0 | 0 | 50 | 30 | 900 | 20 | 0 | 20 | 0 | 500 | 2000 | 600 | 200 | 200 | 0 | 50 | 500 | 0 | 100 | 200 | 0 | 0 | 0 | 20 | 50 | 50 | 10 | 500 | 0 | 150 | 100 | 1200 | 0 | 0 | 200 | 200 | 200 | 3000
257 | K316 | Mũi khoan đường kính các loại | Mũi khoan đường kính các loại | Đường kính từ 2.5 đến 4.5mm, dài từ 90mm đến 300mm | Cái | 10 cái/túi | Xinrong Best/TQ | 170 | 108000 | Liên danh Themco - gendis | 0 | 0 | 0 | 0 | 36 | 0 | 0 | 0 | 0 | 0 | 0 | 10 | 0 | 0 | 3 | 0 | 10 | 0 | 10 | 6 | 10 | 0 | 0 | 10 | 0 | 0 | 5 | 0 | 0 | 15 | 0 | 5 | 0 | 0 | 40 | 10 | 0 | 0
258 | K317 | Mũi khoan Maxi dài | Mũi khoan Maxi, Mid 112-MD-301 | L=46mm, S0=14mm, S1=14mm, S2=6mm, D=1.3mm | Cái | Túi/ 1cái | JEIL - Hàn Quốc | 25 | 283500 | Công ty trách nhiệm hữu hạn vật tư thiết bị kỹ thuật y tế | 0 | 0 | 0 | 0 | 0 | 0 | 0 | 0 | 0 | 0 | 0 | 0 | 0 | 0 | 0 | 0 | 0 | 0 | 10 | 0 | 0 | 0 | 0 | 10 | 0 | 0 | 0 | 0 | 0 | 0 | 0 | 5 | 0 | 0 | 0 | 0 | 0 | 0
259 | K318 | Mũi khoan Maxi ngắn | Mũi khoan Mini ngắn 112-MN-302 | L=60mm, S0=22mm, S1=22mm, S2=15mm, D=1.6mm | Cái | Túi/ 1cái | JEIL - Hàn Quốc | 20 | 283500 | Công ty trách nhiệm hữu hạn vật tư thiết bị kỹ thuật y tế | 0 | 0 | 0 | 0 | 0 | 0 | 0 | 0 | 0 | 0 | 0 | 0 | 0 | 0 | 0 | 0 | 0 | 0 | 10 | 0 | 0 | 0 | 0 | 10 | 0 | 0 | 0 | 0 | 0 | 0 | 0 | 0 | 0 | 0 | 0 | 0 | 0 | 0
260 | K320 | Nhiệt kế bệnh nhân | Nhiệt kế đo thân nhiệt người SIKA (HMP 1006) | Chất liệu làm bằng thủy tinh hình rẹt, bên trong có cột thủy tinh chứa 1 lượng thủy ngân , dải nhiệt độ từ 35-41 0/c, | Cái | 12 cái/ Hộp | Nigbo Hi- Life Medical/ Trung Quốc | 18588.6 | 8880 | Liên danh Themco - gendis | 1000 | 150 | 50 | 100 | 1800 | 100 | 9.6 | 400 | 20 | 200 | 2000 | 1000 | 1500 | 200 | 500 | 130 | 600 | 0 | 350 | 300 | 200 | 360 | 299 | 300 | 2000 | 1000 | 100 | 2000 | 0 | 200 | 120 | 100 | 0 | 150 | 400 | 50 | 300 | 600
261 | K321 | Trocar màng phổi các số 16-36 | Trocar màng phổi các số 8-36CH | * Dây thông phổi kèm nòng sắt (Trocar) giúp dễ chọc và có co nối đi kèm dài 45cm * Nguyên liệu PVC y tế cao cấp giúp ống mềm an toàn và chống gãy gập, có nòng sắt đi kèm tay cầm chắc và dễ chọc, đầu tip tròn giảm tổn thương khi chọc, có đường cản quang chạy dọc thân ống, có nhiều lỗ giúp dẫn lưu tối đa. Đầu ống gắn mũi dẹp giúp dễ luồn. * Đầy đủ kích cỡ: 8F-36F | Cái | cái/gói | Global Medikit / Ấn Độ | 234.2 | 113500 | Liên danh Themco - gendis | 20 | 0 | 0 | 0 | 100 | 0 | 79.2 | 0 | 0 | 0 | 0 | 10 | 0 | 0 | 0 | 0 | 10 | 0 | 0 | 0 | 0 | 0 | 0 | 0 | 0 | 0 | 0 | 0 | 0 | 0 | 0 | 0 | 0 | 0 | 0 | 0 | 0 | 15
262 | K322 | Bộ dẫn lưu não thất ổ bụng | Bộ dẫn lưu não thất ổ bụng các loại áp lực | Có 3 loại lực: thấp/ trung bình/ cao. Van rời dây. Kích thước van 5x20mm và 7x26mm; Đường kính Catheter ngoài và trong: 2,5 và 1,3mm. Chất liệu Sillicon, có tẩm chất cản quang Vô trùng 03 bộ phận riêng biệt.(Gồm 1 dây dẫn ổ bụng, van, dẫy dẫn dịch | Bộ | 1 bộ/túi | Integra-Pháp | 15 | 5890000 | Liên danh Themco - gendis | 15 | 0 | 0 | 0 | 0 | 0 | 0 | 0 | 0 | 0 | 0 | 0 | 0 | 0 | 0 | 0 | 0 | 0 | 0 | 0 | 0 | 0 | 0 | 0 | 0 | 0 | 0 | 0 | 0 | 0 | 0 | 0 | 0 | 0 | 0 | 0 | 0 | 0
263 | K323 | Dẫn lưu dịch não tủy ngoài | Dẫn lưu dịch não tủy ngoài Wellong | Dây dẫn dịch từ não thất ra van bằng sillicon tẩm chất cản quang đường kính trong và ngoài là 1.5 và 2.8 mm. Kèm troca luồn dây dẫn dich dưới da đầu. Bảng theo rõi và điều chỉnh áp lực nội sọ kích thước 110x630 mm, có các hệ thống van lọc khí 1 chiều, van, (bộ kèm Catheter dẫn lưu não thất) | Bộ | 01 bộ/ hộp | Wellong - Đài Loan | 13 | 3675000 | Công ty Cổ phần trang thiết bị y tế Cổng Vàng | 10 | 0 | 0 | 0 | 3 | 0 | 0 | 0 | 0 | 0 | 0 | 0 | 0 | 0 | 0 | 0 | 0 | 0 | 0 | 0 | 0 | 0 | 0 | 0 | 0 | 0 | 0 | 0 | 0 | 0 | 0 | 0 | 0 | 0 | 0 | 0 | 0 | 0
264 | K324 | Dẫn lưu dịch não tủy trong (Áp lực thấp) | Dẫn lưu dịch não tủy trong (Áp lực thấp) | loại áp lực thấp. Van rời dây. Kích thước van 5x20mm và 7x26mm; Đường kính Catheter ngoài và trong: 2,5 và 1,3mm. Chất liệu Sillicon, có tẩm chất cản quang Vô trùng 03 bộ phận riêng biệt.(Gồm 1 dây dẫn ổ bụng, van, dẫy dẫn dịch | Bộ | 1 bộ/túi | Integra-Pháp | 21 | 5890000 | Liên danh Themco - gendis | 15 | 0 | 0 | 0 | 6 | 0 | 0 | 0 | 0 | 0 | 0 | 0 | 0 | 0 | 0 | 0 | 0 | 0 | 0 | 0 | 0 | 0 | 0 | 0 | 0 | 0 | 0 | 0 | 0 | 0 | 0 | 0 | 0 | 0 | 0 | 0 | 0 | 0
265 | K325 | Dẫn lưu dịch não tủy trong (Áp lực trung bình) | Dẫn lưu dịch não tủy trong (Áp lực trung bình) | loại áp lực trung bình. Van rời dây. Kích thước van 5x20mm và 7x26mm; Đường kính Catheter ngoài và trong: 2,5 và 1,3mm. Chất liệu Sillicon, có tẩm chất cản quang Vô trùng 03 bộ phận riêng biệt.(Gồm 1 dây dẫn ổ bụng, van, dẫy dẫn dịch | Bộ | 1 bộ/túi | Integra-Pháp | 17 | 5890000 | Liên danh Themco - gendis | 15 | 0 | 0 | 0 | 2 | 0 | 0 | 0 | 0 | 0 | 0 | 0 | 0 | 0 | 0 | 0 | 0 | 0 | 0 | 0 | 0 | 0 | 0 | 0 | 0 | 0 | 0 | 0 | 0 | 0 | 0 | 0 | 0 | 0 | 0 | 0 | 0 | 0
266 | K326 | Giấy in nhiệt | Giấy in nhiệt | Kích thước 70cm*30m*17mm, chất liệu bằng giấy in nhiệt 1 mặt. máy RA 50 | Cuộn | 1 tập/ túi | Telepaper/ Malaysia | 800 | 12290 | Liên danh Themco - gendis | 0 | 0 | 0 | 0 | 0 | 0 | 0 | 0 | 0 | 0 | 0 | 0 | 0 | 0 | 0 | 0 | 0 | 0 | 0 | 0 | 0 | 0 | 0 | 0 | 0 | 0 | 0 | 300 | 0 | 0 | 0 | 0 | 0 | 0 | 0 | 500 | 0 | 0
267 | K327 | Cassette nhựa chuyển/đúc bệnh phẩm không nắp | Cassette nhựa chuyển/đúc bệnh phẩm không nắp | Chất liệu Solvent - resistant plastic, 500 cái/ hộp | Túi | 500 cái/ hộp | Leica Biosystems/ Mỹ | 75 | 1248500 | Liên danh Themco - gendis | 25 | 0 | 0 | 0 | 0 | 0 | 0 | 0 | 0 | 0 | 50 | 0 | 0 | 0 | 0 | 0 | 0 | 0 | 0 | 0 | 0 | 0 | 0 | 0 | 0 | 0 | 0 | 0 | 0 | 0 | 0 | 0 | 0 | 0 | 0 | 0 | 0 | 0
268 | K328 | Đầu côn vàng | Đầu côn vàng | Chất liệu Polypropylene | Cái | 1000 cái/ Túi | Nantong Renon Laboratory - Trung Quốc | 1424105 | 42 | Công ty trách nhiệm hữu hạn thiết bị y tế Hoàng Anh | 70000 | 5000 | 12000 | 20000 | 180000 | 5000 | 31200 | 120000 | 20000 | 0 | 100000 | 30000 | 100000 | 100000 | 17000 | 3000 | 10000 | 0 | 10400 | 10000 | 5500 | 15000 | 5005 | 150000 | 21000 | 1000 | 4000 | 70000 | 30000 | 25000 | 6000 | 24000 | 14000 | 0 | 180000 | 15000 | 5000 | 10000
269 | K329 | Đầu côn xanh | Đầu côn xanh | Chất liệu Polypropylene | Cái | 500 cái/ Túi | Nantong Renon Laboratory - Trung Quốc | 934230 | 80 | Công ty trách nhiệm hữu hạn thiết bị y tế Hoàng Anh | 6000 | 3000 | 2000 | 5000 | 60000 | 5000 | 2400 | 60000 | 12000 | 0 | 100000 | 15000 | 65000 | 100000 | 17000 | 2500 | 500 | 0 | 5200 | 10000 | 21000 | 10000 | 30030 | 100000 | 18000 | 2000 | 4000 | 50000 | 10000 | 2000 | 3000 | 600 | 14000 | 0 | 180000 | 5000 | 4000 | 10000
270 | K330 | Pipet nhựa 3ml - 5ml | Pipet nhựa 3ml - 5ml | Chất liệu Polypropylene | Cái | 500 cái/ túi | Nantong Renon Laboratory - Trung Quốc | 27600 | 420 | Công ty trách nhiệm hữu hạn thiết bị y tế Hoàng Anh | 0 | 0 | 0 | 0 | 10000 |  | 3600 | 0 | 0 | 3000 | 4500 | 0 | 300 | 0 | 0 | 0 | 0 | 0 | 100 | 0 |  | 1000 |  | 0 |  | 0 | 0 | 1000 | 0 | 0 | 4000 | 100 | 0 | 0 | 0 | 0 | 0 | 0