## BV tỉnh
ĐƠN VỊ: …………………….
BIỂU MẪU
DANH MỤC VÀ THUYẾT MINH NHU CẦU SỬ DỤNG TRANG THIẾT BỊ Y TẾ CHUYÊN DÙNG TRONG LĨNH VỰC Y TẾ CÓ GIÁ TRỊ TỪ 500 TRIỆU ĐỒNG TRỞ LÊN/01 ĐƠN VỊ TÀI SẢN
TT | Chủng loại | ĐVT | Số lượng hiện có | Số lượng, tần suất của một số trang thiết bị y tế chuyên dùng đặc thù theo quy định tại Thông tư 08//2019/TT-BYT ngày 31/5/2019 của Bộ Y tế | Tần suất sử dụng thực tế hiện nay (nếu chưa có thiết bị để sử dụng đề nghị ghi là 0) | Tần suất sử dụng dự kiến trong 03 năm tiếp theo | Số lượng đề xuất tối đa đã được tổng hợp trên cơ sở đề nghị của đơn vị | Số lượng đề xuất tối đa điều chỉnh (nếu có) sau khi dựa trên số lượng hiện có và theo tần suất dự kiến trong 3 năm tiếp theo theo quy định tại TT08//2019/TT-BYT của Bộ Y tế | Thuyết minh nhu cầu sử dụng theo từng loại TTBYT trong 3 năm tiếp theo | Ghi chú | Tổng cộng | Bổ sung
(1) | (2) | (3) | (4) | (5) | (6) | (7) | (8) | (9) | (10) | 6 | #REF! | #REF!
(1): I; (2): BỆNH VIỆN ĐA KHOA TỈNH THANH HÓA (303 loại) | 303 | 95
- | Trang thiết bị y tế chuyên dùng đặc thù
1 | Bàn mổ chỉnh hình | Cái |  | Tối thiểu 01 cái/ Phòng mổ |  |  | 4 |  | Sử dụng để thực hiện dịch vụ kỹ thuật: …….. ,qua đó, nâng cao chất lượng dịch vụ khám chữa bệnh (phòng bệnh) phục vụ người dân trên địa bàn tỉnh | Bổ sung
2 | Bàn mổ đa năng | Cái |  | Tối thiểu 01 cái/ Phòng mổ |  |  | 36 |  | Sử dụng để thực hiện dịch vụ kỹ thuật: …….. ,qua đó, nâng cao chất lượng dịch vụ khám chữa bệnh (phòng bệnh) phục vụ người dân trên địa bàn tỉnh
3 | Bàn mổ điện thủy lực | Cái |  | Tối thiểu 01 cái/ Phòng mổ |  |  | 10 |  | Sử dụng để thực hiện dịch vụ kỹ thuật: …….. ,qua đó, nâng cao chất lượng dịch vụ khám chữa bệnh (phòng bệnh) phục vụ người dân trên địa bàn tỉnh | Bổ sung
4 | CT scanner < 64 lát | HT |  | + Nhu cầu trung bình dưới 300 ca chụp/ tháng/ đơn vị: tối đa 01 hệ thống/ đơn vị. + Nhu cầu 300 - 1300 ca chụp/ tháng/ đơn vị: tối đa 02 hệ thống/ đơn vị. + Công suất sử dụng thiết bị trung bình trên 650 ca chụp/ tháng/ hệ thống được bổ sung thêm hệ thống tiếp theo |  |  | 6 |  | Sử dụng để thực hiện dịch vụ kỹ thuật: …….. ,qua đó, nâng cao chất lượng dịch vụ khám chữa bệnh (phòng bệnh) phục vụ người dân trên địa bàn tỉnh
5 | CT scanner ≥ 256 lát | HT |  | + Nhu cầu sử dụng trung bình ≤ 400 ca chụp/ tháng/ đơn vị: tối đa 01 hệ thống/ đơn vị. + Công suất sử dụng thiết bị trung bình trên 400 ca chụp/ tháng/ hệ thống được bổ sung thêm hệ thống tiếp theo. |  |  | 4 |  | Sử dụng để thực hiện dịch vụ kỹ thuật: …….. ,qua đó, nâng cao chất lượng dịch vụ khám chữa bệnh (phòng bệnh) phục vụ người dân trên địa bàn tỉnh
6 | CT scanner 64-128 lát | HT |  | + Nhu cầu sử dụng trung bình ≤ 400 ca chụp/ tháng/ đơn vị: tối đa 01 hệ thống/ đơn vị. + Công suất sử dụng thiết bị trung bình trên 400 ca chụp/ tháng/ hệ thống được bổ sung thêm hệ thống tiếp theo. |  |  | 4 |  | Sử dụng để thực hiện dịch vụ kỹ thuật: …….. ,qua đó, nâng cao chất lượng dịch vụ khám chữa bệnh (phòng bệnh) phục vụ người dân trên địa bàn tỉnh
7 | Dao mổ điện | Cái |  |  |  |  | 36 |  | Sử dụng để thực hiện dịch vụ kỹ thuật: …….. ,qua đó, nâng cao chất lượng dịch vụ khám chữa bệnh (phòng bệnh) phục vụ người dân trên địa bàn tỉnh
8 | Dao mổ Laser | Cái |  |  |  |  | 4 |  | Sử dụng để thực hiện dịch vụ kỹ thuật: …….. ,qua đó, nâng cao chất lượng dịch vụ khám chữa bệnh (phòng bệnh) phục vụ người dân trên địa bàn tỉnh
9 | Dao mổ siêu âm kèm hàn mạch máu | Cái |  | Tối đa 01 cái/ phòng mổ. |  |  | 10 |  | Sử dụng để thực hiện dịch vụ kỹ thuật: …….. ,qua đó, nâng cao chất lượng dịch vụ khám chữa bệnh (phòng bệnh) phục vụ người dân trên địa bàn tỉnh
10 | Dao mổ siêu âm/ Dao hàn mạch/ Dao hàn mô | Cái |  | Tối đa 01 cái/ phòng mổ. |  |  | 13 |  | Sử dụng để thực hiện dịch vụ kỹ thuật: …….. ,qua đó, nâng cao chất lượng dịch vụ khám chữa bệnh (phòng bệnh) phục vụ người dân trên địa bàn tỉnh | Bổ sung
11 | Đèn mổ công nghệ LED loại 3 cánh có camera full HD kèm cánh tay treo màn hình cho phòng Hybrid | Cái |  |  |  |  | 2 |  | Sử dụng để thực hiện dịch vụ kỹ thuật: …….. ,qua đó, nâng cao chất lượng dịch vụ khám chữa bệnh (phòng bệnh) phục vụ người dân trên địa bàn tỉnh | Bổ sung
12 | Đèn mổ di động | Cái |  | Tối đa 01 bộ/ Phòng tiểu phẫu; khoa hồi sức; khoa cấp cứu. |  |  | 20 |  | Sử dụng để thực hiện dịch vụ kỹ thuật: …….. ,qua đó, nâng cao chất lượng dịch vụ khám chữa bệnh (phòng bệnh) phục vụ người dân trên địa bàn tỉnh | Bổ sung
13 | Đèn mổ treo trần 160000-200000 lux | Cái |  | 01 bộ/ Bàn mổ |  |  | 36 |  | Sử dụng để thực hiện dịch vụ kỹ thuật: …….. ,qua đó, nâng cao chất lượng dịch vụ khám chữa bệnh (phòng bệnh) phục vụ người dân trên địa bàn tỉnh
14 | Điện tim gắng sức không dây | Cái |  |  |  |  | 10 |  | Sử dụng để thực hiện dịch vụ kỹ thuật: …….. ,qua đó, nâng cao chất lượng dịch vụ khám chữa bệnh (phòng bệnh) phục vụ người dân trên địa bàn tỉnh | Bổ sung
15 | DSA Robotics | Bộ |  |  |  |  | 2 |  | Sử dụng để thực hiện dịch vụ kỹ thuật: …….. ,qua đó, nâng cao chất lượng dịch vụ khám chữa bệnh (phòng bệnh) phục vụ người dân trên địa bàn tỉnh | Bổ sung
16 | Hệ thống Bàn mổ + Máy X-Quang C- Arm | HT |  | + Tối đa 01 máy/04 phòng mổ. + đơn vị có triển khai kỹ thuật chụp mật tuy ngược dòng (ERCP) hoặc can thiệp được bổ sung tối đa 01 máy/đơn vị. |  |  | 3 |  | Sử dụng để thực hiện dịch vụ kỹ thuật: …….. ,qua đó, nâng cao chất lượng dịch vụ khám chữa bệnh (phòng bệnh) phục vụ người dân trên địa bàn tỉnh
17 | Hệ thống chụp mạch DSA | HT |  | + Nhu cầu sử dụng trung bình dưới 40 ca chụp/tháng/đơn vị: Không đầu tư. + Nhu cầu sử dụng trung bình 40 - 300 ca chụp /tháng/đơn vị: tối đa 02 hệ thống/đơn vị. + Công suất sử dụng thiết bị trung bình trên 300 ca chụp/ tháng/ hệ thống được bổ sung thêm hệ thống tiếp theo. |  |  | 5 |  | Sử dụng để thực hiện dịch vụ kỹ thuật: …….. ,qua đó, nâng cao chất lượng dịch vụ khám chữa bệnh (phòng bệnh) phục vụ người dân trên địa bàn tỉnh
18 | Hệ thống chụp mạch DSA hai bình diện | HT |  | + Nhu cầu sử dụng trung bình dưới 40 ca chụp/tháng/đơn vị: Không đầu tư. + Nhu cầu sử dụng trung bình 40 - 300 ca chụp /tháng/đơn vị: tối đa 02 hệ thống/đơn vị. + Công suất sử dụng thiết bị trung bình trên 300 ca chụp/ tháng/ hệ thống được bổ sung thêm hệ thống tiếp theo. |  |  | 3 |  | Sử dụng để thực hiện dịch vụ kỹ thuật: …….. ,qua đó, nâng cao chất lượng dịch vụ khám chữa bệnh (phòng bệnh) phục vụ người dân trên địa bàn tỉnh
19 | Hệ thống CT mô phỏng | HT |  |  |  |  | 2 |  | Sử dụng để thực hiện dịch vụ kỹ thuật: …….. ,qua đó, nâng cao chất lượng dịch vụ khám chữa bệnh (phòng bệnh) phục vụ người dân trên địa bàn tỉnh | Bổ sung
20 | Hệ thống Elisa | HT |  |  |  |  | 6 |  | Sử dụng để thực hiện dịch vụ kỹ thuật: …….. ,qua đó, nâng cao chất lượng dịch vụ khám chữa bệnh (phòng bệnh) phục vụ người dân trên địa bàn tỉnh
21 | Hệ thống máy chụp X-Quang KTS CR | HT |  | + Nhu cầu trung bình dưới 300 ca chụp/ tháng/đơn vị: tối đa 01 máy/đơn vị. + Nhu cầu trung bình từ 300 - 2600 ca chụp/tháng/đơn vị: tối đa 02 máy/đơn vị. + Công suất sử dụng thiết bị trung bình trên 1300 ca chụp/tháng/máy được bổ sung thêm máy tiếp theo. |  |  | 5 |  | Sử dụng để thực hiện dịch vụ kỹ thuật: …….. ,qua đó, nâng cao chất lượng dịch vụ khám chữa bệnh (phòng bệnh) phục vụ người dân trên địa bàn tỉnh
22 | Hệ thống máy chụp X-Quang KTS DR | HT |  | + Nhu cầu trung bình dưới 300 ca chụp/ tháng/đơn vị: tối đa 01 máy/đơn vị. + Nhu cầu trung bình từ 300 - 2600 ca chụp/tháng/đơn vị: tối đa 02 máy/đơn vị. + Công suất sử dụng thiết bị trung bình trên 1300 ca chụp/tháng/máy được bổ sung thêm máy tiếp theo. |  |  | 10 |  | Sử dụng để thực hiện dịch vụ kỹ thuật: …….. ,qua đó, nâng cao chất lượng dịch vụ khám chữa bệnh (phòng bệnh) phục vụ người dân trên địa bàn tỉnh
23 | Hệ thống máy phân tích nội soi ROBOT | HT |  |  |  |  | 2 |  | Sử dụng để thực hiện dịch vụ kỹ thuật: …….. ,qua đó, nâng cao chất lượng dịch vụ khám chữa bệnh (phòng bệnh) phục vụ người dân trên địa bàn tỉnh
24 | Hệ thống máy phân tích sinh hóa miễn dịch | HT |  | + Nhu cầu dưới 1200 test/ ngày/ đơn vị: tổng công suất thiết bị tối đa 1200 test/ giờ. + Nhu cầu trong khoảng 1200 - 2400 test/ ngày/ đơn vị: tổng công suất thiết bị bổ sung 1200 test/giờ. + Nhu cầu tăng trong khoảng 1200 test/ ngày/ đơn vị: bổ sung tổng công suất thiết bị tối đa 800 test/giờ. |  |  | 6 |  | Sử dụng để thực hiện dịch vụ kỹ thuật: …….. ,qua đó, nâng cao chất lượng dịch vụ khám chữa bệnh (phòng bệnh) phục vụ người dân trên địa bàn tỉnh
25 | Hệ thống monitor trung tâm | HT |  | + 01 máy/ bàn mổ. + 01 máy/ giường Hồi tỉnh; Hồi sức; Cấp cứu. + 01 máy/ giường chăm sóc bệnh nhân nặng. |  |  | 6 |  | Sử dụng để thực hiện dịch vụ kỹ thuật: …….. ,qua đó, nâng cao chất lượng dịch vụ khám chữa bệnh (phòng bệnh) phục vụ người dân trên địa bàn tỉnh
26 | Hệ thống nội soi chẩn đoán tai mũi họng | HT |  | + Nhu cầu sử dụng trung bình dưới 200 ca/ tháng/đơn vị: tối đa 01 hệ thống/đơn vị. + Nhu cầu sử dụng trung bình 200 - 1800 ca/ tháng/ đơn vị; tối đa 02 hệ thống/đơn vị. + Công suất sử dụng thiết bị trung bình trên 900 ca/tháng/hệ thống được bổ sung thêm hệ thống tiếp theo + 01 hệ thống/ Bàn khám Tai Mũi Họng. |  |  | 6 |  | Sử dụng để thực hiện dịch vụ kỹ thuật: …….. ,qua đó, nâng cao chất lượng dịch vụ khám chữa bệnh (phòng bệnh) phục vụ người dân trên địa bàn tỉnh
27 | Hệ thống nội soi Chẩn đoán tiết niệu | HT |  | + Nhu cầu sử dụng trung bình dưới 100 ca/ tháng/ đơn vị: tối đa 01 hệ thống/đơn vị. + Nhu cầu sử dụng trung bình 100 - 600 ca/ tháng/ đơn vị: tối đa 02 hệ thống/đơn vị. + Công suất sử dụng thiết bị trung bình trên 300 ca/ tháng/hệ thống được bổ sung thêm hệ thống tiếp theo + 01 hệ thống/ Máy tán sỏi laser |  |  | 3 |  | Sử dụng để thực hiện dịch vụ kỹ thuật: …….. ,qua đó, nâng cao chất lượng dịch vụ khám chữa bệnh (phòng bệnh) phục vụ người dân trên địa bàn tỉnh
28 | Hệ thống nội soi dạ dày, tá tràng | HT |  | + Nhu cầu sử dụng trung bình dưới 100 ca/ tháng/ đơn vị: tối đa 01 hệ thống/đơn vị. + Nhu cầu sử dụng trung bình 100 - 400 ca/ tháng/ đơn vị: tối đa 02 hệ thống/đơn vị. + Công suất sử dụng thiết bị trung bình trên 200 ca/ tháng/hệ thống được bổ sung thêm hệ thống tiếp theo |  |  | 18 |  | Sử dụng để thực hiện dịch vụ kỹ thuật: …….. ,qua đó, nâng cao chất lượng dịch vụ khám chữa bệnh (phòng bệnh) phục vụ người dân trên địa bàn tỉnh
29 | Hệ thống nội soi đại tràng | HT |  | + Nhu cầu sử dụng trung bình dưới 100 ca/ tháng/ đơn vị: tối đa 01 hệ thống/đơn vị. + Nhu cầu sử dụng trung bình 100 - 400 ca/ tháng/ đơn vị: tối đa 02 hệ thống/đơn vị. + Công suất sử dụng thiết bị trung bình trên 200 ca/ tháng/hệ thống được bổ sung thêm hệ thống tiếp theo |  |  | 18 |  | Sử dụng để thực hiện dịch vụ kỹ thuật: …….. ,qua đó, nâng cao chất lượng dịch vụ khám chữa bệnh (phòng bệnh) phục vụ người dân trên địa bàn tỉnh
30 | Hệ thống nội soi khí quản, phế quản ống cứng/Mềm | HT |  | + Nhu cầu sử dụng trung bình dưới 100 ca/ tháng/ đơn vị: tối đa 01 hệ thống/đơn vị. + Nhu cầu sử dụng trung bình 100 - 400 ca/ tháng/đơn vị: tối đa 02 hệ thống/đơn vị. + Công suất sử dụng thiết bị trung bình trên 200 ca/tháng/hệ thống được bổ sung thêm hệ thống tiếp theo |  |  | 6 |  | Sử dụng để thực hiện dịch vụ kỹ thuật: …….. ,qua đó, nâng cao chất lượng dịch vụ khám chữa bệnh (phòng bệnh) phục vụ người dân trên địa bàn tỉnh | Bổ sung
31 | Hệ thống nội soi mật tuỵ ngược dòng | HT |  |  |  |  | 2 |  | Sử dụng để thực hiện dịch vụ kỹ thuật: …….. ,qua đó, nâng cao chất lượng dịch vụ khám chữa bệnh (phòng bệnh) phục vụ người dân trên địa bàn tỉnh
32 | Hệ thống nội soi Phẫu thuật Tai mũi họng | HT |  | 01 hệ thống/ Bàn mổ có mổ nội soi. |  |  | 3 |  | Sử dụng để thực hiện dịch vụ kỹ thuật: …….. ,qua đó, nâng cao chất lượng dịch vụ khám chữa bệnh (phòng bệnh) phục vụ người dân trên địa bàn tỉnh
33 | Hệ thống nội soi siêu âm khí phế quản | HT |  | + Nhu cầu sử dụng trung bình dưới 100 ca/ tháng/ đơn vị: tối đa 01 hệ thống/đơn vị. + Nhu cầu sử dụng trung bình 100 - 400 ca/ tháng/đơn vị: tối đa 02 hệ thống/đơn vị. + Công suất sử dụng thiết bị trung bình trên 200 ca/tháng/hệ thống được bổ sung thêm hệ thống tiếp theo |  |  | 6 |  | Sử dụng để thực hiện dịch vụ kỹ thuật: …….. ,qua đó, nâng cao chất lượng dịch vụ khám chữa bệnh (phòng bệnh) phục vụ người dân trên địa bàn tỉnh | Bổ sung
34 | Hệ thống nội soi trực tràng | HT |  |  |  |  | 18 |  | Sử dụng để thực hiện dịch vụ kỹ thuật: …….. ,qua đó, nâng cao chất lượng dịch vụ khám chữa bệnh (phòng bệnh) phục vụ người dân trên địa bàn tỉnh
35 | Hệ thống phẫu thuật nội soi 4K | HT |  | 01 hệ thống/ Bàn mổ có mổ nội soi. |  |  | 6 |  | Sử dụng để thực hiện dịch vụ kỹ thuật: …….. ,qua đó, nâng cao chất lượng dịch vụ khám chữa bệnh (phòng bệnh) phục vụ người dân trên địa bàn tỉnh
36 | Hệ thống phẫu thuật nội soi cột sống | HT |  | 01 hệ thống/ Bàn mổ có mổ nội soi. |  |  | 3 |  | Sử dụng để thực hiện dịch vụ kỹ thuật: …….. ,qua đó, nâng cao chất lượng dịch vụ khám chữa bệnh (phòng bệnh) phục vụ người dân trên địa bàn tỉnh
37 | Hệ thống phẫu thuật nội soi khớp | HT |  | 01 hệ thống/ Bàn mổ có mổ nội soi. |  |  | 6 |  | Sử dụng để thực hiện dịch vụ kỹ thuật: …….. ,qua đó, nâng cao chất lượng dịch vụ khám chữa bệnh (phòng bệnh) phục vụ người dân trên địa bàn tỉnh
38 | Hệ thống phẫu thuật nội soi lồng ngực | HT |  | 01 hệ thống/ Bàn mổ có mổ nội soi. |  |  | 3 |  | Sử dụng để thực hiện dịch vụ kỹ thuật: …….. ,qua đó, nâng cao chất lượng dịch vụ khám chữa bệnh (phòng bệnh) phục vụ người dân trên địa bàn tỉnh
39 | Hệ thống phẫu thuật nội soi ổ bụng | HT |  | 01 hệ thống/ Bàn mổ có mổ nội soi. |  |  | 12 |  | Sử dụng để thực hiện dịch vụ kỹ thuật: …….. ,qua đó, nâng cao chất lượng dịch vụ khám chữa bệnh (phòng bệnh) phục vụ người dân trên địa bàn tỉnh
40 | Hệ thống phẫu thuật nội soi Ổ bụng 4K/3D/ Full HD kèm bộ dụng cụ/ống soi mềm | HT |  | 01 hệ thống/ Bàn mổ có mổ nội soi. |  |  | 12 |  | Sử dụng để thực hiện dịch vụ kỹ thuật: …….. ,qua đó, nâng cao chất lượng dịch vụ khám chữa bệnh (phòng bệnh) phục vụ người dân trên địa bàn tỉnh | Bổ sung
41 | Hệ thống phẫu thuật nội soi tiết niệu | HT |  | 01 hệ thống/ Bàn mổ có mổ nội soi. |  |  | 12 |  | Sử dụng để thực hiện dịch vụ kỹ thuật: …….. ,qua đó, nâng cao chất lượng dịch vụ khám chữa bệnh (phòng bệnh) phục vụ người dân trên địa bàn tỉnh
42 | Hệ thống phẫu thuật nội soi tiết niệu 4k/3D/Full HD kèm bộ dụng cụ/ống soi mềm | HT |  | 01 hệ thống/ Bàn mổ có mổ nội soi. |  |  | 12 |  | Sử dụng để thực hiện dịch vụ kỹ thuật: …….. ,qua đó, nâng cao chất lượng dịch vụ khám chữa bệnh (phòng bệnh) phục vụ người dân trên địa bàn tỉnh | Bổ sung
43 | Hệ thống xạ trị gia tốc | HT |  |  |  |  | 2 |  | Sử dụng để thực hiện dịch vụ kỹ thuật: …….. ,qua đó, nâng cao chất lượng dịch vụ khám chữa bệnh (phòng bệnh) phục vụ người dân trên địa bàn tỉnh
44 | Máy chạy thận nhân tạo | Cái |  | Số lượng máy đáp ứng nhu cầu sử dụng tối thiểu 02 ca/ngày/máy. |  |  | 50 |  | Sử dụng để thực hiện dịch vụ kỹ thuật: …….. ,qua đó, nâng cao chất lượng dịch vụ khám chữa bệnh (phòng bệnh) phục vụ người dân trên địa bàn tỉnh | Bổ sung
45 | Máy chạy thận nhân tạo HDF online | Cái |  | Số lượng máy đáp ứng nhu cầu sử dụng tối thiểu 02 ca/ngày/máy. |  |  | 6 |  | Sử dụng để thực hiện dịch vụ kỹ thuật: …….. ,qua đó, nâng cao chất lượng dịch vụ khám chữa bệnh (phòng bệnh) phục vụ người dân trên địa bàn tỉnh
46 | Máy chụp X-Quang di động | Cái |  | + Tối đa 01 máy/ khoa hồi sức tích cực; cấp cứu; hồi sức sau phẫu thuật. + Khoa Chẩn đoán hình ảnh: Tối đa 01 máy/ 200 giường nội trú |  |  | 11 |  | Sử dụng để thực hiện dịch vụ kỹ thuật: …….. ,qua đó, nâng cao chất lượng dịch vụ khám chữa bệnh (phòng bệnh) phục vụ người dân trên địa bàn tỉnh
47 | Máy điện não vi tính | Cái |  | Các đơn vị có thực hiện kỹ thuật chuyên khoa về thăm dò chức năng/thần kinh/tâm thần: 01 - 03 máy |  |  | 6 |  | Sử dụng để thực hiện dịch vụ kỹ thuật: …….. ,qua đó, nâng cao chất lượng dịch vụ khám chữa bệnh (phòng bệnh) phục vụ người dân trên địa bàn tỉnh
48 | Máy điện tim gắng sức | Cái |  | + 01 máy/100 giường điều trị. + 01 máy/200 bệnh nhân khám ngoại trú |  |  | 6 |  | Sử dụng để thực hiện dịch vụ kỹ thuật: …….. ,qua đó, nâng cao chất lượng dịch vụ khám chữa bệnh (phòng bệnh) phục vụ người dân trên địa bàn tỉnh
49 | Máy gây mê | Cái |  | + 01 máy/ bàn mổ. + Tiêu chuẩn dự phòng 01 máy/ 06 máy. |  |  | 30 |  | Sử dụng để thực hiện dịch vụ kỹ thuật: …….. ,qua đó, nâng cao chất lượng dịch vụ khám chữa bệnh (phòng bệnh) phục vụ người dân trên địa bàn tỉnh
50 | Máy gây mê kèm thở | Cái |  | + 01 máy/ bàn mổ. + Tiêu chuẩn dự phòng 01 máy/ 06 máy. |  |  | 18 |  | Sử dụng để thực hiện dịch vụ kỹ thuật: …….. ,qua đó, nâng cao chất lượng dịch vụ khám chữa bệnh (phòng bệnh) phục vụ người dân trên địa bàn tỉnh | Bổ sung
51 | Máy gây mê tĩnh mạch nồng độ đích | Cái |  | + 01 máy/ bàn mổ. + Tiêu chuẩn dự phòng 01 máy/ 06 máy. |  |  | 10 |  | Sử dụng để thực hiện dịch vụ kỹ thuật: …….. ,qua đó, nâng cao chất lượng dịch vụ khám chữa bệnh (phòng bệnh) phục vụ người dân trên địa bàn tỉnh | Bổ sung
52 | Máy phẫu thuật nội soi lệ đạo | HT |  | 01 hệ thống/ Bàn mổ có mổ nội soi. |  |  | 4 |  | Sử dụng để thực hiện dịch vụ kỹ thuật: …….. ,qua đó, nâng cao chất lượng dịch vụ khám chữa bệnh (phòng bệnh) phục vụ người dân trên địa bàn tỉnh
53 | Máy siêu âm đàn hồi mô | Cái |  |  |  |  | 3 |  | Sử dụng để thực hiện dịch vụ kỹ thuật: …….. ,qua đó, nâng cao chất lượng dịch vụ khám chữa bệnh (phòng bệnh) phục vụ người dân trên địa bàn tỉnh
54 | Máy siêu âm Doppler màu 4D chuyên tim mach | Cái |  | + Nhu cầu sử dụng trung bình ≤ 300 ca/ tháng/ đơn vị: tối đa 01 máy/ đơn vị. + Công suất sử dụng thiết bị trung bình trên 300 ca/ tháng/ máy được bổ sung định mức máy tiếp theo. + 01 máy/ Phòng chụp mạch số hóa xóa nền (DSA); Đơn vị hồi sức tim mạch. |  |  | 10 |  | Sử dụng để thực hiện dịch vụ kỹ thuật: …….. ,qua đó, nâng cao chất lượng dịch vụ khám chữa bệnh (phòng bệnh) phục vụ người dân trên địa bàn tỉnh
55 | Máy siêu âm Doppler màu có đầu dò thực quản | Cái |  |  |  |  | 6 |  | Sử dụng để thực hiện dịch vụ kỹ thuật: …….. ,qua đó, nâng cao chất lượng dịch vụ khám chữa bệnh (phòng bệnh) phục vụ người dân trên địa bàn tỉnh
56 | Máy siêu âm gắng sức | Cái |  |  |  |  | 2 |  | Sử dụng để thực hiện dịch vụ kỹ thuật: …….. ,qua đó, nâng cao chất lượng dịch vụ khám chữa bệnh (phòng bệnh) phục vụ người dân trên địa bàn tỉnh
57 | Máy siêu âm màu | Cái |  |  |  |  | 30 |  | Sử dụng để thực hiện dịch vụ kỹ thuật: …….. ,qua đó, nâng cao chất lượng dịch vụ khám chữa bệnh (phòng bệnh) phục vụ người dân trên địa bàn tỉnh
58 | Máy siêu âm màu 4D tầm soát ung thư | Cái |  |  |  |  | 8 |  | Sử dụng để thực hiện dịch vụ kỹ thuật: …….. ,qua đó, nâng cao chất lượng dịch vụ khám chữa bệnh (phòng bệnh) phục vụ người dân trên địa bàn tỉnh
59 | Máy siêu âm trong lòng mạch kỹ thuật số | Cái |  |  |  |  | 3 |  | Sử dụng để thực hiện dịch vụ kỹ thuật: …….. ,qua đó, nâng cao chất lượng dịch vụ khám chữa bệnh (phòng bệnh) phục vụ người dân trên địa bàn tỉnh
60 | Máy siêu âm trực tràng | Cái |  |  |  |  | 2 |  | Sử dụng để thực hiện dịch vụ kỹ thuật: …….. ,qua đó, nâng cao chất lượng dịch vụ khám chữa bệnh (phòng bệnh) phục vụ người dân trên địa bàn tỉnh
61 | Máy thở chức năng cao | Cái |  | + Tối đa 01 máy/ giường hồi sức sau phẫu thuật; hồi sức tích cực; cấp cứu. + Tiêu chuẩn dự phòng 01 máy/ 06 máy. |  |  | 120 |  | Sử dụng để thực hiện dịch vụ kỹ thuật: …….. ,qua đó, nâng cao chất lượng dịch vụ khám chữa bệnh (phòng bệnh) phục vụ người dân trên địa bàn tỉnh
62 | Máy tim phổi nhân tạo | Cái |  | 01 máy/ Phòng mổ tim hở. |  |  | 9 |  | Sử dụng để thực hiện dịch vụ kỹ thuật: …….. ,qua đó, nâng cao chất lượng dịch vụ khám chữa bệnh (phòng bệnh) phục vụ người dân trên địa bàn tỉnh
63 | Máy xét nghiệm miễn dịch | Cái |  | + Dưới 100 test/ ngày/ đơn vị: Máy móc, thiết bị có tổng công suất tương đương 100 test/ giờ. + 100 - 300 test/ ngày/ đơn vị: Máy móc, thiết bị có tổng công suất tương đương 300 test/giờ. + Nhu cầu tăng trong khoảng 200 test/ ngày/ đơn vị: bổ sung tổng công suất thiết bị tối đa 150 test/ giờ. |  |  | 4 |  | Sử dụng để thực hiện dịch vụ kỹ thuật: …….. ,qua đó, nâng cao chất lượng dịch vụ khám chữa bệnh (phòng bệnh) phục vụ người dân trên địa bàn tỉnh
64 | Máy xét nghiệm miễn dịch Elisa kết hợp sinh hóa tự động | Cái |  | + Dưới 100 test/ ngày/ đơn vị: Máy móc, thiết bị có tổng công suất tương đương 100 test/ giờ. + 100 - 300 test/ ngày/ đơn vị: Máy móc, thiết bị có tổng công suất tương đương 300 test/giờ. + Nhu cầu tăng trong khoảng 200 test/ ngày/ đơn vị: bổ sung tổng công suất thiết bị tối đa 150 test/ giờ. |  |  | 2 |  | Sử dụng để thực hiện dịch vụ kỹ thuật: …….. ,qua đó, nâng cao chất lượng dịch vụ khám chữa bệnh (phòng bệnh) phục vụ người dân trên địa bàn tỉnh | Bổ sung
(1): 65; (2): Máy Xét nghiệm miễn dịch huỳnh quang; (3): Cái; (5): + Dưới 100 test/ ngày/ đơn vị: Máy móc, thiết bị có tổng công suất tương đương 100 test/ giờ. + 100 - 300 test/ ngày/ đơn vị: Máy móc, thiết bị có tổng công suất tương đương 300 test/giờ. + Nhu cầu tăng trong khoảng 200 test/ ngày/ đơn vị: bổ sung tổng công suất thiết bị tối đa 150 test/ giờ.; (8): 6; (10): Sử dụng để thực hiện dịch vụ kỹ thuật: …….. ,qua đó, nâng cao chất lượng dịch vụ khám chữa bệnh (phòng bệnh) phục vụ người dân trên địa bàn tỉnh |  |  | TM
66 | Máy xét nghiệm miễn dịch tự động | Cái |  | + Dưới 100 test/ ngày/ đơn vị: Máy móc, thiết bị có tổng công suất tương đương 100 test/ giờ. + 100 - 300 test/ ngày/ đơn vị: Máy móc, thiết bị có tổng công suất tương đương 300 test/giờ. + Nhu cầu tăng trong khoảng 200 test/ ngày/ đơn vị: bổ sung tổng công suất thiết bị tối đa 150 test/ giờ. |  |  | 6 |  | Sử dụng để thực hiện dịch vụ kỹ thuật: …….. ,qua đó, nâng cao chất lượng dịch vụ khám chữa bệnh (phòng bệnh) phục vụ người dân trên địa bàn tỉnh
67 | Máy xét nghiệm sinh hoá | Cái |  |  |  |  | 6 |  | Sử dụng để thực hiện dịch vụ kỹ thuật: …….. ,qua đó, nâng cao chất lượng dịch vụ khám chữa bệnh (phòng bệnh) phục vụ người dân trên địa bàn tỉnh
68 | MRI ≥ 1.5T | HT |  | + Nhu cầu sử dụng trung bình ≤ 400 ca chụp/ tháng/ đơn vị: tối đa 01 hệ thống/ đơn vị. + Công suất sử dụng thiết bị trung bình trên 400 ca chụp/ tháng/ hệ thống được bổ sung thêm hệ thống tiếp theo. |  |  | 4 |  | Sử dụng để thực hiện dịch vụ kỹ thuật: …….. ,qua đó, nâng cao chất lượng dịch vụ khám chữa bệnh (phòng bệnh) phục vụ người dân trên địa bàn tỉnh
69 | MRI 0.2-0.4T | HT |  |  |  |  | 4 |  | Sử dụng để thực hiện dịch vụ kỹ thuật: …….. ,qua đó, nâng cao chất lượng dịch vụ khám chữa bệnh (phòng bệnh) phục vụ người dân trên địa bàn tỉnh
- | Trang thiết bị y tế chuyên dùng khác
70 | Bàn phẫu thuật xác | Cái |  |  |  |  | 5 |  | Sử dụng để thực hiện dịch vụ kỹ thuật: …….. ,qua đó, nâng cao chất lượng dịch vụ khám chữa bệnh (phòng bệnh) phục vụ người dân trên địa bàn tỉnh
71 | Bàn phẫu tích | Cái |  |  |  |  | 3 |  | Sử dụng để thực hiện dịch vụ kỹ thuật: …….. ,qua đó, nâng cao chất lượng dịch vụ khám chữa bệnh (phòng bệnh) phục vụ người dân trên địa bàn tỉnh
72 | Bộ cắt Hummer | Bộ |  |  |  |  | 6 |  | Sử dụng để thực hiện dịch vụ kỹ thuật: …….. ,qua đó, nâng cao chất lượng dịch vụ khám chữa bệnh (phòng bệnh) phục vụ người dân trên địa bàn tỉnh
73 | Bộ dụng cụ bộc lộ tĩnh mạch | Bộ |  |  |  |  | 10 |  | Sử dụng để thực hiện dịch vụ kỹ thuật: …….. ,qua đó, nâng cao chất lượng dịch vụ khám chữa bệnh (phòng bệnh) phục vụ người dân trên địa bàn tỉnh
74 | Bộ dụng cụ cắt búi trĩ | Bộ |  |  |  |  | 10 |  | Sử dụng để thực hiện dịch vụ kỹ thuật: …….. ,qua đó, nâng cao chất lượng dịch vụ khám chữa bệnh (phòng bệnh) phục vụ người dân trên địa bàn tỉnh
75 | Bộ dụng cụ cắt tách niêm mạc điều trị K ống tiêu hoá | Bộ |  |  |  |  | 3 |  | Sử dụng để thực hiện dịch vụ kỹ thuật: …….. ,qua đó, nâng cao chất lượng dịch vụ khám chữa bệnh (phòng bệnh) phục vụ người dân trên địa bàn tỉnh
76 | Bộ dụng cụ ghép thận | Bộ |  |  |  |  | 6 |  | Sử dụng để thực hiện dịch vụ kỹ thuật: …….. ,qua đó, nâng cao chất lượng dịch vụ khám chữa bệnh (phòng bệnh) phục vụ người dân trên địa bàn tỉnh
77 | Bộ dụng cụ khoan | Bộ |  |  |  |  | 6 |  | Sử dụng để thực hiện dịch vụ kỹ thuật: …….. ,qua đó, nâng cao chất lượng dịch vụ khám chữa bệnh (phòng bệnh) phục vụ người dân trên địa bàn tỉnh
78 | Bộ dụng cụ mổ lấy thận | Bộ |  |  |  |  | 6 |  | Sử dụng để thực hiện dịch vụ kỹ thuật: …….. ,qua đó, nâng cao chất lượng dịch vụ khám chữa bệnh (phòng bệnh) phục vụ người dân trên địa bàn tỉnh
79 | Bộ dụng cụ nâng mũi | Bộ |  |  |  |  | 2 |  | Sử dụng để thực hiện dịch vụ kỹ thuật: …….. ,qua đó, nâng cao chất lượng dịch vụ khám chữa bệnh (phòng bệnh) phục vụ người dân trên địa bàn tỉnh | Bổ sung
80 | Bộ dụng cụ nâng ngực | Bộ |  |  |  |  | 2 |  | Sử dụng để thực hiện dịch vụ kỹ thuật: …….. ,qua đó, nâng cao chất lượng dịch vụ khám chữa bệnh (phòng bệnh) phục vụ người dân trên địa bàn tỉnh | Bổ sung
81 | Bộ dụng cụ nạo vét hạch cổ bằng dao mổ Ligasuare | Bộ |  |  |  |  | 2 |  | Sử dụng để thực hiện dịch vụ kỹ thuật: …….. ,qua đó, nâng cao chất lượng dịch vụ khám chữa bệnh (phòng bệnh) phục vụ người dân trên địa bàn tỉnh | Bổ sung
82 | Bộ dụng cụ phẫu thuật cắt bỏ túi mật | Bộ |  |  |  |  | 10 |  | Sử dụng để thực hiện dịch vụ kỹ thuật: …….. ,qua đó, nâng cao chất lượng dịch vụ khám chữa bệnh (phòng bệnh) phục vụ người dân trên địa bàn tỉnh
83 | Bộ dụng cụ phẫu thuật cắt bỏ tuyến giáp | Bộ |  |  |  |  | 10 |  | Sử dụng để thực hiện dịch vụ kỹ thuật: …….. ,qua đó, nâng cao chất lượng dịch vụ khám chữa bệnh (phòng bệnh) phục vụ người dân trên địa bàn tỉnh
84 | Bộ dụng cụ phẫu thuật cắt thanh quản, nạo vét hạch | Bộ |  |  |  |  | 6 |  | Sử dụng để thực hiện dịch vụ kỹ thuật: …….. ,qua đó, nâng cao chất lượng dịch vụ khám chữa bệnh (phòng bệnh) phục vụ người dân trên địa bàn tỉnh
85 | Bộ dụng cụ phẫu thuật chấn thương chỉnh hình | Bộ |  |  |  |  | 10 |  | Sử dụng để thực hiện dịch vụ kỹ thuật: …….. ,qua đó, nâng cao chất lượng dịch vụ khám chữa bệnh (phòng bệnh) phục vụ người dân trên địa bàn tỉnh
86 | Bộ dụng cụ phẫu thuật cột sống | Bộ |  |  |  |  | 10 |  | Sử dụng để thực hiện dịch vụ kỹ thuật: …….. ,qua đó, nâng cao chất lượng dịch vụ khám chữa bệnh (phòng bệnh) phục vụ người dân trên địa bàn tỉnh
87 | Bộ dụng cụ phẫu thuật dạ dày | Bộ |  |  |  |  | 10 |  | Sử dụng để thực hiện dịch vụ kỹ thuật: …….. ,qua đó, nâng cao chất lượng dịch vụ khám chữa bệnh (phòng bệnh) phục vụ người dân trên địa bàn tỉnh
88 | Bộ dụng cụ phẫu thuật họng | Bộ |  |  |  |  | 5 |  | Sử dụng để thực hiện dịch vụ kỹ thuật: …….. ,qua đó, nâng cao chất lượng dịch vụ khám chữa bệnh (phòng bệnh) phục vụ người dân trên địa bàn tỉnh
89 | Bộ dụng cụ phẫu thuật mắt | Bộ |  |  |  |  | 10 |  | Sử dụng để thực hiện dịch vụ kỹ thuật: …….. ,qua đó, nâng cao chất lượng dịch vụ khám chữa bệnh (phòng bệnh) phục vụ người dân trên địa bàn tỉnh
90 | Bộ dụng cụ phẫu thuật nội soi cột sống, cổ | Bộ |  |  |  |  | 8 |  | Sử dụng để thực hiện dịch vụ kỹ thuật: …….. ,qua đó, nâng cao chất lượng dịch vụ khám chữa bệnh (phòng bệnh) phục vụ người dân trên địa bàn tỉnh
91 | Bộ dụng cụ Phẫu thuật nội soi khớp | Bộ |  |  |  |  | 10 |  | Sử dụng để thực hiện dịch vụ kỹ thuật: …….. ,qua đó, nâng cao chất lượng dịch vụ khám chữa bệnh (phòng bệnh) phục vụ người dân trên địa bàn tỉnh
92 | Bộ dụng cụ phẫu thuật nội soi lồng ngực, phổi | Bộ |  |  |  |  | 8 |  | Sử dụng để thực hiện dịch vụ kỹ thuật: …….. ,qua đó, nâng cao chất lượng dịch vụ khám chữa bệnh (phòng bệnh) phục vụ người dân trên địa bàn tỉnh
93 | Bộ dụng cụ Phẫu thuật nội soi ổ bụng | Bộ |  |  |  |  | 10 |  | Sử dụng để thực hiện dịch vụ kỹ thuật: …….. ,qua đó, nâng cao chất lượng dịch vụ khám chữa bệnh (phòng bệnh) phục vụ người dân trên địa bàn tỉnh
94 | Bộ dụng cụ Phẫu thuật nội soi tai mũi họng | Bộ |  |  |  |  | 6 |  | Sử dụng để thực hiện dịch vụ kỹ thuật: …….. ,qua đó, nâng cao chất lượng dịch vụ khám chữa bệnh (phòng bệnh) phục vụ người dân trên địa bàn tỉnh
95 | Bộ dụng cụ Phẫu thuật nội soi tiết niệu | Bộ |  |  |  |  | 10 |  | Sử dụng để thực hiện dịch vụ kỹ thuật: …….. ,qua đó, nâng cao chất lượng dịch vụ khám chữa bệnh (phòng bệnh) phục vụ người dân trên địa bàn tỉnh
96 | Bộ dụng cụ phẫu thuật phụ khoa | Bộ |  |  |  |  | 3 |  | Sử dụng để thực hiện dịch vụ kỹ thuật: …….. ,qua đó, nâng cao chất lượng dịch vụ khám chữa bệnh (phòng bệnh) phục vụ người dân trên địa bàn tỉnh
97 | Bộ dụng cụ phẫu thuật Răng hàm mặt | Bộ |  |  |  |  | 10 |  | Sử dụng để thực hiện dịch vụ kỹ thuật: …….. ,qua đó, nâng cao chất lượng dịch vụ khám chữa bệnh (phòng bệnh) phục vụ người dân trên địa bàn tỉnh
98 | Bộ dụng cụ phẫu thuật Tai | Bộ |  |  |  |  | 5 |  | Sử dụng để thực hiện dịch vụ kỹ thuật: …….. ,qua đó, nâng cao chất lượng dịch vụ khám chữa bệnh (phòng bệnh) phục vụ người dân trên địa bàn tỉnh
99 | Bộ dụng cụ phẫu thuật Tai mũi họng | Bộ |  |  |  |  | 10 |  | Sử dụng để thực hiện dịch vụ kỹ thuật: …….. ,qua đó, nâng cao chất lượng dịch vụ khám chữa bệnh (phòng bệnh) phục vụ người dân trên địa bàn tỉnh
100 | Bộ dụng cụ phẫu thuật thần kinh sọ não | Bộ |  |  |  |  | 10 |  | Sử dụng để thực hiện dịch vụ kỹ thuật: …….. ,qua đó, nâng cao chất lượng dịch vụ khám chữa bệnh (phòng bệnh) phục vụ người dân trên địa bàn tỉnh
101 | Bộ dụng cụ phẫu thuật tiền liệt tuyến | Bộ |  |  |  |  | 10 |  | Sử dụng để thực hiện dịch vụ kỹ thuật: …….. ,qua đó, nâng cao chất lượng dịch vụ khám chữa bệnh (phòng bệnh) phục vụ người dân trên địa bàn tỉnh
102 | Bộ dụng cụ phẫu thuật tiết niệu | Bộ |  |  |  |  | 10 |  | Sử dụng để thực hiện dịch vụ kỹ thuật: …….. ,qua đó, nâng cao chất lượng dịch vụ khám chữa bệnh (phòng bệnh) phục vụ người dân trên địa bàn tỉnh
103 | Bộ dụng cụ phẫu thuật tim mạch | Bộ |  |  |  |  | 10 |  | Sử dụng để thực hiện dịch vụ kỹ thuật: …….. ,qua đó, nâng cao chất lượng dịch vụ khám chữa bệnh (phòng bệnh) phục vụ người dân trên địa bàn tỉnh
104 | Bộ dụng cụ phẫu thuật xoang | Bộ |  |  |  |  | 6 |  | Sử dụng để thực hiện dịch vụ kỹ thuật: …….. ,qua đó, nâng cao chất lượng dịch vụ khám chữa bệnh (phòng bệnh) phục vụ người dân trên địa bàn tỉnh
105 | Bộ dụng cụ tái tạo thành bụng | Bộ |  |  |  |  | 2 |  | Sử dụng để thực hiện dịch vụ kỹ thuật: …….. ,qua đó, nâng cao chất lượng dịch vụ khám chữa bệnh (phòng bệnh) phục vụ người dân trên địa bàn tỉnh | Bổ sung
106 | Bộ dụng cụ thẩm mỹ | Bộ |  |  |  |  | 10 |  | Sử dụng để thực hiện dịch vụ kỹ thuật: …….. ,qua đó, nâng cao chất lượng dịch vụ khám chữa bệnh (phòng bệnh) phục vụ người dân trên địa bàn tỉnh
107 | Bộ dụng cụ thắt tĩnh mạch thực quản | Bộ |  |  |  |  | 3 |  | Sử dụng để thực hiện dịch vụ kỹ thuật: …….. ,qua đó, nâng cao chất lượng dịch vụ khám chữa bệnh (phòng bệnh) phục vụ người dân trên địa bàn tỉnh
108 | Bộ dụng cụ vi phẫu mạch máu | Bộ |  |  |  |  | 6 |  | Sử dụng để thực hiện dịch vụ kỹ thuật: …….. ,qua đó, nâng cao chất lượng dịch vụ khám chữa bệnh (phòng bệnh) phục vụ người dân trên địa bàn tỉnh
109 | Bộ dụng cụ vi phẫu tạo hình vùng mặt | Bộ |  |  |  |  | 2 |  | Sử dụng để thực hiện dịch vụ kỹ thuật: …….. ,qua đó, nâng cao chất lượng dịch vụ khám chữa bệnh (phòng bệnh) phục vụ người dân trên địa bàn tỉnh | Bổ sung
110 | Bộ dụng cụ vi phẫu thần kinh | Bộ |  |  |  |  | 6 |  | Sử dụng để thực hiện dịch vụ kỹ thuật: …….. ,qua đó, nâng cao chất lượng dịch vụ khám chữa bệnh (phòng bệnh) phục vụ người dân trên địa bàn tỉnh
111 | Bộ khám điều trị Tai mũi họng | Bộ |  |  |  |  | 10 |  | Sử dụng để thực hiện dịch vụ kỹ thuật: …….. ,qua đó, nâng cao chất lượng dịch vụ khám chữa bệnh (phòng bệnh) phục vụ người dân trên địa bàn tỉnh
112 | Bộ khoan sọ não | Bộ |  |  |  |  | 8 |  | Sử dụng để thực hiện dịch vụ kỹ thuật: …….. ,qua đó, nâng cao chất lượng dịch vụ khám chữa bệnh (phòng bệnh) phục vụ người dân trên địa bàn tỉnh | Bổ sung
113 | Bộ máy trạm phân tích nhiễm sắc thể đồ (máy tính kèm phần mềm phân tích Karyotyping) | Cái |  |  |  |  | 6 |  | Sử dụng để thực hiện dịch vụ kỹ thuật: …….. ,qua đó, nâng cao chất lượng dịch vụ khám chữa bệnh (phòng bệnh) phục vụ người dân trên địa bàn tỉnh | Bổ sung
114 | Bộ phẫu thuật dụng cụ lồng ngực | Bộ |  |  |  |  | 10 |  | Sử dụng để thực hiện dịch vụ kỹ thuật: …….. ,qua đó, nâng cao chất lượng dịch vụ khám chữa bệnh (phòng bệnh) phục vụ người dân trên địa bàn tỉnh
115 | Bộ phẫu thuật nôi soi treo thực quản | Cái |  |  |  |  | 6 |  | Sử dụng để thực hiện dịch vụ kỹ thuật: …….. ,qua đó, nâng cao chất lượng dịch vụ khám chữa bệnh (phòng bệnh) phục vụ người dân trên địa bàn tỉnh | Bổ sung
116 | Bộ phẫu thuật thanh quản | Bộ |  |  |  |  | 5 |  | Sử dụng để thực hiện dịch vụ kỹ thuật: …….. ,qua đó, nâng cao chất lượng dịch vụ khám chữa bệnh (phòng bệnh) phục vụ người dân trên địa bàn tỉnh
117 | Bồn thuỷ trị liệu | Cái |  |  |  |  | 2 |  | Sử dụng để thực hiện dịch vụ kỹ thuật: …….. ,qua đó, nâng cao chất lượng dịch vụ khám chữa bệnh (phòng bệnh) phục vụ người dân trên địa bàn tỉnh
118 | Buồng oxy cao áp | Buồng |  |  |  |  | 6 |  | Sử dụng để thực hiện dịch vụ kỹ thuật: …….. ,qua đó, nâng cao chất lượng dịch vụ khám chữa bệnh (phòng bệnh) phục vụ người dân trên địa bàn tỉnh
119 | Buồng, máy đo nhĩ lượng | HT |  |  |  |  | 3 |  | Sử dụng để thực hiện dịch vụ kỹ thuật: …….. ,qua đó, nâng cao chất lượng dịch vụ khám chữa bệnh (phòng bệnh) phục vụ người dân trên địa bàn tỉnh
120 | Buồng, máy đo thính lực | Buồng |  |  |  |  | 3 |  | Sử dụng để thực hiện dịch vụ kỹ thuật: …….. ,qua đó, nâng cao chất lượng dịch vụ khám chữa bệnh (phòng bệnh) phục vụ người dân trên địa bàn tỉnh
121 | Cưa phẫu thuật | Cái |  |  |  |  | 10 |  | Sử dụng để thực hiện dịch vụ kỹ thuật: …….. ,qua đó, nâng cao chất lượng dịch vụ khám chữa bệnh (phòng bệnh) phục vụ người dân trên địa bàn tỉnh | Bổ sung
122 | Dàn nhuộm tiêu bản mô bệnh học tự động | HT |  |  |  |  | 3 |  | Sử dụng để thực hiện dịch vụ kỹ thuật: …….. ,qua đó, nâng cao chất lượng dịch vụ khám chữa bệnh (phòng bệnh) phục vụ người dân trên địa bàn tỉnh
123 | Dây nội soi đại tràng, tá tràng, ổ bụng… | Cái |  |  |  |  | 30 |  | Sử dụng để thực hiện dịch vụ kỹ thuật: …….. ,qua đó, nâng cao chất lượng dịch vụ khám chữa bệnh (phòng bệnh) phục vụ người dân trên địa bàn tỉnh
124 | Dây soi cửa sổ bên dung NS mật tuỵ ngược dòng | Cái |  |  |  |  | 2 |  | Sử dụng để thực hiện dịch vụ kỹ thuật: …….. ,qua đó, nâng cao chất lượng dịch vụ khám chữa bệnh (phòng bệnh) phục vụ người dân trên địa bàn tỉnh
125 | Hệ thống các thiết bị đồng bộ phòng mổ Hybrit Chuyên khoa thần kinh, A mạch máu, phẫu thuật nội soi (MRI phòng mổ, CT phòng mổ, DSA phòng mổ, C-arm phòng mổ, thiết bị tích hợp công nghệ thông tin ..) | HT |  |  |  |  | 5 |  | Sử dụng để thực hiện dịch vụ kỹ thuật: …….. ,qua đó, nâng cao chất lượng dịch vụ khám chữa bệnh (phòng bệnh) phục vụ người dân trên địa bàn tỉnh | Bổ sung
126 | Hệ thống cảnh báo liệt tuỷ | HT |  |  |  |  | 3 |  | Sử dụng để thực hiện dịch vụ kỹ thuật: …….. ,qua đó, nâng cao chất lượng dịch vụ khám chữa bệnh (phòng bệnh) phục vụ người dân trên địa bàn tỉnh
127 | Hệ thống dây truyền lạnh lưu trữ (Bảo quản lạnh âm 30 độ đến âm 198 độ C) | HT |  |  |  |  | 4 |  | Sử dụng để thực hiện dịch vụ kỹ thuật: …….. ,qua đó, nâng cao chất lượng dịch vụ khám chữa bệnh (phòng bệnh) phục vụ người dân trên địa bàn tỉnh | Bổ sung
128 | Hệ thống điều trị các khối u bằng vi sóng (Microwave) | HT |  |  |  |  | 5 |  | Sử dụng để thực hiện dịch vụ kỹ thuật: …….. ,qua đó, nâng cao chất lượng dịch vụ khám chữa bệnh (phòng bệnh) phục vụ người dân trên địa bàn tỉnh | Bổ sung
129 | Hệ thống điều trị thiếu máu cơ tim bằng sóng xung kích | HT |  |  |  |  | 3 |  | Sử dụng để thực hiện dịch vụ kỹ thuật: …….. ,qua đó, nâng cao chất lượng dịch vụ khám chữa bệnh (phòng bệnh) phục vụ người dân trên địa bàn tỉnh
130 | Hệ thống định nhóm máu Gel card | HT |  |  |  |  | 4 |  | Sử dụng để thực hiện dịch vụ kỹ thuật: …….. ,qua đó, nâng cao chất lượng dịch vụ khám chữa bệnh (phòng bệnh) phục vụ người dân trên địa bàn tỉnh
131 | Hệ thống ghế khám, chữa Tai mũi họng | HT |  |  |  |  | 6 |  | Sử dụng để thực hiện dịch vụ kỹ thuật: …….. ,qua đó, nâng cao chất lượng dịch vụ khám chữa bệnh (phòng bệnh) phục vụ người dân trên địa bàn tỉnh
132 | Hệ thống khí đẩy mẫu tự động 2 trạm | HT |  |  |  |  | 15 |  | Sử dụng để thực hiện dịch vụ kỹ thuật: …….. ,qua đó, nâng cao chất lượng dịch vụ khám chữa bệnh (phòng bệnh) phục vụ người dân trên địa bàn tỉnh | Bổ sung
133 | Hệ thống khí y tế | HT |  |  |  |  | 8 |  | Sử dụng để thực hiện dịch vụ kỹ thuật: …….. ,qua đó, nâng cao chất lượng dịch vụ khám chữa bệnh (phòng bệnh) phục vụ người dân trên địa bàn tỉnh
134 | Hệ thống máy điều trị đĩa đệm bằng sóng Radio | HT |  |  |  |  | 3 |  | Sử dụng để thực hiện dịch vụ kỹ thuật: …….. ,qua đó, nâng cao chất lượng dịch vụ khám chữa bệnh (phòng bệnh) phục vụ người dân trên địa bàn tỉnh
135 | Hệ thống máy ghế khám, chữa Răng hàm mặt đa năng | HT |  |  |  |  | 12 |  | Sử dụng để thực hiện dịch vụ kỹ thuật: …….. ,qua đó, nâng cao chất lượng dịch vụ khám chữa bệnh (phòng bệnh) phục vụ người dân trên địa bàn tỉnh
136 | Hệ thống máy giải trình tự gen | HT |  |  |  |  | 2 |  | Sử dụng để thực hiện dịch vụ kỹ thuật: …….. ,qua đó, nâng cao chất lượng dịch vụ khám chữa bệnh (phòng bệnh) phục vụ người dân trên địa bàn tỉnh | Bổ sung
137 | Hệ thống máy mổ Phaco | HT |  |  |  |  | 4 |  | Sử dụng để thực hiện dịch vụ kỹ thuật: …….. ,qua đó, nâng cao chất lượng dịch vụ khám chữa bệnh (phòng bệnh) phục vụ người dân trên địa bàn tỉnh
138 | Hệ thống máy tách thành phần máu | HT |  |  |  |  | 4 |  | Sử dụng để thực hiện dịch vụ kỹ thuật: …….. ,qua đó, nâng cao chất lượng dịch vụ khám chữa bệnh (phòng bệnh) phục vụ người dân trên địa bàn tỉnh
139 | Hệ thống máy xét nghiệm di truyền (nhiễm sắc thể) | HT |  |  |  |  | 2 |  | Sử dụng để thực hiện dịch vụ kỹ thuật: …….. ,qua đó, nâng cao chất lượng dịch vụ khám chữa bệnh (phòng bệnh) phục vụ người dân trên địa bàn tỉnh | Bổ sung
140 | Hệ thống máy xét nghiệm sinh học phân tử | HT |  |  |  |  | 5 |  | Sử dụng để thực hiện dịch vụ kỹ thuật: …….. ,qua đó, nâng cao chất lượng dịch vụ khám chữa bệnh (phòng bệnh) phục vụ người dân trên địa bàn tỉnh | Bổ sung
141 | Hệ thống máy xử lý khối tế bào gốc | HT |  |  |  |  | 2 |  | Sử dụng để thực hiện dịch vụ kỹ thuật: …….. ,qua đó, nâng cao chất lượng dịch vụ khám chữa bệnh (phòng bệnh) phục vụ người dân trên địa bàn tỉnh | Bổ sung
142 | Hệ thống nhuộm hóa mô miễn dịch | HT |  |  |  |  | 4 |  | Sử dụng để thực hiện dịch vụ kỹ thuật: …….. ,qua đó, nâng cao chất lượng dịch vụ khám chữa bệnh (phòng bệnh) phục vụ người dân trên địa bàn tỉnh
143 | Hệ thống nuôi cấy máu | HT |  |  |  |  | 6 |  | Sử dụng để thực hiện dịch vụ kỹ thuật: …….. ,qua đó, nâng cao chất lượng dịch vụ khám chữa bệnh (phòng bệnh) phục vụ người dân trên địa bàn tỉnh
144 | Hệ thống nuôi sinh vật kỵ khí | HT |  |  |  |  | 3 |  | Sử dụng để thực hiện dịch vụ kỹ thuật: …….. ,qua đó, nâng cao chất lượng dịch vụ khám chữa bệnh (phòng bệnh) phục vụ người dân trên địa bàn tỉnh
145 | Hệ thống PCR | HT |  |  |  |  | 3 |  | Sử dụng để thực hiện dịch vụ kỹ thuật: …….. ,qua đó, nâng cao chất lượng dịch vụ khám chữa bệnh (phòng bệnh) phục vụ người dân trên địa bàn tỉnh
146 | Hệ thống PET/CT | HT |  |  |  |  | 2 |  | Sử dụng để thực hiện dịch vụ kỹ thuật: …….. ,qua đó, nâng cao chất lượng dịch vụ khám chữa bệnh (phòng bệnh) phục vụ người dân trên địa bàn tỉnh
147 | Hệ thống phẫu thuật tiền liệt tuyến | HT |  |  |  |  | 10 |  | Sử dụng để thực hiện dịch vụ kỹ thuật: …….. ,qua đó, nâng cao chất lượng dịch vụ khám chữa bệnh (phòng bệnh) phục vụ người dân trên địa bàn tỉnh | Bổ sung
148 | Hệ thống Real- time | HT |  |  |  |  | 6 |  | Sử dụng để thực hiện dịch vụ kỹ thuật: …….. ,qua đó, nâng cao chất lượng dịch vụ khám chữa bệnh (phòng bệnh) phục vụ người dân trên địa bàn tỉnh
149 | Hệ thống sàng lọc máu NAT | HT |  |  |  |  | 4 |  | Sử dụng để thực hiện dịch vụ kỹ thuật: …….. ,qua đó, nâng cao chất lượng dịch vụ khám chữa bệnh (phòng bệnh) phục vụ người dân trên địa bàn tỉnh
150 | Hệ thống sinh hiển vi khám mắt | HT |  |  |  |  | 6 |  | Sử dụng để thực hiện dịch vụ kỹ thuật: …….. ,qua đó, nâng cao chất lượng dịch vụ khám chữa bệnh (phòng bệnh) phục vụ người dân trên địa bàn tỉnh | Bổ sung
151 | Hệ thống SPECT/CT | HT |  |  |  |  | 2 |  | Sử dụng để thực hiện dịch vụ kỹ thuật: …….. ,qua đó, nâng cao chất lượng dịch vụ khám chữa bệnh (phòng bệnh) phục vụ người dân trên địa bàn tỉnh
152 | Hệ thống súc, rửa ống soi tự động | HT |  |  |  |  | 3 |  | Sử dụng để thực hiện dịch vụ kỹ thuật: …….. ,qua đó, nâng cao chất lượng dịch vụ khám chữa bệnh (phòng bệnh) phục vụ người dân trên địa bàn tỉnh
153 | Hệ thống tán sỏi ngoài cơ thể | HT |  |  |  |  | 3 |  | Sử dụng để thực hiện dịch vụ kỹ thuật: …….. ,qua đó, nâng cao chất lượng dịch vụ khám chữa bệnh (phòng bệnh) phục vụ người dân trên địa bàn tỉnh
154 | Hệ thống tán sỏi nội soi đường mật | HT |  |  |  |  | 3 |  | Sử dụng để thực hiện dịch vụ kỹ thuật: …….. ,qua đó, nâng cao chất lượng dịch vụ khám chữa bệnh (phòng bệnh) phục vụ người dân trên địa bàn tỉnh
155 | Hệ thống thăm dò điện sinh lý tim và đốt loạn nhịp bằng RF | HT |  |  |  |  | 3 |  | Sử dụng để thực hiện dịch vụ kỹ thuật: …….. ,qua đó, nâng cao chất lượng dịch vụ khám chữa bệnh (phòng bệnh) phục vụ người dân trên địa bàn tỉnh
156 | Hệ thống thiết bị phòng mổ HYBRIT | HT |  |  |  |  | 2 |  | Sử dụng để thực hiện dịch vụ kỹ thuật: …….. ,qua đó, nâng cao chất lượng dịch vụ khám chữa bệnh (phòng bệnh) phục vụ người dân trên địa bàn tỉnh
157 | Hệ thống tiệt khuẩn nhiệt độ thấp | HT |  |  |  |  | 6 |  | Sử dụng để thực hiện dịch vụ kỹ thuật: …….. ,qua đó, nâng cao chất lượng dịch vụ khám chữa bệnh (phòng bệnh) phục vụ người dân trên địa bàn tỉnh
158 | Hệ thống vận chuyển mẫu tự dộng | HT |  |  |  |  | 15 |  | Sử dụng để thực hiện dịch vụ kỹ thuật: …….. ,qua đó, nâng cao chất lượng dịch vụ khám chữa bệnh (phòng bệnh) phục vụ người dân trên địa bàn tỉnh | Bổ sung
159 | Khoan phẫu thuật | Cái |  |  |  |  | 10 |  | Sử dụng để thực hiện dịch vụ kỹ thuật: …….. ,qua đó, nâng cao chất lượng dịch vụ khám chữa bệnh (phòng bệnh) phục vụ người dân trên địa bàn tỉnh | Bổ sung
160 | Kính hiển vi có camera | Cái |  |  |  |  | 6 |  | Sử dụng để thực hiện dịch vụ kỹ thuật: …….. ,qua đó, nâng cao chất lượng dịch vụ khám chữa bệnh (phòng bệnh) phục vụ người dân trên địa bàn tỉnh
161 | Kính hiển vi điện tử mổ tai mũi họng | Cái |  |  |  |  | 3 |  | Sử dụng để thực hiện dịch vụ kỹ thuật: …….. ,qua đó, nâng cao chất lượng dịch vụ khám chữa bệnh (phòng bệnh) phục vụ người dân trên địa bàn tỉnh
162 | Kính hiển vi Eclipse Ni-U (Camera đơn sắc, phần mềm và máy tính phân tích) | Cái |  |  |  |  | 6 |  | Sử dụng để thực hiện dịch vụ kỹ thuật: …….. ,qua đó, nâng cao chất lượng dịch vụ khám chữa bệnh (phòng bệnh) phục vụ người dân trên địa bàn tỉnh | Bổ sung
163 | Kính hiển vi huỳnh quang | Cái |  |  |  |  | 4 |  | Sử dụng để thực hiện dịch vụ kỹ thuật: …….. ,qua đó, nâng cao chất lượng dịch vụ khám chữa bệnh (phòng bệnh) phục vụ người dân trên địa bàn tỉnh
164 | Kính hiển vi mô tự động | Cái |  |  |  |  | 4 |  | Sử dụng để thực hiện dịch vụ kỹ thuật: …….. ,qua đó, nâng cao chất lượng dịch vụ khám chữa bệnh (phòng bệnh) phục vụ người dân trên địa bàn tỉnh
165 | Kính hiển vi phẫu thuật | Cái |  |  |  |  | 6 |  | Sử dụng để thực hiện dịch vụ kỹ thuật: …….. ,qua đó, nâng cao chất lượng dịch vụ khám chữa bệnh (phòng bệnh) phục vụ người dân trên địa bàn tỉnh
166 | Kính hiển vi phẫu thuật mắt | Cái |  |  |  |  | 6 |  | Sử dụng để thực hiện dịch vụ kỹ thuật: …….. ,qua đó, nâng cao chất lượng dịch vụ khám chữa bệnh (phòng bệnh) phục vụ người dân trên địa bàn tỉnh
167 | Kính hiển vi phẫu thuật thần kinh | Cái |  |  |  |  | 6 |  | Sử dụng để thực hiện dịch vụ kỹ thuật: …….. ,qua đó, nâng cao chất lượng dịch vụ khám chữa bệnh (phòng bệnh) phục vụ người dân trên địa bàn tỉnh
168 | Kính hiển vi phẫu thuật truyền hình | Cái |  |  |  |  | 3 |  | Sử dụng để thực hiện dịch vụ kỹ thuật: …….. ,qua đó, nâng cao chất lượng dịch vụ khám chữa bệnh (phòng bệnh) phục vụ người dân trên địa bàn tỉnh
169 | Laser nội mạch phục hồi chức năng | Cái |  |  |  |  | 2 |  | Sử dụng để thực hiện dịch vụ kỹ thuật: …….. ,qua đó, nâng cao chất lượng dịch vụ khám chữa bệnh (phòng bệnh) phục vụ người dân trên địa bàn tỉnh
170 | Laser quang đông | Cái |  |  |  |  | 2 |  | Sử dụng để thực hiện dịch vụ kỹ thuật: …….. ,qua đó, nâng cao chất lượng dịch vụ khám chữa bệnh (phòng bệnh) phục vụ người dân trên địa bàn tỉnh | Bổ sung
171 | Máy bào da | Cái |  |  |  |  | 10 |  | Sử dụng để thực hiện dịch vụ kỹ thuật: …….. ,qua đó, nâng cao chất lượng dịch vụ khám chữa bệnh (phòng bệnh) phục vụ người dân trên địa bàn tỉnh | Bổ sung
172 | Máy bào xoang | Cái |  |  |  |  | 3 |  | Sử dụng để thực hiện dịch vụ kỹ thuật: …….. ,qua đó, nâng cao chất lượng dịch vụ khám chữa bệnh (phòng bệnh) phục vụ người dân trên địa bàn tỉnh
173 | Máy bơm hóa chất BQ quả lọc | Cái |  |  |  |  | 3 |  | Sử dụng để thực hiện dịch vụ kỹ thuật: …….. ,qua đó, nâng cao chất lượng dịch vụ khám chữa bệnh (phòng bệnh) phục vụ người dân trên địa bàn tỉnh
174 | Máy bơm thuốc cản quang tự động loại 1, 2 nòng | Cái |  |  |  |  | 10 |  | Sử dụng để thực hiện dịch vụ kỹ thuật: …….. ,qua đó, nâng cao chất lượng dịch vụ khám chữa bệnh (phòng bệnh) phục vụ người dân trên địa bàn tỉnh | Bổ sung
175 | Máy cắt đốt nội soi | Cái |  |  |  |  | 6 |  | Sử dụng để thực hiện dịch vụ kỹ thuật: …….. ,qua đó, nâng cao chất lượng dịch vụ khám chữa bệnh (phòng bệnh) phục vụ người dân trên địa bàn tỉnh
176 | Máy cắt đốt tai mũi họng bằng sóng Radio | Cái |  |  |  |  | 2 |  | Sử dụng để thực hiện dịch vụ kỹ thuật: …….. ,qua đó, nâng cao chất lượng dịch vụ khám chữa bệnh (phòng bệnh) phục vụ người dân trên địa bàn tỉnh | Bổ sung
177 | Máy cắt lát mỏng mẫu quay tự động | Cái |  |  |  |  | 3 |  | Sử dụng để thực hiện dịch vụ kỹ thuật: …….. ,qua đó, nâng cao chất lượng dịch vụ khám chữa bệnh (phòng bệnh) phục vụ người dân trên địa bàn tỉnh
178 | Máy cắt lát vi thể đông lạnh | Cái |  |  |  |  | 3 |  | Sử dụng để thực hiện dịch vụ kỹ thuật: …….. ,qua đó, nâng cao chất lượng dịch vụ khám chữa bệnh (phòng bệnh) phục vụ người dân trên địa bàn tỉnh
179 | Máy cắt tiêu bản | Cái |  |  |  |  | 3 |  | Sử dụng để thực hiện dịch vụ kỹ thuật: …….. ,qua đó, nâng cao chất lượng dịch vụ khám chữa bệnh (phòng bệnh) phục vụ người dân trên địa bàn tỉnh
180 | Máy cắt tiêu bản lạnh | Cái |  |  |  |  | 3 |  | Sử dụng để thực hiện dịch vụ kỹ thuật: …….. ,qua đó, nâng cao chất lượng dịch vụ khám chữa bệnh (phòng bệnh) phục vụ người dân trên địa bàn tỉnh | Bổ sung
181 | Máy cắt tiêu bản tay quay | Cái |  |  |  |  | 4 |  | Sử dụng để thực hiện dịch vụ kỹ thuật: …….. ,qua đó, nâng cao chất lượng dịch vụ khám chữa bệnh (phòng bệnh) phục vụ người dân trên địa bàn tỉnh
182 | Máy chụp ảnh đáy mắt | Cái |  |  |  |  | 4 |  | Sử dụng để thực hiện dịch vụ kỹ thuật: …….. ,qua đó, nâng cao chất lượng dịch vụ khám chữa bệnh (phòng bệnh) phục vụ người dân trên địa bàn tỉnh
183 | Máy chụp cắt lớp võng mạc | Cái |  |  |  |  | 2 |  | Sử dụng để thực hiện dịch vụ kỹ thuật: …….. ,qua đó, nâng cao chất lượng dịch vụ khám chữa bệnh (phòng bệnh) phục vụ người dân trên địa bàn tỉnh | Bổ sung
184 | Máy chụp mạch ký huỳnh quang | Cái |  |  |  |  | 2 |  | Sử dụng để thực hiện dịch vụ kỹ thuật: …….. ,qua đó, nâng cao chất lượng dịch vụ khám chữa bệnh (phòng bệnh) phục vụ người dân trên địa bàn tỉnh | Bổ sung
185 | Máy chụp nhũ ảnh | Cái |  |  |  |  | 3 |  | Sử dụng để thực hiện dịch vụ kỹ thuật: …….. ,qua đó, nâng cao chất lượng dịch vụ khám chữa bệnh (phòng bệnh) phục vụ người dân trên địa bàn tỉnh | Bổ sung
186 | Máy chụp X-Quang cao tần | Cái |  |  |  |  | 11 |  | Sử dụng để thực hiện dịch vụ kỹ thuật: …….. ,qua đó, nâng cao chất lượng dịch vụ khám chữa bệnh (phòng bệnh) phục vụ người dân trên địa bàn tỉnh
187 | Máy chuyển bệnh phẩm | Cái |  |  |  |  | 5 |  | Sử dụng để thực hiện dịch vụ kỹ thuật: …….. ,qua đó, nâng cao chất lượng dịch vụ khám chữa bệnh (phòng bệnh) phục vụ người dân trên địa bàn tỉnh
188 | Máy dán lamen | Cái |  |  |  |  | 3 |  | Sử dụng để thực hiện dịch vụ kỹ thuật: …….. ,qua đó, nâng cao chất lượng dịch vụ khám chữa bệnh (phòng bệnh) phục vụ người dân trên địa bàn tỉnh
189 | Máy đếm dòng chảy tế bào | Cái |  |  |  |  | 2 |  | Sử dụng để thực hiện dịch vụ kỹ thuật: …….. ,qua đó, nâng cao chất lượng dịch vụ khám chữa bệnh (phòng bệnh) phục vụ người dân trên địa bàn tỉnh
190 | Máy đếm tế bào máu Laser | Cái |  |  |  |  | 6 |  | Sử dụng để thực hiện dịch vụ kỹ thuật: …….. ,qua đó, nâng cao chất lượng dịch vụ khám chữa bệnh (phòng bệnh) phục vụ người dân trên địa bàn tỉnh
191 | Máy điên cơ | Cái |  |  |  |  | 3 |  | Sử dụng để thực hiện dịch vụ kỹ thuật: …….. ,qua đó, nâng cao chất lượng dịch vụ khám chữa bệnh (phòng bệnh) phục vụ người dân trên địa bàn tỉnh
192 | Máy điện di huyết sắc tố | Cái |  |  |  |  | 2 |  | Sử dụng để thực hiện dịch vụ kỹ thuật: …….. ,qua đó, nâng cao chất lượng dịch vụ khám chữa bệnh (phòng bệnh) phục vụ người dân trên địa bàn tỉnh
193 | Máy điện trường | Cái |  |  |  |  | 4 |  | Sử dụng để thực hiện dịch vụ kỹ thuật: …….. ,qua đó, nâng cao chất lượng dịch vụ khám chữa bệnh (phòng bệnh) phục vụ người dân trên địa bàn tỉnh
194 | Máy điều trị sóng ngắn | Cái |  |  |  |  | 8 |  | Sử dụng để thực hiện dịch vụ kỹ thuật: …….. ,qua đó, nâng cao chất lượng dịch vụ khám chữa bệnh (phòng bệnh) phục vụ người dân trên địa bàn tỉnh
195 | Máy điều trị vết thương Plasmamed | Cái |  |  |  |  | 6 |  | Sử dụng để thực hiện dịch vụ kỹ thuật: …….. ,qua đó, nâng cao chất lượng dịch vụ khám chữa bệnh (phòng bệnh) phục vụ người dân trên địa bàn tỉnh | Bổ sung
196 | Máy điều trị xương khớp bằng sóng xung kích | Cái |  |  |  |  | 7 |  | Sử dụng để thực hiện dịch vụ kỹ thuật: …….. ,qua đó, nâng cao chất lượng dịch vụ khám chữa bệnh (phòng bệnh) phục vụ người dân trên địa bàn tỉnh
197 | Máy định danh nhanh vi khuẩn và kháng sinh đồ | Cái |  |  |  |  | 5 |  | Sử dụng để thực hiện dịch vụ kỹ thuật: …….. ,qua đó, nâng cao chất lượng dịch vụ khám chữa bệnh (phòng bệnh) phục vụ người dân trên địa bàn tỉnh
198 | Máy định vị C-arm phòng mổ | Cái |  |  |  |  | 2 |  | Sử dụng để thực hiện dịch vụ kỹ thuật: …….. ,qua đó, nâng cao chất lượng dịch vụ khám chữa bệnh (phòng bệnh) phục vụ người dân trên địa bàn tỉnh | Bổ sung
199 | Máy định vi CT phòng mổ | Cái |  |  |  |  | 2 |  | Sử dụng để thực hiện dịch vụ kỹ thuật: …….. ,qua đó, nâng cao chất lượng dịch vụ khám chữa bệnh (phòng bệnh) phục vụ người dân trên địa bàn tỉnh | Bổ sung
200 | Máy định vị MRI phòng mổ | Cái |  |  |  |  | 2 |  | Sử dụng để thực hiện dịch vụ kỹ thuật: …….. ,qua đó, nâng cao chất lượng dịch vụ khám chữa bệnh (phòng bệnh) phục vụ người dân trên địa bàn tỉnh | Bổ sung
201 | Máy đo áp lực hậu môn, trực tràng | Cái |  |  |  |  | 2 |  | Sử dụng để thực hiện dịch vụ kỹ thuật: …….. ,qua đó, nâng cao chất lượng dịch vụ khám chữa bệnh (phòng bệnh) phục vụ người dân trên địa bàn tỉnh
202 | Máy đo áp lực nội sọ | Cái |  |  |  |  | 3 |  | Sử dụng để thực hiện dịch vụ kỹ thuật: …….. ,qua đó, nâng cao chất lượng dịch vụ khám chữa bệnh (phòng bệnh) phục vụ người dân trên địa bàn tỉnh
203 | Máy đo cung lượng tim xâm lấn | Cái |  |  |  |  | 6 |  | Sử dụng để thực hiện dịch vụ kỹ thuật: …….. ,qua đó, nâng cao chất lượng dịch vụ khám chữa bệnh (phòng bệnh) phục vụ người dân trên địa bàn tỉnh | Bổ sung
204 | Máy đo dấu hiệu sinh tồn | Cái |  |  |  |  | 6 |  | Sử dụng để thực hiện dịch vụ kỹ thuật: …….. ,qua đó, nâng cao chất lượng dịch vụ khám chữa bệnh (phòng bệnh) phục vụ người dân trên địa bàn tỉnh
205 | Máy đo độ cong giác mạc | Cái |  |  |  |  | 3 |  | Sử dụng để thực hiện dịch vụ kỹ thuật: …….. ,qua đó, nâng cao chất lượng dịch vụ khám chữa bệnh (phòng bệnh) phục vụ người dân trên địa bàn tỉnh
206 | Máy đo độ loãng xương | Cái |  |  |  |  | 3 |  | Sử dụng để thực hiện dịch vụ kỹ thuật: …….. ,qua đó, nâng cao chất lượng dịch vụ khám chữa bệnh (phòng bệnh) phục vụ người dân trên địa bàn tỉnh
207 | Máy đo độ ngưng tập tiểu cầu | Cái |  |  |  |  | 2 |  | Sử dụng để thực hiện dịch vụ kỹ thuật: …….. ,qua đó, nâng cao chất lượng dịch vụ khám chữa bệnh (phòng bệnh) phục vụ người dân trên địa bàn tỉnh | Bổ sung
208 | Máy đo độ quánh huyết tương | Cái |  |  |  |  | 2 |  | Sử dụng để thực hiện dịch vụ kỹ thuật: …….. ,qua đó, nâng cao chất lượng dịch vụ khám chữa bệnh (phòng bệnh) phục vụ người dân trên địa bàn tỉnh | Bổ sung
209 | Máy đo khúc xạ giác mạc | Cái |  |  |  |  | 3 |  | Sử dụng để thực hiện dịch vụ kỹ thuật: …….. ,qua đó, nâng cao chất lượng dịch vụ khám chữa bệnh (phòng bệnh) phục vụ người dân trên địa bàn tỉnh
210 | Máy đo nhãn áp | Cái |  |  |  |  | 3 |  | Sử dụng để thực hiện dịch vụ kỹ thuật: …….. ,qua đó, nâng cao chất lượng dịch vụ khám chữa bệnh (phòng bệnh) phục vụ người dân trên địa bàn tỉnh
211 | Máy đo tải lượng hệ thống tự động | Cái |  |  |  |  | 2 |  | Sử dụng để thực hiện dịch vụ kỹ thuật: …….. ,qua đó, nâng cao chất lượng dịch vụ khám chữa bệnh (phòng bệnh) phục vụ người dân trên địa bàn tỉnh
212 | Máy dò thần kinh | Cái |  |  |  |  | 2 |  | Sử dụng để thực hiện dịch vụ kỹ thuật: …….. ,qua đó, nâng cao chất lượng dịch vụ khám chữa bệnh (phòng bệnh) phục vụ người dân trên địa bàn tỉnh
213 | Máy đo thị trường | Cái |  |  |  |  | 3 |  | Sử dụng để thực hiện dịch vụ kỹ thuật: …….. ,qua đó, nâng cao chất lượng dịch vụ khám chữa bệnh (phòng bệnh) phục vụ người dân trên địa bàn tỉnh
214 | Máy đo tốc độ máu lắng | Cái |  |  |  |  | 7 |  | Sử dụng để thực hiện dịch vụ kỹ thuật: …….. ,qua đó, nâng cao chất lượng dịch vụ khám chữa bệnh (phòng bệnh) phục vụ người dân trên địa bàn tỉnh
215 | Máy đo xơ vữa mạch | Cái |  |  |  |  | 10 |  | Sử dụng để thực hiện dịch vụ kỹ thuật: …….. ,qua đó, nâng cao chất lượng dịch vụ khám chữa bệnh (phòng bệnh) phục vụ người dân trên địa bàn tỉnh | Bổ sung
216 | Máy đúc bệnh phẩm | Cái |  |  |  |  | 4 |  | Sử dụng để thực hiện dịch vụ kỹ thuật: …….. ,qua đó, nâng cao chất lượng dịch vụ khám chữa bệnh (phòng bệnh) phục vụ người dân trên địa bàn tỉnh
217 | Máy đúc khuôn sáp | Cái |  |  |  |  | 3 |  | Sử dụng để thực hiện dịch vụ kỹ thuật: …….. ,qua đó, nâng cao chất lượng dịch vụ khám chữa bệnh (phòng bệnh) phục vụ người dân trên địa bàn tỉnh
218 | Máy gạn tách tế bào điều trị | Cái |  |  |  |  | 2 |  | Sử dụng để thực hiện dịch vụ kỹ thuật: …….. ,qua đó, nâng cao chất lượng dịch vụ khám chữa bệnh (phòng bệnh) phục vụ người dân trên địa bàn tỉnh
219 | Máy gạn tách tiểu cầu điều trị | Cái |  |  |  |  | 2 |  | Sử dụng để thực hiện dịch vụ kỹ thuật: …….. ,qua đó, nâng cao chất lượng dịch vụ khám chữa bệnh (phòng bệnh) phục vụ người dân trên địa bàn tỉnh
220 | Máy Garo hơi tự động | Cái |  |  |  |  | 3 |  | Sử dụng để thực hiện dịch vụ kỹ thuật: …….. ,qua đó, nâng cao chất lượng dịch vụ khám chữa bệnh (phòng bệnh) phục vụ người dân trên địa bàn tỉnh | Bổ sung
221 | Máy giặt công nghiệp | Cái |  |  |  |  | 12 |  | Sử dụng để thực hiện dịch vụ kỹ thuật: …….. ,qua đó, nâng cao chất lượng dịch vụ khám chữa bệnh (phòng bệnh) phục vụ người dân trên địa bàn tỉnh
222 | Máy hạ nhiệt độ nhanh | cái |  |  |  |  | 2 |  | Sử dụng để thực hiện dịch vụ kỹ thuật: …….. ,qua đó, nâng cao chất lượng dịch vụ khám chữa bệnh (phòng bệnh) phục vụ người dân trên địa bàn tỉnh | Bổ sung
223 | Máy hạ nhiệt độ theo chương trình | Cái |  |  |  |  | 2 |  | Sử dụng để thực hiện dịch vụ kỹ thuật: …….. ,qua đó, nâng cao chất lượng dịch vụ khám chữa bệnh (phòng bệnh) phục vụ người dân trên địa bàn tỉnh | Bổ sung
224 | Máy hạ thân nhiệt | Cái |  |  |  |  | 6 |  | Sử dụng để thực hiện dịch vụ kỹ thuật: …….. ,qua đó, nâng cao chất lượng dịch vụ khám chữa bệnh (phòng bệnh) phục vụ người dân trên địa bàn tỉnh
225 | Máy hấp tiệt trùng nhiệt độ cao | Cái |  |  |  |  | 9 |  | Sử dụng để thực hiện dịch vụ kỹ thuật: …….. ,qua đó, nâng cao chất lượng dịch vụ khám chữa bệnh (phòng bệnh) phục vụ người dân trên địa bàn tỉnh | Bổ sung
226 | Máy hấp tiệt trùng nhiệt độ thấp | Cái |  |  |  |  | 8 |  | Sử dụng để thực hiện dịch vụ kỹ thuật: …….. ,qua đó, nâng cao chất lượng dịch vụ khám chữa bệnh (phòng bệnh) phục vụ người dân trên địa bàn tỉnh | Bổ sung
227 | Máy HIFU làm căng da | Cái |  |  |  |  | 2 |  | Sử dụng để thực hiện dịch vụ kỹ thuật: …….. ,qua đó, nâng cao chất lượng dịch vụ khám chữa bệnh (phòng bệnh) phục vụ người dân trên địa bàn tỉnh | Bổ sung
228 | Máy hô hấp nhân tạo | Cái |  |  |  |  | 6 |  | Sử dụng để thực hiện dịch vụ kỹ thuật: …….. ,qua đó, nâng cao chất lượng dịch vụ khám chữa bệnh (phòng bệnh) phục vụ người dân trên địa bàn tỉnh
229 | Máy hút lồng ngực | Cái |  |  |  |  | 20 |  | Sử dụng để thực hiện dịch vụ kỹ thuật: …….. ,qua đó, nâng cao chất lượng dịch vụ khám chữa bệnh (phòng bệnh) phục vụ người dân trên địa bàn tỉnh | Bổ sung
230 | Máy hút mở bụng | Cái |  |  |  |  | 2 |  | Sử dụng để thực hiện dịch vụ kỹ thuật: …….. ,qua đó, nâng cao chất lượng dịch vụ khám chữa bệnh (phòng bệnh) phục vụ người dân trên địa bàn tỉnh | Bổ sung
231 | Máy kéo giãn cột sống | Cái |  |  |  |  | 12 |  | Sử dụng để thực hiện dịch vụ kỹ thuật: …….. ,qua đó, nâng cao chất lượng dịch vụ khám chữa bệnh (phòng bệnh) phục vụ người dân trên địa bàn tỉnh
232 | Máy khoan xương điện | Cái |  |  |  |  | 10 |  | Sử dụng để thực hiện dịch vụ kỹ thuật: …….. ,qua đó, nâng cao chất lượng dịch vụ khám chữa bệnh (phòng bệnh) phục vụ người dân trên địa bàn tỉnh
233 | Máy kích rung tim ngoài cơ thể AED | Cái |  |  |  |  | 3 |  | Sử dụng để thực hiện dịch vụ kỹ thuật: …….. ,qua đó, nâng cao chất lượng dịch vụ khám chữa bệnh (phòng bệnh) phục vụ người dân trên địa bàn tỉnh
234 | Máy kiểm tra đánh giá bệnh xơ cứng động mạch không xâm lấn | Cái |  |  |  |  | 6 |  | Sử dụng để thực hiện dịch vụ kỹ thuật: …….. ,qua đó, nâng cao chất lượng dịch vụ khám chữa bệnh (phòng bệnh) phục vụ người dân trên địa bàn tỉnh | Bổ sung
235 | Máy Laser CO2 | Cái |  |  |  |  | 5 |  | Sử dụng để thực hiện dịch vụ kỹ thuật: …….. ,qua đó, nâng cao chất lượng dịch vụ khám chữa bệnh (phòng bệnh) phục vụ người dân trên địa bàn tỉnh | Bổ sung
236 | Máy Laser điều trị nội tĩnh mạch | Cái |  |  |  |  | 3 |  | Sử dụng để thực hiện dịch vụ kỹ thuật: …….. ,qua đó, nâng cao chất lượng dịch vụ khám chữa bệnh (phòng bệnh) phục vụ người dân trên địa bàn tỉnh
237 | Máy Laser excimar | Cái |  |  |  |  | 2 |  | Sử dụng để thực hiện dịch vụ kỹ thuật: …….. ,qua đó, nâng cao chất lượng dịch vụ khám chữa bệnh (phòng bệnh) phục vụ người dân trên địa bàn tỉnh
238 | Máy Laser nhãn khoa | Cái |  |  |  |  | 4 |  | Sử dụng để thực hiện dịch vụ kỹ thuật: …….. ,qua đó, nâng cao chất lượng dịch vụ khám chữa bệnh (phòng bệnh) phục vụ người dân trên địa bàn tỉnh
239 | Máy Laser tai mũi họng | Cái |  |  |  |  | 2 |  | Sử dụng để thực hiện dịch vụ kỹ thuật: …….. ,qua đó, nâng cao chất lượng dịch vụ khám chữa bệnh (phòng bệnh) phục vụ người dân trên địa bàn tỉnh | Bổ sung
240 | Máy Laser YAG | Cái |  |  |  |  | 2 |  | Sử dụng để thực hiện dịch vụ kỹ thuật: …….. ,qua đó, nâng cao chất lượng dịch vụ khám chữa bệnh (phòng bệnh) phục vụ người dân trên địa bàn tỉnh
241 | Máy lọc máu liên tục | Cái |  |  |  |  | 6 |  | Sử dụng để thực hiện dịch vụ kỹ thuật: …….. ,qua đó, nâng cao chất lượng dịch vụ khám chữa bệnh (phòng bệnh) phục vụ người dân trên địa bàn tỉnh
242 | Máy lục lạc | Cái |  |  |  |  | 6 |  | Sử dụng để thực hiện dịch vụ kỹ thuật: …….. ,qua đó, nâng cao chất lượng dịch vụ khám chữa bệnh (phòng bệnh) phục vụ người dân trên địa bàn tỉnh | Bổ sung
243 | Máy ly tâm đĩa | Cái |  |  |  |  | 4 |  | Sử dụng để thực hiện dịch vụ kỹ thuật: …….. ,qua đó, nâng cao chất lượng dịch vụ khám chữa bệnh (phòng bệnh) phục vụ người dân trên địa bàn tỉnh | Bổ sung
244 | Máy ly tâm lạnh | Cái |  |  |  |  | 6 |  | Sử dụng để thực hiện dịch vụ kỹ thuật: …….. ,qua đó, nâng cao chất lượng dịch vụ khám chữa bệnh (phòng bệnh) phục vụ người dân trên địa bàn tỉnh
245 | Máy ly tâm tế bào | Cái |  |  |  |  | 6 |  | Sử dụng để thực hiện dịch vụ kỹ thuật: …….. ,qua đó, nâng cao chất lượng dịch vụ khám chữa bệnh (phòng bệnh) phục vụ người dân trên địa bàn tỉnh
246 | Máy ly tâm túi máu | Cái |  |  |  |  | 7 |  | Sử dụng để thực hiện dịch vụ kỹ thuật: …….. ,qua đó, nâng cao chất lượng dịch vụ khám chữa bệnh (phòng bệnh) phục vụ người dân trên địa bàn tỉnh
247 | Máy nhổ răng siêu âm | Cái |  |  |  |  | 6 |  | Sử dụng để thực hiện dịch vụ kỹ thuật: …….. ,qua đó, nâng cao chất lượng dịch vụ khám chữa bệnh (phòng bệnh) phục vụ người dân trên địa bàn tỉnh | Bổ sung
248 | Máy nhuộm tiêu bản tự động | Cái |  |  |  |  | 3 |  | Sử dụng để thực hiện dịch vụ kỹ thuật: …….. ,qua đó, nâng cao chất lượng dịch vụ khám chữa bệnh (phòng bệnh) phục vụ người dân trên địa bàn tỉnh
249 | Máy nối dây túi máu tự động | Cái |  |  |  |  | 4 |  | Sử dụng để thực hiện dịch vụ kỹ thuật: …….. ,qua đó, nâng cao chất lượng dịch vụ khám chữa bệnh (phòng bệnh) phục vụ người dân trên địa bàn tỉnh | Bổ sung
250 | Máy nội soi cửa sổ bên để làm ERCP | HT |  |  |  |  | 2 |  | Sử dụng để thực hiện dịch vụ kỹ thuật: …….. ,qua đó, nâng cao chất lượng dịch vụ khám chữa bệnh (phòng bệnh) phục vụ người dân trên địa bàn tỉnh
251 | Máy PCR tốc độ cao | Cái |  |  |  |  | 4 |  | Sử dụng để thực hiện dịch vụ kỹ thuật: …….. ,qua đó, nâng cao chất lượng dịch vụ khám chữa bệnh (phòng bệnh) phục vụ người dân trên địa bàn tỉnh | Bổ sung
252 | Máy phân tích DA | Cái |  |  |  |  | 2 |  | Sử dụng để thực hiện dịch vụ kỹ thuật: …….. ,qua đó, nâng cao chất lượng dịch vụ khám chữa bệnh (phòng bệnh) phục vụ người dân trên địa bàn tỉnh
253 | Máy phát hiện sơ vữa động mạch không xâm lấn | Cái |  |  |  |  | 2 |  | Sử dụng để thực hiện dịch vụ kỹ thuật: …….. ,qua đó, nâng cao chất lượng dịch vụ khám chữa bệnh (phòng bệnh) phục vụ người dân trên địa bàn tỉnh
254 | Máy phẫu thuật khúc xạ | Cái |  |  |  |  | 2 |  | Sử dụng để thực hiện dịch vụ kỹ thuật: …….. ,qua đó, nâng cao chất lượng dịch vụ khám chữa bệnh (phòng bệnh) phục vụ người dân trên địa bàn tỉnh | Bổ sung
255 | Máy rã đông huyết tương | Cái |  |  |  |  | 6 |  | Sử dụng để thực hiện dịch vụ kỹ thuật: …….. ,qua đó, nâng cao chất lượng dịch vụ khám chữa bệnh (phòng bệnh) phục vụ người dân trên địa bàn tỉnh | Bổ sung
256 | Máy realtime PCR | Cái |  |  |  |  | 4 |  | Sử dụng để thực hiện dịch vụ kỹ thuật: …….. ,qua đó, nâng cao chất lượng dịch vụ khám chữa bệnh (phòng bệnh) phục vụ người dân trên địa bàn tỉnh | Bổ sung
257 | Máy RF cao tần / Microwave điều trị khối u và nội tĩnh mạch | Cái |  |  |  |  | 5 |  | Sử dụng để thực hiện dịch vụ kỹ thuật: …….. ,qua đó, nâng cao chất lượng dịch vụ khám chữa bệnh (phòng bệnh) phục vụ người dân trên địa bàn tỉnh | Bổ sung
258 | Máy RF cao tần điều trị nội tĩnh mạch | Cái |  |  |  |  | 2 |  | Sử dụng để thực hiện dịch vụ kỹ thuật: …….. ,qua đó, nâng cao chất lượng dịch vụ khám chữa bệnh (phòng bệnh) phục vụ người dân trên địa bàn tỉnh
259 | Máy rửa dụng cụ bằng sóng siêu âm, 90L | Cái |  |  |  |  | 2 |  | Sử dụng để thực hiện dịch vụ kỹ thuật: …….. ,qua đó, nâng cao chất lượng dịch vụ khám chữa bệnh (phòng bệnh) phục vụ người dân trên địa bàn tỉnh | Bổ sung
260 | Máy rửa khuẩn 02 cửa, ≥400L | Cái |  |  |  |  | 2 |  | Sử dụng để thực hiện dịch vụ kỹ thuật: …….. ,qua đó, nâng cao chất lượng dịch vụ khám chữa bệnh (phòng bệnh) phục vụ người dân trên địa bàn tỉnh | Bổ sung
261 | Máy rửa và sấy dụng cụ bằng siêu âm | Cái |  |  |  |  | 2 |  | Sử dụng để thực hiện dịch vụ kỹ thuật: …….. ,qua đó, nâng cao chất lượng dịch vụ khám chữa bệnh (phòng bệnh) phục vụ người dân trên địa bàn tỉnh | Bổ sung
262 | Máy sắc ký xét nghiệm Catecholamin | Cái |  |  |  |  | 6 |  | Sử dụng để thực hiện dịch vụ kỹ thuật: …….. ,qua đó, nâng cao chất lượng dịch vụ khám chữa bệnh (phòng bệnh) phục vụ người dân trên địa bàn tỉnh | Bổ sung
263 | Máy sản xuất chế phẩm máu tự động | Cái |  |  |  |  | 10 |  | Sử dụng để thực hiện dịch vụ kỹ thuật: …….. ,qua đó, nâng cao chất lượng dịch vụ khám chữa bệnh (phòng bệnh) phục vụ người dân trên địa bàn tỉnh | Bổ sung
264 | Máy sấy công nghiệp | Cái |  |  |  |  | 9 |  | Sử dụng để thực hiện dịch vụ kỹ thuật: …….. ,qua đó, nâng cao chất lượng dịch vụ khám chữa bệnh (phòng bệnh) phục vụ người dân trên địa bàn tỉnh
265 | Máy scan lam | Cái |  |  |  |  | 3 |  | Sử dụng để thực hiện dịch vụ kỹ thuật: …….. ,qua đó, nâng cao chất lượng dịch vụ khám chữa bệnh (phòng bệnh) phục vụ người dân trên địa bàn tỉnh
266 | Máy shock điện | Cái |  |  |  |  | 20 |  | Sử dụng để thực hiện dịch vụ kỹ thuật: …….. ,qua đó, nâng cao chất lượng dịch vụ khám chữa bệnh (phòng bệnh) phục vụ người dân trên địa bàn tỉnh
267 | Máy siêu âm điều trị kết hợp điện phân, điện xung | Cái |  |  |  |  | 18 |  | Sử dụng để thực hiện dịch vụ kỹ thuật: …….. ,qua đó, nâng cao chất lượng dịch vụ khám chữa bệnh (phòng bệnh) phục vụ người dân trên địa bàn tỉnh
268 | Máy siêu âm mắt AB | Cái |  |  |  |  | 6 |  | Sử dụng để thực hiện dịch vụ kỹ thuật: …….. ,qua đó, nâng cao chất lượng dịch vụ khám chữa bệnh (phòng bệnh) phục vụ người dân trên địa bàn tỉnh
269 | Máy siêu âm xuyên sọ | Cái |  |  |  |  | 3 |  | Sử dụng để thực hiện dịch vụ kỹ thuật: …….. ,qua đó, nâng cao chất lượng dịch vụ khám chữa bệnh (phòng bệnh) phục vụ người dân trên địa bàn tỉnh
270 | Máy siêu lọc gan | Cái |  |  |  |  | 6 |  | Sử dụng để thực hiện dịch vụ kỹ thuật: …….. ,qua đó, nâng cao chất lượng dịch vụ khám chữa bệnh (phòng bệnh) phục vụ người dân trên địa bàn tỉnh | Bổ sung
271 | Máy soi/phân tích cặn lắng nước tiểu | Cái |  |  |  |  | 4 |  | Sử dụng để thực hiện dịch vụ kỹ thuật: …….. ,qua đó, nâng cao chất lượng dịch vụ khám chữa bệnh (phòng bệnh) phục vụ người dân trên địa bàn tỉnh
272 | Máy tách DNA tự động | Cái |  |  |  |  | 6 |  | Sử dụng để thực hiện dịch vụ kỹ thuật: …….. ,qua đó, nâng cao chất lượng dịch vụ khám chữa bệnh (phòng bệnh) phục vụ người dân trên địa bàn tỉnh | Bổ sung
273 | Máy tán sỏi Laser | Cái |  |  |  |  | 6 |  | Sử dụng để thực hiện dịch vụ kỹ thuật: …….. ,qua đó, nâng cao chất lượng dịch vụ khám chữa bệnh (phòng bệnh) phục vụ người dân trên địa bàn tỉnh
274 | Máy tháo lồng ruột | Cái |  |  |  |  | 3 |  | Sử dụng để thực hiện dịch vụ kỹ thuật: …….. ,qua đó, nâng cao chất lượng dịch vụ khám chữa bệnh (phòng bệnh) phục vụ người dân trên địa bàn tỉnh
275 | Máy tiệt khuẩn CN | Cái |  |  |  |  | 6 |  | Sử dụng để thực hiện dịch vụ kỹ thuật: …….. ,qua đó, nâng cao chất lượng dịch vụ khám chữa bệnh (phòng bệnh) phục vụ người dân trên địa bàn tỉnh
276 | Máy tiệt khuẩn nhiệt độ thấp EO | Cái |  |  |  |  | 2 |  | Sử dụng để thực hiện dịch vụ kỹ thuật: …….. ,qua đó, nâng cao chất lượng dịch vụ khám chữa bệnh (phòng bệnh) phục vụ người dân trên địa bàn tỉnh | Bổ sung
277 | Máy từ trường | Cái |  |  |  |  | 4 |  | Sử dụng để thực hiện dịch vụ kỹ thuật: …….. ,qua đó, nâng cao chất lượng dịch vụ khám chữa bệnh (phòng bệnh) phục vụ người dân trên địa bàn tỉnh
278 | Máy xét nghiệm đông máu tự động | Cái |  |  |  |  | 6 |  | Sử dụng để thực hiện dịch vụ kỹ thuật: …….. ,qua đó, nâng cao chất lượng dịch vụ khám chữa bệnh (phòng bệnh) phục vụ người dân trên địa bàn tỉnh
279 | Máy xét nghiệm giang mai tự động | Cái |  |  |  |  | 2 |  | Sử dụng để thực hiện dịch vụ kỹ thuật: …….. ,qua đó, nâng cao chất lượng dịch vụ khám chữa bệnh (phòng bệnh) phục vụ người dân trên địa bàn tỉnh | Bổ sung
280 | Máy xét nghiệm huyết học tự động | Cái |  |  |  |  | 8 |  | Sử dụng để thực hiện dịch vụ kỹ thuật: …….. ,qua đó, nâng cao chất lượng dịch vụ khám chữa bệnh (phòng bệnh) phục vụ người dân trên địa bàn tỉnh
281 | Máy X-Quang chụp chóp răng cầm tay | Cái |  |  |  |  | 3 |  | Sử dụng để thực hiện dịch vụ kỹ thuật: …….. ,qua đó, nâng cao chất lượng dịch vụ khám chữa bệnh (phòng bệnh) phục vụ người dân trên địa bàn tỉnh
282 | Máy X-Quang chụp răng toàn cảnh | Cái |  |  |  |  | 3 |  | Sử dụng để thực hiện dịch vụ kỹ thuật: …….. ,qua đó, nâng cao chất lượng dịch vụ khám chữa bệnh (phòng bệnh) phục vụ người dân trên địa bàn tỉnh
283 | Máy X-Quang chụp vú | Cái |  |  |  |  | 3 |  | Sử dụng để thực hiện dịch vụ kỹ thuật: …….. ,qua đó, nâng cao chất lượng dịch vụ khám chữa bệnh (phòng bệnh) phục vụ người dân trên địa bàn tỉnh
284 | Máy xử lý mô tự động | HT |  |  |  |  | 4 |  | Sử dụng để thực hiện dịch vụ kỹ thuật: …….. ,qua đó, nâng cao chất lượng dịch vụ khám chữa bệnh (phòng bệnh) phục vụ người dân trên địa bàn tỉnh
285 | Ống nội soi niệu quản bể thận (loại mềm có video) | Ống |  |  |  |  | 10 |  | Sử dụng để thực hiện dịch vụ kỹ thuật: …….. ,qua đó, nâng cao chất lượng dịch vụ khám chữa bệnh (phòng bệnh) phục vụ người dân trên địa bàn tỉnh | Bổ sung
286 | Ống soi mềm đường mật | Ống |  |  |  |  | 11 |  | Sử dụng để thực hiện dịch vụ kỹ thuật: …….. ,qua đó, nâng cao chất lượng dịch vụ khám chữa bệnh (phòng bệnh) phục vụ người dân trên địa bàn tỉnh | Bổ sung
287 | Pendant treo hệ thống phẫu thuật nội soi và máy mê | [5 empty] | 40 |  | Sử dụng để thực hiện dịch vụ kỹ thuật: …….. ,qua đó, nâng cao chất lượng dịch vụ khám chữa bệnh (phòng bệnh) phục vụ người dân trên địa bàn tỉnh | Bổ sung
288 | Robot Davinci | Bộ |  |  |  |  | 2 |  | Sử dụng để thực hiện dịch vụ kỹ thuật: …….. ,qua đó, nâng cao chất lượng dịch vụ khám chữa bệnh (phòng bệnh) phục vụ người dân trên địa bàn tỉnh | Bổ sung
289 | Robot phẫu thuật 1 cánh tay | Bộ |  |  |  |  | 2 |  | Sử dụng để thực hiện dịch vụ kỹ thuật: …….. ,qua đó, nâng cao chất lượng dịch vụ khám chữa bệnh (phòng bệnh) phục vụ người dân trên địa bàn tỉnh | Bổ sung
290 | Thiết bị định vị trong phẫu thuật | Cái |  |  |  |  | 10 |  | Sử dụng để thực hiện dịch vụ kỹ thuật: …….. ,qua đó, nâng cao chất lượng dịch vụ khám chữa bệnh (phòng bệnh) phục vụ người dân trên địa bàn tỉnh | Bổ sung
291 | Thiết bị phẫu thuật lạnh | Cái |  |  |  |  | 10 |  | Sử dụng để thực hiện dịch vụ kỹ thuật: …….. ,qua đó, nâng cao chất lượng dịch vụ khám chữa bệnh (phòng bệnh) phục vụ người dân trên địa bàn tỉnh | Bổ sung
292 | Thiết bị phẫu thuật trĩ cắt đốt cao tần | Cái |  |  |  |  | 6 |  | Sử dụng để thực hiện dịch vụ kỹ thuật: …….. ,qua đó, nâng cao chất lượng dịch vụ khám chữa bệnh (phòng bệnh) phục vụ người dân trên địa bàn tỉnh | Bổ sung
293 | Thiết bị tán sỏi qua da | Bộ |  |  |  |  | 6 |  | Sử dụng để thực hiện dịch vụ kỹ thuật: …….. ,qua đó, nâng cao chất lượng dịch vụ khám chữa bệnh (phòng bệnh) phục vụ người dân trên địa bàn tỉnh
294 | Tủ âm sâu -86°C | Cái |  |  |  |  | 4 |  | Sử dụng để thực hiện dịch vụ kỹ thuật: …….. ,qua đó, nâng cao chất lượng dịch vụ khám chữa bệnh (phòng bệnh) phục vụ người dân trên địa bàn tỉnh
295 | Tủ an toàn sinh học cấp 2 và các thiết bị kèm theo | Cái |  |  |  |  | 2 |  | Sử dụng để thực hiện dịch vụ kỹ thuật: …….. ,qua đó, nâng cao chất lượng dịch vụ khám chữa bệnh (phòng bệnh) phục vụ người dân trên địa bàn tỉnh | Bổ sung
296 | Tủ an toàn sinh học cấp 3 và các thiết bị kèm theo | Cái |  |  |  |  | 2 |  | Sử dụng để thực hiện dịch vụ kỹ thuật: …….. ,qua đó, nâng cao chất lượng dịch vụ khám chữa bệnh (phòng bệnh) phục vụ người dân trên địa bàn tỉnh | Bổ sung
297 | Tủ bảo quản tiểu cầu kèm máy lắc | Cái |  |  |  |  | 6 |  | Sử dụng để thực hiện dịch vụ kỹ thuật: …….. ,qua đó, nâng cao chất lượng dịch vụ khám chữa bệnh (phòng bệnh) phục vụ người dân trên địa bàn tỉnh
298 | Tủ bảo quản tử thi | Cái |  |  |  |  | 10 |  | Sử dụng để thực hiện dịch vụ kỹ thuật: …….. ,qua đó, nâng cao chất lượng dịch vụ khám chữa bệnh (phòng bệnh) phục vụ người dân trên địa bàn tỉnh
299 | Tủ hút an toàn | Cái |  |  |  |  | 2 |  | Sử dụng để thực hiện dịch vụ kỹ thuật: …….. ,qua đó, nâng cao chất lượng dịch vụ khám chữa bệnh (phòng bệnh) phục vụ người dân trên địa bàn tỉnh | Bổ sung
300 | Tủ pha hóa chất | Cái |  |  |  |  | 6 |  | Sử dụng để thực hiện dịch vụ kỹ thuật: …….. ,qua đó, nâng cao chất lượng dịch vụ khám chữa bệnh (phòng bệnh) phục vụ người dân trên địa bàn tỉnh
301 | Tủ sấy dụng cụ và ống mềm | Cái |  |  |  |  | 2 |  | Sử dụng để thực hiện dịch vụ kỹ thuật: …….. ,qua đó, nâng cao chất lượng dịch vụ khám chữa bệnh (phòng bệnh) phục vụ người dân trên địa bàn tỉnh | Bổ sung
302 | Tủ trữ huyết tương | Cái |  |  |  |  | 5 |  | Sử dụng để thực hiện dịch vụ kỹ thuật: …….. ,qua đó, nâng cao chất lượng dịch vụ khám chữa bệnh (phòng bệnh) phục vụ người dân trên địa bàn tỉnh
303 | Xe nâng tử thi | Cái |  |  |  |  | 4 |  | Sử dụng để thực hiện dịch vụ kỹ thuật: …….. ,qua đó, nâng cao chất lượng dịch vụ khám chữa bệnh (phòng bệnh) phục vụ người dân trên địa bàn tỉnh
Ngày …. tháng 10 năm 2020
| Người lập biểu | [7 empty] | Thủ trưởng đơn vị

## BV Nhi
ĐƠN VỊ: …………………….
BIỂU MẪU
DANH MỤC VÀ THUYẾT MINH NHU CẦU SỬ DỤNG TRANG THIẾT BỊ Y TẾ CHUYÊN DÙNG TRONG LĨNH VỰC Y TẾ CÓ GIÁ TRỊ TỪ 500 TRIỆU ĐỒNG TRỞ LÊN/01 ĐƠN VỊ TÀI SẢN
TT | Chủng loại | ĐVT | Số lượng hiện có | Số lượng, tần suất của một số trang thiết bị y tế chuyên dùng đặc thù theo quy định tại Thông tư 08//2019/TT-BYT ngày 31/5/2019 của Bộ Y tế | Tần suất sử dụng thực tế hiện nay (nếu chưa có thiết bị để sử dụng đề nghị ghi là 0) | Tần suất sử dụng dự kiến trong 03 năm tiếp theo | Số lượng đề xuất tối đa đã được tổng hợp trên cơ sở đề nghị của đơn vị | Số lượng đề xuất tối đa điều chỉnh (nếu có) sau khi dựa trên số lượng hiện có và theo tần suất dự kiến trong 3 năm tiếp theo theo quy định tại TT08//2019/TT-BYT của Bộ Y tế | Thuyết minh nhu cầu sử dụng theo từng loại TTBYT trong 3 năm tiếp theo | Ghi chú | Tổng cộng | Bổ sung
(1) | (2) | (3) | (4) | (5) | (6) | (7) | (8) | (9) | (10) | 6 | #REF! | #REF!
(1): II; (2): Bệnh viện Nhi (161 loại) | 161 | 60
- | Trang thiết bị y tế chuyên dùng đặc thù
1 | Bàn mổ đa năng điện thủy lực | Cái |  | Tối thiểu 01 cái/ Phòng mổ |  |  | 6 |  |  | Bổ sung
2 | Bàn mổ điện chuyên dụng | Cái |  | Tối thiểu 01 cái/ Phòng mổ |  |  | 6
3 | Dao mổ điện cao tần | Cái |  | + Tối đa 01 cái/ bàn mổ. + Dự phòng 01 cái/ 06 dao mổ điện. |  |  | 15
4 | Dao mổ điện cao tần có chức năng hàn mạch máu | Cái |  | + Tối đa 01 cái/ bàn mổ. + Dự phòng 01 cái/ 06 dao mổ điện. |  |  | 3
5 | Dao mổ siêu âm kèm hàn mạch | Cái |  | Tối đa 01 cái/ phòng mổ. |  |  | 3
6 | Đèn mổ di động | Cái |  | + Tối đa 01 bộ/ Phòng tiểu phẫu; khoa hồi sức; khoa cấp cứu. |  |  | 6
7 | Đèn mổ treo trần 02 chóa công nghệ LED | Cái |  | 01 bộ/ Bàn mổ |  |  | 10 |  |  | Bổ sung
8 | Đèn mổ treo trần 2 chóa kèm camera và màn hình | Bộ |  | 01 bộ/ Bàn mổ |  |  | 4
(1): 9; (2): Hệ thống chụp cắt lớp vi tính < 64 lát; (3): HT; (5): + Nhu cầu trung bình dưới 300 ca chụp/ tháng/ đơn vị: tối đa 01 hệ thống/ đơn vị. + Nhu cầu 300 - 1300 ca chụp/ tháng/ đơn vị: tối đa 02 hệ thống/ đơn vị. + Công suất sử dụng thiết bị trung bình trên 650 ca chụp/ tháng/ hệ thống được bổ sung thêm hệ thống tiếp theo; (8): 2; 6: Bổ sung |  |  |  | Bổ sung
(1): 10; (2): Hệ thống chụp cắt lớp vi tính ≥ 256 lát; (3): HT; (5): + Nhu cầu sử dụng trung bình ≤ 400 ca chụp/ tháng/ đơn vị: tối đa 01 hệ thống/ đơn vị. + Công suất sử dụng thiết bị trung bình trên 400 ca chụp/ tháng/ hệ thống được bổ sung thêm hệ thống tiếp theo.; (8): 2; 6: Bổ sung |  |  |  | Bổ sung
(1): 11; (2): Hệ thống chụp cắt lớp vi tính 64 - 128 lát; (3): HT; (5): + Nhu cầu sử dụng trung bình ≤ 400 ca chụp/ tháng/ đơn vị: tối đa 01 hệ thống/ đơn vị. + Công suất sử dụng thiết bị trung bình trên 400 ca chụp/ tháng/ hệ thống được bổ sung thêm hệ thống tiếp theo.; (8): 2; 6: Bổ sung |  |  |  | Bổ sung
12 | Hệ thống chụp cộng hưởng từ ≥ 1.5T | HT |  | + Nhu cầu sử dụng trung bình ≤ 400 ca chụp/ tháng/ đơn vị: tối đa 01 hệ thống/ đơn vị. + Công suất sử dụng thiết bị trung bình trên 400 ca chụp/ tháng/ hệ thống được bổ sung thêm hệ thống tiếp theo. |  |  | 2
13 | Hệ thống chụp mạch số hóa xóa nền hai bình diện | HT |  | + Nhu cầu sử dụng trung bình dưới 40 ca chụp/tháng/đơn vị: Không đầu tư. + Nhu cầu sử dụng trung bình 40 - 300 ca chụp /tháng/đơn vị: tối đa 02 hệ thống/đơn vị. + Công suất sử dụng thiết bị trung bình trên 300 ca chụp/ tháng/ hệ thống được bổ sung thêm hệ thống tiếp theo. |  |  | 1
14 | Hệ thống Elisa | HT |  |  |  |  | 3
(1): 15; (2): Hệ thống màng trao đổi ôxi ngoài cơ thể; (3): HT; (8): 2 |  |  |  | x
16 | Hệ thống monitor trung tâm | HT |  | + 01 máy/ bàn mổ. + 01 máy/ giường Hồi tỉnh; Hồi sức; Cấp cứu. + 01 máy/ giường chăm sóc bệnh nhân nặng. |  |  | 2
17 | Hệ thống nội soi phẫu thuật tiết niệu nhi | HT |  | 01 hệ thống/ Bàn mổ có mổ nội soi. |  |  | 1
18 | Hệ thống nội soi Tai mũi họng ống mềm trẻ em | Bộ |  | + Nhu cầu sử dụng trung bình dưới 200 ca/ tháng/đơn vị: tối đa 01 hệ thống/đơn vị. + Nhu cầu sử dụng trung bình 200 - 1800 ca/ tháng/ đơn vị; tối đa 02 hệ thống/đơn vị. + Công suất sử dụng thiết bị trung bình trên 900 ca/tháng/hệ thống được bổ sung thêm hệ thống tiếp theo + 01 hệ thống/ Bàn khám Tai Mũi Họng. |  |  | 10 |  |  | Bổ sung
(1): 19; (2): Hệ thống phẫu thuật nội soi ổ bụng 4K nhi khoa; (3): HT; (5): 01 hệ thống/ Bàn mổ có mổ nội soi.; (8): 2; 6: Bổ sung |  |  |  | Bổ sung
20 | Hệ thống soi dạ dày tá tràng và đại tràng Video | HT |  |  |  |  | 3
21 | Hệ thống xét nghiệm miễn dịch tự động điện hóa phát quang | HT |  | + Dưới 100 test/ ngày/ đơn vị: Máy móc, thiết bị có tổng công suất tương đương 100 test/ giờ. + 100 - 300 test/ ngày/ đơn vị: Máy móc, thiết bị có tổng công suất tương đương 300 test/giờ. + Nhu cầu tăng trong khoảng 200 test/ ngày/ đơn vị: bổ sung tổng công suất thiết bị tối đa 150 test/ giờ. |  |  | 3
22 | Hệ thống X-Quang kỹ thuật số (DR) | HT |  | + Nhu cầu trung bình dưới 300 ca chụp/ tháng/đơn vị: tối đa 01 máy/đơn vị. + Nhu cầu trung bình từ 300 - 2600 ca chụp/tháng/đơn vị: tối đa 02 máy/đơn vị. + Công suất sử dụng thiết bị trung bình trên 1300 ca chụp/tháng/máy được bổ sung thêm máy tiếp theo. |  |  | 3
23 | Máy chạy thận nhân tạo | Cái |  | Số lượng máy đáp ứng nhu cầu sử dụng tối thiểu 02 ca/ngày/máy. |  |  | 3
24 | Máy điện não vi tính | Cái |  | Các đơn vị có thực hiện kỹ thuật chuyên khoa về thăm dò chức năng/thần kinh/tâm thần: 01 - 03 máy |  |  | 4
25 | Máy gây mê kèm thở dùng cho nhi khoa | Cái |  | + 01 máy/ bàn mổ. + Tiêu chuẩn dự phòng 01 máy/ 06 máy. |  |  | 11
(1): 26; (2): Máy miễn dịch; (3): Cái; (5): + Dưới 100 test/ ngày/ đơn vị: Máy móc, thiết bị có tổng công suất tương đương 100 test/ giờ. + 100 - 300 test/ ngày/ đơn vị: Máy móc, thiết bị có tổng công suất tương đương 300 test/giờ. + Nhu cầu tăng trong khoảng 200 test/ ngày/ đơn vị: bổ sung tổng công suất thiết bị tối đa 150 test/ giờ.; (8): 1 |  |  |  | x
(1): 27; (2): Máy siêu âm Doppler màu tổng quát; (3): Cái; (5): + Nhu cầu sử dụng trung bình dưới 600 ca / tháng/ đơn vị: Tối đa 01 máy/đơn vị. + Nhu cầu sử dụng trung bình 600 - 1600 ca / tháng/ đơn vị: tối đa 02 hệ thống/đơn vị. + Công suất sử dụng thiết bị trung bình trên 800 ca/ tháng/ máy được bổ sung định mức máy tiếp theo. + Tối đa 01 máy/ đơn vị hồi sức; cấp cứu; hồi sức sau phẫu thuật, can thiệp và các đơn vị có sử dụng kỹ thuật siêu âm hỗ trợ.; (8): 3; 6: Bổ sung |  |  |  | Bổ sung
28 | Máy siêu âm màu | Cái |  |  |  |  | 8
29 | Máy siêu âm màu dùng cho tim mạch | Cái |  |  |  |  | 5
30 | Máy siêu âm xách tay dùng cho nhi khoa | Cái |  |  |  |  | 8
(1): 31; (2): Máy thở; (3): Cái; (5): + Tối đa 01 máy/ giường hồi sức sau phẫu thuật; hồi sức tích cực; cấp cứu. + Tiêu chuẩn dự phòng 01 máy/ 06 máy.; (8): 35 |  |  | Sửa tên
32 | Máy thở cao tần | Cái |  | + Tối đa 01 máy/ giường hồi sức sau phẫu thuật; hồi sức tích cực; cấp cứu. + Tiêu chuẩn dự phòng 01 máy/ 06 máy. |  |  | 8
(1): 33; (2): Máy tim phổi nhân tạo; (3): Cái; (5): 01 máy/ Phòng mổ tim hở.; (8): 2 |  |  |  | x
(1): 34; (2): Máy xét nghiệm miễn dịch; (3): Cái; (5): + Dưới 100 test/ ngày/ đơn vị: Máy móc, thiết bị có tổng công suất tương đương 100 test/ giờ. + 100 - 300 test/ ngày/ đơn vị: Máy móc, thiết bị có tổng công suất tương đương 300 test/giờ. + Nhu cầu tăng trong khoảng 200 test/ ngày/ đơn vị: bổ sung tổng công suất thiết bị tối đa 150 test/ giờ.; (8): 4 |  |  |  | x
35 | Máy xét nghiệm sinh hóa tự động hoàn toàn | HT |  | + Nhu cầu dưới 1200 test/ ngày/ đơn vị: tổng công suất thiết bị tối đa 1200 test/ giờ. + Nhu cầu trong khoảng 1200 - 2400 test/ ngày/ đơn vị: tổng công suất thiết bị bổ sung 1200 test/giờ. + Nhu cầu tăng trong khoảng 1200 test/ ngày/ đơn vị: bổ sung tổng công suất thiết bị tối đa 800 test/giờ. |  |  | 3
36 | Máy xét nghiệm tự miễn dịch | Cái |  | + Dưới 100 test/ ngày/ đơn vị: Máy móc, thiết bị có tổng công suất tương đương 100 test/ giờ. + 100 - 300 test/ ngày/ đơn vị: Máy móc, thiết bị có tổng công suất tương đương 300 test/giờ. + Nhu cầu tăng trong khoảng 200 test/ ngày/ đơn vị: bổ sung tổng công suất thiết bị tối đa 150 test/ giờ. |  |  | 2
37 | Máy X-Quang di động cao tần | Cái |  | + Tối đa 01 máy/ khoa hồi sức tích cực; cấp cứu; hồi sức sau phẫu thuật. + Khoa Chẩn đoán hình ảnh: Tối đa 01 máy/ 200 giường nội trú |  |  | 5
38 | Máy x-quang di động Carm chụp mạch | HT |  | + Tối đa 01 máy/04 phòng mổ. + đơn vị có triển khai kỹ thuật chụp mật tuy ngược dòng (ERCP) hoặc can thiệp được bổ sung tối đa 01 máy/đơn vị. |  |  | 3
- | Trang thiết bị y tế chuyên dùng khác
39 | Bộ dụng cụ nội soi thực quản ống cứng trẻ em, người lớn | Bộ |  |  |  |  | 3
40 | Bộ dụng cụ phẫu thuật chình hình nhi | Cái |  |  |  |  | 2
41 | Bộ dụng cụ phẫu thuật cột sống | Bộ |  |  |  |  | 2
42 | Bộ dụng cụ phẫu thuật nội soi thanh khí phế quản trẻ em ống cứng | Bộ |  |  |  |  | 2
43 | Bộ dụng cụ vi phẫu thuật tai | Bộ |  |  |  |  | 2
(1): 44; (2): Bộ khoan cưa phẫu thuật sọ não cột sống; (3): Bộ; (8): 3; 6: Bổ sung |  |  |  | Bổ sung
45 | Bộ nội soi thực quản và phế quản ống mềm | Bộ |  |  |  |  | 3
46 | Bộ phẫu thuật nội soi ổ bụng | Bộ |  |  |  |  | 3
47 | Dao Hummer phẫu thuật xoang | Bộ |  |  |  |  | 5 |  |  | Bổ sung
48 | Dây nội soi các loại | Cái |  |  |  |  | 20 |  |  | Bổ sung
49 | Dây nội soi thanh khí phế quản ống mềm | Cái |  |  |  |  | 5 |  |  | Bổ sung
50 | Hệ phòng Lab nuôi cấy tế bào gốc | HT |  |  |  |  | 1
51 | Hệ thống chuyển mẫu bệnh phẩm bằng ống khí trong bệnh viện | HT |  |  |  |  | 2
(1): 52; (2): Hệ thống định danh nhanh vi khuẩn; (3): HT; (8): 2; 6: Bổ sung |  |  |  | Bổ sung
53 | Hệ thống định gene ADN | HT |  |  |  |  | 1
54 | Hệ thống định type HLA | HT |  |  |  |  | 3 |  |  | Bổ sung
55 | Hệ thống giặt vắt tự động | HT |  |  |  |  | 3
56 | Hệ thống hồi sức trẻ ngạt sau sinh | HT |  |  |  |  | 2
57 | Hệ thống in phim kỹ thuật số | HT |  |  |  |  | 3
58 | Hệ thống khí trung tâm | HT |  |  |  |  | 3
(1): 59; (2): Hệ thống lắc và bảo quản tiểu cầu; (3): HT; (8): 2; 6: Bổ sung |  |  |  | Bổ sung
60 | Hệ thống làm mát và bảo toàn tế bào não ở trẻ sơ sinh có tổn thương não | HT |  |  |  |  | 1
61 | Hệ thống lưu trữ, quản lý và truy xuất tế bào gốc | HT |  |  |  |  | 1 |  |  | Bổ sung
62 | Hệ thống máy cắt đốt cao tần | HT |  |  |  |  | 1 |  |  | Bổ sung
63 | Hệ thống máy cấy máu | HT |  |  |  |  | 2
64 | Hệ thống máy chụp X - Quang tăng sáng truyền hình | HT |  |  |  |  | 2
65 | Hệ thống máy đọc đĩa phát hiện Endotoxin | HT |  |  |  |  | 2 |  |  | Bổ sung
66 | Hệ thống máy làm môi trường nuôi cấy | HT |  |  |  |  | 1
67 | Hệ thống máy test thở chẩn đoán HP | HT |  |  |  |  | 3 |  |  | Bổ sung
(1): 68; (2): Hệ thống nén khí trung tâm; (3): HT; (8): 2; 6: Bổ sung |  |  |  | Bổ sung
69 | Hệ thống ngâm rửa máy nội soi | HT |  |  |  |  | 1 |  |  | Bổ sung
70 | Hệ thống nhuộm hóa mô miễn dịch | HT |  |  |  |  | 3
71 | Hệ thống nuôi cấy kỵ khí | HT |  |  |  |  | 2
72 | Hệ thống oxy cao áp | HT |  |  |  |  | 1
73 | Hệ thống phẫu thuật sọ não | HT |  |  |  |  | 1
74 | Hệ thống Real-Time PCR | HT |  |  |  |  | 5
75 | Hệ thống Robot phẫu thuật | HT |  |  |  |  | 1
76 | Hệ thống rửa tay vô trùng bằng UV (Có thêm khử khuẩn đường ống) | Cái |  |  |  |  | 4 |  |  | Bổ sung
(1): 77; (2): Hệ thống rửa, hấp, sấy tiệt trùng Plasma lạnh, hàn túi tự động; (3): HT; (8): 2; 6: Bổ sung |  |  |  | Bổ sung
(1): 78; (2): Hệ thống tách chiết tự động; (3): HT; (8): 3; 6: Bổ sung |  |  |  | Bổ sung
(1): 79; (2): Hệ thống tách tế bào và kiểm tra chất lượng tế bào; (3): HT; (8): 2; 6: Bổ sung |  |  |  | Bổ sung
(1): 80; (2): Hệ thống tăng sinh tế bào cho điều trị; (3): HT; (8): 2; 6: Bổ sung |  |  |  | Bổ sung
81 | Hệ thống thay máu tự động | HT |  |  |  |  | 2
(1): 82; (2): Hệ thống theo dõi và ghi hình ảnh tế bào trong tủ ấm; (3): HT; (8): 2; 6: Bổ sung |  |  |  | Bổ sung
(1): 83; (2): Hệ thống tìm kiếm và phân tích Nhiễm sắc thể tự động; (3): HT; (8): 2; 6: Bổ sung |  |  |  | Bổ sung
84 | Hệ thống xác định nhóm máu | HT |  |  |  |  | 2
85 | Hệ thống xét nghiệm điện di tự động | HT |  |  |  |  | 3
86 | Hệ thống xét nghiệm gene chẩn đoán tế bào | HT |  |  |  |  | 2
87 | Hệ thống xử lý mô | HT |  |  |  |  | 1
88 | Holter điện tim trẻ em 7 kênh | Cái |  |  |  |  | 3 |  |  | Bổ sung
89 | Holter huyết áp trẻ em | Cái |  |  |  |  | 3 |  |  | Bổ sung
90 | Khoan phẫu thuật tai | Cái |  |  |  |  | 2
91 | Kính hiển vi cho phẫu thuật vi phẫu | Cái |  |  |  |  | 2
92 | Kính hiển vi có camera chuyên dụng cho huyết học | Cái |  |  |  |  | 3 |  |  | Bổ sung
93 | Kính hiển vi phẫu thuật (dùng cho mắt, TMH) | Cái |  |  |  |  | 2
(1): 94; (2): Kính hiển vi phẫu thuật (tích hợp Camera Full HD); (3): Cái; (8): 3; 6: Bổ sung |  |  |  | Bổ sung
95 | Kính hiển vi quang học | Cái |  |  |  |  | 2
96 | Lồng ấp trẻ sơ sinh | Cái |  |  |  |  | 15
97 | Máy bào da | Cái |  |  |  |  | 3
98 | Máy cán da | Cái |  |  |  |  | 3
99 | Máy cắt lát mỏng mẫu quay tự động | Cái |  |  |  |  | 3
100 | Máy cắt trung phẫu thuật | Bộ |  |  |  |  | 1
101 | Máy chụp ảnh gel điện di | Cái |  |  |  |  | 3
102 | Máy chụp CT-Conbeam | Cái |  |  |  |  | 2 |  |  | Bổ sung
103 | Máy chụp X-Quang-Panorama | Cái |  |  |  |  | 2 |  |  | Bổ sung
104 | Máy chuyển bệnh phẩm đa năng | Cái |  |  |  |  | 2
105 | Máy đếm tế bào dòng chảy tự động | Cái |  |  |  |  | 2 |  |  | Bổ sung
106 | Máy đếm tế bào, kéo lam máu tự động | Cái |  |  |  |  | 2
107 | Máy điện cơ | Cái |  |  |  |  | 3
108 | Máy điện xung và điện phân trị liệu | cái |  |  |  |  | 1
109 | Máy điều trị hạ thân nhiệt và làm ấm trẻ em | Cái |  |  |  |  | 5 |  |  | Bổ sung
110 | Máy định danh và làm kháng sinh đồ tự động | Cái |  |  |  |  | 2
111 | Máy định vị chóp trong điều trị tủy răng | Cái |  |  |  |  | 2 |  |  | Bổ sung
(1): 112; (2): Máy đo các chỉ số môi trường nuôi cấy tế bào; (3): cái; (8): 2; 6: Bổ sung |  |  |  | Bổ sung
113 | Máy đo chức năng hô hấp có tính năng đo trở kháng đường thở bằng dao động xung ký | Cái |  |  |  |  | 3 |  |  | Bổ sung
114 | Máy đo độ mê | Cái |  |  |  |  | 1
115 | Máy đo độ mê và giãn cơ | Cái |  |  |  |  | 3 |  |  | Bổ sung
116 | Máy đo nhĩ lượng kèm buồng đo | Bộ |  |  |  |  | 3
117 | Máy đo tốc độ máu lắng tự động | Cái |  |  |  |  | 3
118 | Máy đúc bệnh phẩm | Cái |  |  |  |  | 3
119 | Máy đúc khuôn sáp | Cái |  |  |  |  | 3
(1): 120; (2): Máy giải trình tự; (3): Cái; (8): 2; 6: Bổ sung |  |  |  | Bổ sung
121 | Máy giặt công nghiệp | Cái |  |  |  |  | 5
122 | Máy hấp tiệt khuẩn Plasma | Cái |  |  |  |  | 3
123 | Máy hấp tiệt trùng tự động | Cái |  |  |  |  | 5
124 | Máy kéo – nhuộm lam tự động | Cái |  |  |  |  | 2
125 | Máy khử khuẩn không khí bằng UV, loại di động | Cái |  |  |  |  | 7 |  |  | Bổ sung
(1): 126; (2): Máy kiểm tra nhiễm mycoplasma; (3): Cái; (8): 2; 6: Bổ sung |  |  |  | Bổ sung
127 | Máy lai phân tử DNA | Cái |  |  |  |  | 4 |  |  | Bổ sung
128 | Máy li tâm lạnh | Cái |  |  |  |  | 6
129 | Máy li tâm lạnh túi máu | Cái |  |  |  |  | 2
130 | Máy li tâm ống máu | Cái |  |  |  |  | 4 |  |  | Bổ sung
131 | Máy li tâm tế bào | Cái |  |  |  |  | 3
132 | Máy nhuộm tiêu bản tự động | Cái |  |  |  |  | 3
133 | Máy nối dây túi máu vô trùng | Cái |  |  |  |  | 2 |  |  | Bổ sung
134 | Máy PCR có gradient nhiệt | Cái |  |  |  |  | 1
135 | Máy phân tích đông máu tự động | Cái |  |  |  |  | 2
136 | Máy phân tích huyết học tự động hoàn toàn | Cái |  |  |  |  | 3
137 | Máy phân tích khí máu nhanh | Cái |  |  |  |  | 3
138 | Máy phân tích tế bào dòng chảy tự động | Cái |  |  |  |  | 5 |  |  | Bổ sung
(1): 139; (2): Máy phân tích vi chất tự động; (3): Cái; (8): 2; 6: Bổ sung |  |  |  | Bổ sung
140 | Máy rã đông huyết tương | Cái |  |  |  |  | 3 |  |  | Bổ sung
141 | Máy Real-time PCR (> 5 kênh mầu) có Ci-IVD | Cái |  |  |  |  | 3
142 | Máy sắc ký khối phổ | Cái |  |  |  |  | 3 |  |  | Bổ sung
143 | Máy sắc ký lỏng hiệu năng cao | Cái |  |  |  |  | 2
144 | Máy sấy công nghiệp | Cái |  |  |  |  | 5 |  |  | Bổ sung
145 | Máy siêu âm đa tần trị liệu | Cái |  |  |  |  | 1
146 | Máy siêu lọc máu liên tục | Cái |  |  |  |  | 3
147 | Máy tách tiểu cầu | Cái |  |  |  |  | 1
148 | Máy theo dõi huyết động xâm lấn | Cái |  |  |  |  | 3 |  |  | Bổ sung
149 | Máy tiệt khuẩn hơi nước | Cái |  |  |  |  | 5 |  |  | Bổ sung
150 | Máy tiệt khuẩn nhiệt độ thấp sử dụng khí EO | Cái |  |  |  |  | 3
151 | Máy xét nghiệm NAT tự động | Cái |  |  |  |  | 2 |  |  | Bổ sung
152 | Máy xét nghiệm nước tiểu và soi cặn tự động | Cái |  |  |  |  | 3 |  |  | Bổ sung
153 | Máy xử lý mô tự động | HT |  |  |  |  | 3
154 | Mô hình phòng tiền lâm sàng dùng trong đào tạo liên tục | Cái |  |  |  |  | 1
155 | Monitor theo dõi bệnh nhân chuyên dùng trong phòng chụp cộng hưởng từ | Cái |  |  |  |  | 3 |  |  | Bổ sung
156 | Tủ an toàn sinh học cấp 2A (Tủ đôi) | Cái |  |  |  |  | 3 |  |  | Bổ sung
157 | Tủ an toàn sinh học cấp 3 | Cái |  |  |  |  | 5
158 | Tủ bảo quản thiết bị, dụng cụ trong môi trường vô trùng sau khi hấp sấy tiệt trùng | Cái |  |  |  |  | 4 |  |  | Bổ sung
159 | Tủ hút độc | Cái |  |  |  |  | 5 |  |  | Bổ sung
(1): 160; (2): Tủ lạnh âm sâu; (3): Cái; (8): 2; 6: Bổ sung |  |  |  | Bổ sung
161 | Tủ trữ huyết tương | Cái |  |  |  |  | 4
Ngày …. tháng 10 năm 2020
| Người lập biểu | [7 empty] | Thủ trưởng đơn vị

## Phụ sản
ĐƠN VỊ: …………………….
BIỂU MẪU
DANH MỤC VÀ THUYẾT MINH NHU CẦU SỬ DỤNG TRANG THIẾT BỊ Y TẾ CHUYÊN DÙNG TRONG LĨNH VỰC Y TẾ CÓ GIÁ TRỊ TỪ 500 TRIỆU ĐỒNG TRỞ LÊN/01 ĐƠN VỊ TÀI SẢN
TT | Chủng loại | ĐVT | Số lượng hiện có | Số lượng, tần suất của một số trang thiết bị y tế chuyên dùng đặc thù theo quy định tại Thông tư 08//2019/TT-BYT ngày 31/5/2019 của Bộ Y tế | Tần suất sử dụng thực tế hiện nay (nếu chưa có thiết bị để sử dụng đề nghị ghi là 0) | Tần suất sử dụng dự kiến trong 03 năm tiếp theo | Số lượng đề xuất tối đa đã được tổng hợp trên cơ sở đề nghị của đơn vị | Số lượng đề xuất tối đa điều chỉnh (nếu có) sau khi dựa trên số lượng hiện có và theo tần suất dự kiến trong 3 năm tiếp theo theo quy định tại TT08//2019/TT-BYT của Bộ Y tế | Thuyết minh nhu cầu sử dụng theo từng loại TTBYT trong 3 năm tiếp theo | Ghi chú | Tổng cộng | Bổ sung
(1) | (2) | (3) | (4) | (5) | (6) | (7) | (8) | (9) | (10) | 6 | #REF! | #REF!
(1): III; (2): Bệnh viện Phụ sản (101 loại) | 101 | 19
- | Trang thiết bị y tế chuyên dùng đặc thù
1 | Bàn mổ | Cái |  | Tối thiểu 01 cái/ Phòng mổ |  |  | 20
2 | Dao mổ điện cao tần | Cái |  | + Tối đa 01 cái/ bàn mổ. + Dự phòng 01 cái/ 06 dao mổ điện. |  |  | 15
3 | Dao mổ điện cao tần có chức năng hàn mạch máu | Cái |  | + Tối đa 01 cái/ bàn mổ. + Dự phòng 01 cái/ 06 dao mổ điện. |  |  | 4 |  |  | Bổ sung
4 | Dao mổ Plasma | Cái |  |  |  |  | 2 |  |  | Bổ sung
5 | Dao mổ siêu âm kèm hàn mạch máu | bộ |  | Tối đa 01 cái/ phòng mổ. |  |  | 3
6 | Đèn mổ | Cái |  |  |  |  | 20
7 | Đèn mổ di động | Cái |  | Tối đa 01 bộ/ Phòng tiểu phẫu; khoa hồi sức; khoa cấp cứu. |  |  | 12
8 | Hệ thống chụp cộng hưởng từ ≥ 1.5T | HT |  | + Nhu cầu sử dụng trung bình ≤ 400 ca chụp/ tháng/ đơn vị: tối đa 01 hệ thống/ đơn vị. + Công suất sử dụng thiết bị trung bình trên 400 ca chụp/ tháng/ hệ thống được bổ sung thêm hệ thống tiếp theo. |  |  | 1 |  |  | Bổ sung
9 | Hệ thống phẫu thuật nội soi 4K | HT |  | 01 hệ thống/ Bàn mổ có mổ nội soi. |  |  | 4
(1): 10; (2): Hệ thống phẫu thuật nội soi full HD; (3): HT; (5): 01 hệ thống/ Bàn mổ có mổ nội soi.; (8): 7 |  | Sửa lại tên cũ là Hệ thống phẫu thuật nội soi
11 | Máy chụp X-Quang di động | Cái |  | + Tối đa 01 máy/ khoa hồi sức tích cực; cấp cứu; hồi sức sau phẫu thuật. + Khoa Chẩn đoán hình ảnh: Tối đa 01 máy/ 200 giường nội trú |  |  | 2
12 | Máy chụp X-Quang kỹ thuật số DR | HT |  | + Nhu cầu trung bình dưới 300 ca chụp/ tháng/đơn vị: tối đa 01 máy/đơn vị. + Nhu cầu trung bình từ 300 - 2600 ca chụp/tháng/đơn vị: tối đa 02 máy/đơn vị. + Công suất sử dụng thiết bị trung bình trên 1300 ca chụp/tháng/máy được bổ sung thêm máy tiếp theo. |  |  | 2
13 | Máy gây mê kèm thở | Cái |  | + 01 máy/ bàn mổ. + Tiêu chuẩn dự phòng 01 máy/ 06 máy. |  |  | 15
14 | Máy siêu âm đàn hồi mô định lượng, quét 3D vú tự động | Cái |  |  |  |  | 2 |  |  | Bổ sung
15 | Máy siêu âm đen trắng | Cái |  |  |  |  | 20 |  |  | Bổ sung
16 | Máy siêu âm màu 4D | Cái |  |  |  |  | 20
17 | Máy siêu âm màu 4D 4 đầu dò | Cái |  |  |  |  | 4
18 | Máy siêu âm màu 4D 5 đầu dò | Cái |  |  |  |  | 2
19 | Máy siêu âm màu 4D có phần mềm đàn hồi mô | Cái |  |  |  |  | 2 |  |  | Bổ sung
20 | Máy siêu âm màu xách tay | Cái |  |  |  |  | 5
21 | Máy thở cao tần dùng cho người lớn và trẻ sơ sinh | Cái |  | + Tối đa 01 máy/ giường hồi sức sau phẫu thuật; hồi sức tích cực; cấp cứu. + Tiêu chuẩn dự phòng 01 máy/ 06 máy. |  |  | 10
22 | Máy thở người lớn | Cái |  | + Tối đa 01 máy/ giường hồi sức sau phẫu thuật; hồi sức tích cực; cấp cứu. + Tiêu chuẩn dự phòng 01 máy/ 06 máy. |  |  | 15
23 | Máy thở trẻ sơ sinh | Cái |  | + Tối đa 01 máy/ giường hồi sức sau phẫu thuật; hồi sức tích cực; cấp cứu. + Tiêu chuẩn dự phòng 01 máy/ 06 máy. |  |  | 15
24 | Máy xét nghiệm miễn dịch tự động | Cái |  | + Dưới 100 test/ ngày/ đơn vị: Máy móc, thiết bị có tổng công suất tương đương 100 test/ giờ. + 100 - 300 test/ ngày/ đơn vị: Máy móc, thiết bị có tổng công suất tương đương 300 test/giờ. + Nhu cầu tăng trong khoảng 200 test/ ngày/ đơn vị: bổ sung tổng công suất thiết bị tối đa 150 test/ giờ. |  |  | 3
25 | Máy xét nghiệm sinh hóa tự động | HT |  | + Nhu cầu dưới 1200 test/ ngày/ đơn vị: tổng công suất thiết bị tối đa 1200 test/ giờ. + Nhu cầu trong khoảng 1200 - 2400 test/ ngày/ đơn vị: tổng công suất thiết bị bổ sung 1200 test/giờ. + Nhu cầu tăng trong khoảng 1200 test/ ngày/ đơn vị: bổ sung tổng công suất thiết bị tối đa 800 test/giờ. |  |  | 4
26 | Monitor theo dõi bệnh nhân trung tâm | HT |  | + 01 máy/ bàn mổ. + 01 máy/ giường Hồi tỉnh; Hồi sức; Cấp cứu. + 01 máy/ giường chăm sóc bệnh nhân nặng. |  |  | 10
- | Trang thiết bị y tế chuyên dùng khác
27 | Bàn cấp cứu trẻ sơ sinh | Cái |  |  |  |  | 10 |  |  | Bổ sung
28 | Bàn chọc hút trứng, nang noãn điều khiển bằng điện thủy lực | Cái |  |  |  |  | 5 |  |  | Bổ sung
29 | Bàn đỡ đẻ điều khiển bằng điện thủy lực | Cái |  |  |  |  | 30
30 | Bàn khám sản phụ khoa điều khiển bằng cơ hoặc điện thủy lực | Cái |  |  |  |  | 30
31 | Bàn phẫu tích | Cái |  |  |  |  | 3
32 | Bộ dụng cụ phẫu thuật nội soi | Bộ |  |  |  |  | 15
33 | Bộ dụng cụ phẫu thuật sản khoa | Bộ |  |  |  |  | 70
34 | Bộ máy hút | Cái |  |  |  |  | 6
35 | Bộ máy nén | Bộ |  |  |  |  | 6
36 | Bồn chứa o xy lỏng | Cái |  |  |  |  | 6
37 | Giàn ô xy dự phòng | Cái |  |  |  |  | 6
38 | Hệ thống chuyển mẫu bệnh phẩm bằng ống khí trong bệnh viện | HT |  |  |  |  | 2 |  |  | Bổ sung
39 | Hệ thống CO2 trung tâm | HT |  |  |  |  | 2 |  |  | Bổ sung
40 | Hệ thống định nhóm máu Gel card | HT |  |  |  |  | 2 |  |  | Bổ sung
41 | Hệ thống hồi sức trẻ ngạt sau sinh | HT |  |  |  |  | 2
42 | Hệ thống khí y tế trung tâm | HT |  |  |  |  | 4
43 | Hệ thống kính hiển vi đảo ngược phản pha huỳnh quang kèm bộ vi thao tác | HT |  |  |  |  | 4
44 | Hệ thống là công nghiệp | HT |  |  |  |  | 2 |  |  | Bổ sung
45 | Hệ thống laze hỗ trợ phôi thoát màng và PGD | HT |  |  |  |  | 2
46 | Hệ thống lọc không khí thô | HT |  |  |  |  | 4
47 | Hệ thống lọc không khí tinh | HT |  |  |  |  | 10
48 | Hệ thống máy rửa, sấy khô, hấp tiệt trùng dụng cụ y tế | HT |  |  |  |  | 4 |  |  | Bổ sung
49 | Hệ thống nhuộm hóa mô miễn dịch | HT |  |  |  |  | 4
50 | Hệ thống nuôi cấy phôi sử dụng khí trộn sẵn | HT |  |  |  |  | 2
51 | Hệ thống thiết bị phát hiện bất thường nhiễm sắc thể 13, 18, 21, X, Y và 9 hội chứng vi mất đoạn dùng trong chẩn đoán trước sinh với mẫu sinh thiết gai nhau (thai kỳ 1) hoặc mẫu ối (thai kỳ 2) | HT |  |  |  |  | 2
52 | Hệ thống tự động tìm kiếm nhiễm sắc thể | HT |  |  |  |  | 2 |  |  | Bổ sung
53 | Hệ thống xét nghiệm sinh học phân tử | HT |  |  |  |  | 2 |  |  | Bổ sung
54 | Hệ thống xử lý mô hoàn toàn tự động | HT |  |  |  |  | 2
55 | Kính hiển vi huỳnh quang kèm máy ảnh | Cái |  |  |  |  | 5
56 | Lồng ấp trẻ sơ sinh | Cái |  |  |  |  | 50
57 | Lồng ấp trẻ sơ sinh di động | Cái |  |  |  |  | 15
58 | Máy cắt bệnh phẩm qua nội soi | Cái |  |  |  |  | 2
59 | Máy cắt phiến | Cái |  |  |  |  | 4
60 | Máy cắt tiêu bản lạnh | Cái |  |  |  |  | 1
61 | Máy chuyển bệnh phẩm | Cái |  |  |  |  | 3
62 | Máy dán lamen | Cái |  |  |  |  | 2
63 | Máy điện giải đồ | Cái |  |  |  |  | 2
64 | Máy định danh vi khuẩn và làm kháng sinh đồ | Cái |  |  |  |  | 2
65 | Máy đo Bilirubin | Cái |  |  |  |  | 6
66 | Máy đo độ loãng xương | Cái |  |  |  |  | 1
67 | Máy đo khí máu | Cái |  |  |  |  | 3 |  |  | Bổ sung
68 | Máy đo nhiệt độ tủ cấy CO2 | Cái |  |  |  |  | 3
69 | Máy đọc kết quả chỉ thị sinh học | Cái |  |  |  |  | 3
70 | Máy đông phôi và máy đông tinh | Cái |  |  |  |  | 1
71 | Máy đúc bệnh phẩm | Cái |  |  |  |  | 3
72 | Máy đúc khuôn sáp | Cái |  |  |  |  | 3
73 | Máy giặt công nghiệp | Cái |  |  |  |  | 9
74 | Máy khử khuẩn và khử mùi không khí | Cái |  |  |  |  | 15
75 | Máy li tâm tế bào | Cái |  |  |  |  | 4
76 | Máy ly tâm lạnh | Cái |  |  |  |  | 2
77 | Máy nhuộm tiêu bản tự động | Cái |  |  |  |  | 3
78 | Máy phân tích đông máu miễn dịch tự động | HT |  |  |  |  | 2
79 | Máy phân tích huyết học tự động | HT |  |  |  |  | 5
80 | Máy phát tia Plasma lạnh hỗ trợ điều trị vết thương Plasma MED-GAP | Cái |  |  |  |  | 10 |  |  | Bổ sung
81 | Máy sấy đồ vải | Cái |  |  |  |  | 6
82 | Máy scan lam | Cái |  |  |  |  | 3
83 | Máy X-Quang chụp vú | HT |  |  |  |  | 2
84 | Máy xét nghiệm cấy máu | Cái |  |  |  |  | 2 |  |  | Bổ sung
85 | Máy xét nghiệm điện di huyết sắc tố | Cái |  |  |  |  | 1
86 | Máy xét nghiệm đông máu tự động | HT |  |  |  |  | 4
87 | Máy xét nghiệm huyết học lazer tự động | Cái |  |  |  |  | 4 |  |  | Bổ sung
88 | Máy xét nghiệm nước tiểu tự động | HT |  |  |  |  | 5
89 | Máy X-Quang chụp vú kỹ thuật số kèm máy in tự động | Cái |  |  |  |  | 2
90 | Máy xử lý mẫu tế bào | Cái |  |  |  |  | 2
91 | Nồi hấp tiệt trùng 110 L plasma | Cái |  |  |  |  | 2
92 | Nồi hấp tiệt trùng 47 L plasma | Cái |  |  |  |  | 2
93 | Nồi hấp tiệt trùng tự động | Cái |  |  |  |  | 10
94 | Thiết bị chẩn đoán sàng lọc sơ sinh | HT |  |  |  |  | 2
95 | Thiết bị sàng lọc trước sinh | HT |  |  |  |  | 2
96 | Tủ âm sâu -86°C | Cái |  |  |  |  | 4
97 | Tủ bảo quản dụng cụ và thiết bị tiệt trùng phòng mổ | Cái |  |  |  |  | 10
98 | Tủ bảo quản sinh phẩm | Cái |  |  |  |  | 15
99 | Tủ IVF chamber (thao tác trứng và phôi) | Cái |  |  |  |  | 3
100 | Tủ nuôi cấy phôi sử dụng khí trộn sẵn | Cái |  |  |  |  | 4
101 | Tủ trữ huyết tương | Cái |  |  |  |  | 4
Ngày …. tháng 10 năm 2020
| Người lập biểu | [7 empty] | Thủ trưởng đơn vị

## Phổi
ĐƠN VỊ: …………………….
BIỂU MẪU
DANH MỤC VÀ THUYẾT MINH NHU CẦU SỬ DỤNG TRANG THIẾT BỊ Y TẾ CHUYÊN DÙNG TRONG LĨNH VỰC Y TẾ CÓ GIÁ TRỊ TỪ 500 TRIỆU ĐỒNG TRỞ LÊN/01 ĐƠN VỊ TÀI SẢN
TT | Chủng loại | ĐVT | Số lượng hiện có | Số lượng, tần suất của một số trang thiết bị y tế chuyên dùng đặc thù theo quy định tại Thông tư 08//2019/TT-BYT ngày 31/5/2019 của Bộ Y tế | Tần suất sử dụng thực tế hiện nay (nếu chưa có thiết bị để sử dụng đề nghị ghi là 0) | Tần suất sử dụng dự kiến trong 03 năm tiếp theo | Số lượng đề xuất tối đa đã được tổng hợp trên cơ sở đề nghị của đơn vị | Số lượng đề xuất tối đa điều chỉnh (nếu có) sau khi dựa trên số lượng hiện có và theo tần suất dự kiến trong 3 năm tiếp theo theo quy định tại TT08//2019/TT-BYT của Bộ Y tế | Thuyết minh nhu cầu sử dụng theo từng loại TTBYT trong 3 năm tiếp theo | Ghi chú | Tổng cộng | Bổ sung
(1) | (2) | (3) | (4) | (5) | (6) | (7) | (8) | (9) | (10) | 6 | #REF! | #REF!
(1): IV; (2): Bệnh viện Phổi (104 loại) | 104 | 78
- | Trang thiết bị y tế chuyên dùng đặc thù
1 | Bàn mổ đa năng | Cái |  | Tối thiểu 01 cái/ Phòng mổ |  |  | 3
2 | Dao mổ điện | Cái |  |  |  |  | 5 |  |  | Bổ sung
3 | Dao mổ laser các loại | Cái |  |  |  |  | 5 |  |  | Bổ sung
4 | Dao mổ siêu âm | Cái |  | Tối đa 01 cái/ phòng mổ. |  |  | 5 |  |  | Bổ sung
5 | Dao mổ siêu âm có chức năng hàn mạch | Cái |  | Tối đa 01 cái/ phòng mổ. |  |  | 5 |  |  | Bổ sung
6 | Đèn mổ treo trần | Bộ |  | 01 bộ/ Bàn mổ |  |  | 5 |  |  | Bổ sung
7 | Hệ thống chụp cắt lớp vi tính CT Scanner ≤ 64 lát cắt | HT |  | + Nhu cầu sử dụng trung bình ≤ 400 ca chụp/ tháng/ đơn vị: tối đa 01 hệ thống/ đơn vị. + Công suất sử dụng thiết bị trung bình trên 400 ca chụp/ tháng/ hệ thống được bổ sung thêm hệ thống tiếp theo. |  |  | 3
8 | Hệ thống chụp cộng hưởng từ MRI ≥ 1.5 Tesla | HT |  | + Nhu cầu sử dụng trung bình ≤ 400 ca chụp/ tháng/ đơn vị: tối đa 01 hệ thống/ đơn vị. + Công suất sử dụng thiết bị trung bình trên 400 ca chụp/ tháng/ hệ thống được bổ sung thêm hệ thống tiếp theo. |  |  | 1
9 | Hệ thống chụp mạch số hóa xóa nền | HT |  | + Nhu cầu sử dụng trung bình dưới 40 ca chụp/tháng/đơn vị: Không đầu tư. + Nhu cầu sử dụng trung bình 40 - 300 ca chụp /tháng/đơn vị: tối đa 02 hệ thống/đơn vị. + Công suất sử dụng thiết bị trung bình trên 300 ca chụp/ tháng/ hệ thống được bổ sung thêm hệ thống tiếp theo. |  |  | 1
10 | Hệ thống nội soi khí phế quản ống cứng | HT |  | + Nhu cầu sử dụng trung bình dưới 100 ca/ tháng/ đơn vị: tối đa 01 hệ thống/đơn vị. + Nhu cầu sử dụng trung bình 100 - 400 ca/ tháng/đơn vị: tối đa 02 hệ thống/đơn vị. + Công suất sử dụng thiết bị trung bình trên 200 ca/tháng/hệ thống được bổ sung thêm hệ thống tiếp theo |  |  | 3 |  |  | Bổ sung
11 | Hệ thống nội soi khí phế quản video có chức năng chẩn đoán ung thư sớm | HT |  | + Nhu cầu sử dụng trung bình dưới 100 ca/ tháng/ đơn vị: tối đa 01 hệ thống/đơn vị. + Nhu cầu sử dụng trung bình 100 - 400 ca/ tháng/đơn vị: tối đa 02 hệ thống/đơn vị. + Công suất sử dụng thiết bị trung bình trên 200 ca/tháng/hệ thống được bổ sung thêm hệ thống tiếp theo |  |  | 3 |  |  | Bổ sung
12 | Hệ thống nội soi phế quản | HT |  | + Nhu cầu sử dụng trung bình dưới 100 ca/ tháng/ đơn vị: tối đa 01 hệ thống/đơn vị. + Nhu cầu sử dụng trung bình 100 - 400 ca/ tháng/đơn vị: tối đa 02 hệ thống/đơn vị. + Công suất sử dụng thiết bị trung bình trên 200 ca/tháng/hệ thống được bổ sung thêm hệ thống tiếp theo |  |  | 5
13 | Hệ thống nội soi phế quản siêu âm | HT |  | + Nhu cầu sử dụng trung bình dưới 100 ca/ tháng/ đơn vị: tối đa 01 hệ thống/đơn vị. + Nhu cầu sử dụng trung bình 100 - 400 ca/ tháng/đơn vị: tối đa 02 hệ thống/đơn vị. + Công suất sử dụng thiết bị trung bình trên 200 ca/tháng/hệ thống được bổ sung thêm hệ thống tiếp theo |  |  | 2 |  |  | Bổ sung
14 | Hệ thống nội soi Tai-Mũi-Họng | HT |  | + Nhu cầu sử dụng trung bình dưới 200 ca/ tháng/đơn vị: tối đa 01 hệ thống/đơn vị. + Nhu cầu sử dụng trung bình 200 - 1800 ca/ tháng/ đơn vị; tối đa 02 hệ thống/đơn vị. + Công suất sử dụng thiết bị trung bình trên 900 ca/tháng/hệ thống được bổ sung thêm hệ thống tiếp theo + 01 hệ thống/ Bàn khám Tai Mũi Họng. |  |  | 2 |  |  | Bổ sung
15 | Hệ thống phẫu thuật nội soi cột sống | HT |  | 01 hệ thống/ Bàn mổ có mổ nội soi. |  |  | 2 |  |  | Bổ sung
16 | Hệ thống phẫu thuật nội soi lồng ngực | HT |  | 01 hệ thống/ Bàn mổ có mổ nội soi. |  |  | 3
17 | Hệ thống tim phổi nhân tạo ECMO | Cái |  | 01 máy/ Phòng mổ tim hở. |  |  | 2 |  |  | Bổ sung
18 | Hệ thống X-Quang kỹ thuật số | HT |  | + Nhu cầu trung bình dưới 300 ca chụp/ tháng/đơn vị: tối đa 01 máy/đơn vị. + Nhu cầu trung bình từ 300 - 2600 ca chụp/tháng/đơn vị: tối đa 02 máy/đơn vị. + Công suất sử dụng thiết bị trung bình trên 1300 ca chụp/tháng/máy được bổ sung thêm máy tiếp theo. |  |  | 3
19 | Hệ thống xét nghiệm ELISA | HT |  |  |  |  | 1
20 | Hệ thống xét nghiệm sinh hóa, miễn dịch tự động | HT |  | + Dưới 100 test/ ngày/ đơn vị: Máy móc, thiết bị có tổng công suất tương đương 100 test/ giờ. + 100 - 300 test/ ngày/ đơn vị: Máy móc, thiết bị có tổng công suất tương đương 300 test/giờ. + Nhu cầu tăng trong khoảng 200 test/ ngày/ đơn vị: bổ sung tổng công suất thiết bị tối đa 150 test/ giờ. |  |  | 2
21 | Máy điện tim gắng sức | Cái |  | + 01 máy/100 giường điều trị. + 01 máy/200 bệnh nhân khám ngoại trú |  |  | 2 |  |  | Bổ sung
22 | Máy gây mê cho phòng chụp cộng hưởng từ | Cái |  | + 01 máy/ bàn mổ. + Tiêu chuẩn dự phòng 01 máy/ 06 máy. |  |  | 1 |  |  | Bổ sung
23 | Máy gây mê kèm thở | Cái |  | + 01 máy/ bàn mổ. + Tiêu chuẩn dự phòng 01 máy/ 06 máy. |  |  | 3
24 | Máy lọc thận nhân tạo | Cái |  | Số lượng máy đáp ứng nhu cầu sử dụng tối thiểu 02 ca/ngày/máy. |  |  | 10 |  |  | Bổ sung
25 | Máy phân tích miễn dịch tự động | Cái |  | + Dưới 100 test/ ngày/ đơn vị: Máy móc, thiết bị có tổng công suất tương đương 100 test/ giờ. + 100 - 300 test/ ngày/ đơn vị: Máy móc, thiết bị có tổng công suất tương đương 300 test/giờ. + Nhu cầu tăng trong khoảng 200 test/ ngày/ đơn vị: bổ sung tổng công suất thiết bị tối đa 150 test/ giờ. |  |  | 3 |  |  | Bổ sung
26 | Máy siêu âm doppler màu 4D | Bộ |  |  |  |  | 5
27 | Máy siêu âm Doppler màu 4D chuyên tim mạch | Cái |  | + Nhu cầu sử dụng trung bình ≤ 300 ca/ tháng/ đơn vị: tối đa 01 máy/ đơn vị. + Công suất sử dụng thiết bị trung bình trên 300 ca/ tháng/ máy được bổ sung định mức máy tiếp theo. + 01 máy/ Phòng chụp mạch số hóa xóa nền (DSA); Đơn vị hồi sức tim mạch. |  |  | 3 |  |  | Bổ sung
28 | Máy siêu âm gắng sức | Cái |  |  |  |  | 2 |  |  | Bổ sung
29 | Máy siêu âm màu | Cái |  |  |  |  | 3
30 | Máy siêu âm màu 4D tầm soát ung thư | Cái |  |  |  |  | 3 |  |  | Bổ sung
31 | Máy siêu âm trong lòng mạch kỹ thuật số | Cái |  |  |  |  | 2 |  |  | Bổ sung
32 | Máy thận nhân tạo cấp cứu | Cái |  | Số lượng máy đáp ứng nhu cầu sử dụng tối thiểu 02 ca/ngày/máy. |  |  | 3 |  |  | Bổ sung
33 | Máy thở chức năng cao | Cái |  | + Tối đa 01 máy/ giường hồi sức sau phẫu thuật; hồi sức tích cực; cấp cứu. + Tiêu chuẩn dự phòng 01 máy/ 06 máy. |  |  | 15
34 | Máy thở xâm nhập / không xâm nhập | Cái |  | + Tối đa 01 máy/ giường hồi sức sau phẫu thuật; hồi sức tích cực; cấp cứu. + Tiêu chuẩn dự phòng 01 máy/ 06 máy. |  |  | 15
35 | Máy xạ trị gia tốc | Cái |  |  |  |  | 1
36 | Máy xét nghiệm miễn dịch huỳnh quang | Cái |  | + Dưới 100 test/ ngày/ đơn vị: Máy móc, thiết bị có tổng công suất tương đương 100 test/ giờ. + 100 - 300 test/ ngày/ đơn vị: Máy móc, thiết bị có tổng công suất tương đương 300 test/giờ. + Nhu cầu tăng trong khoảng 200 test/ ngày/ đơn vị: bổ sung tổng công suất thiết bị tối đa 150 test/ giờ. |  |  | 2 |  |  | Bổ sung
37 | Máy X-quang C-arm có TV | Cái |  | + Tối đa 01 máy/04 phòng mổ. + đơn vị có triển khai kỹ thuật chụp mật tuy ngược dòng (ERCP) hoặc can thiệp được bổ sung tối đa 01 máy/đơn vị. |  |  | 2
38 | Máy X-quang truyền hình > 500 mA, chụp và chiếu, 2 bàn 2 bóng | HT |  | + Nhu cầu trung bình dưới 300 ca chụp/ tháng/đơn vị: tối đa 01 máy/đơn vị. + Nhu cầu trung bình từ 300 - 2600 ca chụp/tháng/đơn vị: tối đa 02 máy/đơn vị. + Công suất sử dụng thiết bị trung bình trên 1300 ca chụp/tháng/máy được bổ sung thêm máy tiếp theo. |  |  | 3 |  |  | Bổ sung
39 | Monitor trung tâm | HT |  | + 01 máy/ bàn mổ. + 01 máy/ giường Hồi tỉnh; Hồi sức; Cấp cứu. + 01 máy/ giường chăm sóc bệnh nhân nặng. |  |  | 5 |  |  | Bổ sung
- | Trang thiết bị y tế chuyên dùng khác
40 | Bộ dụng cụ phẫu thuật cột sống | Bộ |  |  |  |  | 2 |  |  | Bổ sung
41 | Bộ dụng cụ phẫu thuật lồng ngực | Bộ |  |  |  |  | 3 |  |  | Bổ sung
42 | Bộ dụng cụ phẫu thuật tim mạch | Bộ |  |  |  |  | 3 |  |  | Bổ sung
43 | Bộ dụng cụ vi phẫu mạch máu | Bộ |  |  |  |  | 2 |  |  | Bổ sung
44 | Bộ hấp tiệt trùng loại dung tích lớn 300 – 500 lít | Bộ |  |  |  |  | 3 |  |  | Bổ sung
45 | Hệ thống chuyển mẫu bệnh phẩm | HT |  |  |  |  | 1 |  |  | Bổ sung
46 | Hệ thống dàn nhuộm hóa mô miễn dịch | HT |  |  |  |  | 2 |  |  | Bổ sung
47 | Hệ thống làm tinh khiết nước | HT |  |  |  |  | 5 |  |  | Bổ sung
48 | Hệ thống nội soi màng phổi | HT |  |  |  |  | 3
49 | Hệ thống oxy cao áp | HT |  |  |  |  | 3 |  |  | Bổ sung
50 | Hệ thống quay video camera phòng mổ (phục vụ hội chẩn, đào tạo) | Bộ |  |  |  |  | 3 |  |  | Bổ sung
51 | Hệ thống Robot phẫu thuật | HT |  |  |  |  | 1 |  |  | Bổ sung
52 | Hệ thống rửa tay vô trùng cho phẫu thuật viên | HT |  |  |  |  | 2 |  |  | Bổ sung
53 | Hệ thống sản xuất và hệ thống ống dẫn cung cấp khí y tế (khí nén, áp lực âm-hút, và khí ô xy) | HT |  |  |  |  | 2
54 | Hệ thống tiệt khuẩn hơi nước 220 lít | Cái |  |  |  |  | 3 |  |  | Bổ sung
55 | Hệ thống tiệt khuẩn nhiệt độ thấp | Cái |  |  |  |  | 2 |  |  | Bổ sung
56 | Kính hiển vi có máy ảnh | Cái |  |  |  |  | 5 |  |  | Bổ sung
57 | Kính hiển vi kết nối camera | Cái |  |  |  |  | 3 |  |  | Bổ sung
58 | Kính hiển vi mô tự động | Cái |  |  |  |  | 3 |  |  | Bổ sung
59 | Kính hiển vi phân lực | Cái |  |  |  |  | 3 |  |  | Bổ sung
60 | Kính hiển vi phẫu thuật | Cái |  |  |  |  | 3 |  |  | Bổ sung
61 | Kính hiển vi phẫu thuật truyền hình | Cái |  |  |  |  | 2 |  |  | Bổ sung
62 | Máy cắt lạnh | Cái |  |  |  |  | 2 |  |  | Bổ sung
63 | Máy cắt lát mỏng mẫu quay tự động | Cái |  |  |  |  | 2 |  |  | Bổ sung
64 | Máy cắt lát vi thể | Cái |  |  |  |  | 3 |  |  | Bổ sung
65 | Máy cắt lát vi thể đông lạnh | Cái |  |  |  |  | 3 |  |  | Bổ sung
66 | Máy cắt tiêu bản | Cái |  |  |  |  | 2 |  |  | Bổ sung
67 | Máy cắt tiêu bản tay quay | Cái |  |  |  |  | 2 |  |  | Bổ sung
68 | Máy chụp X-Quang | Cái |  |  |  |  | 5
69 | Máy chuyển xử lý mô tự động | Cái |  |  |  |  | 2 |  |  | Bổ sung
70 | Máy định danh vi khuẩn | Cái |  |  |  |  | 3 |  |  | Bổ sung
71 | Máy định danh vi rút | Cái |  |  |  |  | 1 |  |  | Bổ sung
72 | Máy đo biến thiên diện tích cơ thể | Cái |  |  |  |  | 1 |  |  | Bổ sung
73 | Máy đo dung tích phổi | Cái |  |  |  |  | 1
74 | Máy đo phế thân ký | Cái |  |  |  |  | 2 |  |  | Bổ sung
75 | Máy đốt U bằng sóng cao tần(RFA) | Cái |  |  |  |  | 2 |  |  | Bổ sung
76 | Máy đốt U bằng vi sóng(MWA) | Cái |  |  |  |  | 2 |  |  | Bổ sung
77 | Máy đúc bệnh phẩm | Cái |  |  |  |  | 2 |  |  | Bổ sung
78 | Máy đúc khuôn sáp | Cái |  |  |  |  | 2 |  |  | Bổ sung
79 | Máy đúc khuôn, vùi mô | Cái |  |  |  |  | 2 |  |  | Bổ sung
80 | Máy giặt đồ vải | Cái |  |  |  |  | 3 |  |  | Bổ sung
81 | Máy hô hấp nhân tạo | Cái |  |  |  |  | 5 |  |  | Bổ sung
82 | Máy làm khuẩn làm kháng sinh đồ | Cái |  |  |  |  | 3 |  |  | Bổ sung
83 | Máy ly tâm lạnh | Cái |  |  |  |  | 3
84 | Máy ly tâm tế bào | Cái |  |  |  |  | 2 |  |  | Bổ sung
85 | Máy nhuộm tiêu bản | Cái |  |  |  |  | 5 |  |  | Bổ sung
86 | Máy Real-time PCR | Cái |  |  |  |  | 2 |  |  | Bổ sung
87 | Máy sấy đồ vải | Cái |  |  |  |  | 3 |  |  | Bổ sung
88 | Máy sấy tiêu bản | Cái |  |  |  |  | 3 |  |  | Bổ sung
89 | Máy siêu lọc máu liên tục | Cái |  |  |  |  | 3
90 | Máy theo dõi độ mê sâu | Cái |  |  |  |  | 5 |  |  | Bổ sung
91 | Máy tiệt khuẩn công nghiệp | Cái |  |  |  |  | 2 |  |  | Bổ sung
92 | Máy xét nghiệm định danh vi khuẩn và kháng sinh đồ | Cái |  |  |  |  | 2
93 | Máy Xét nghiệm huyết học tự động hoàn toàn | Cái |  |  |  |  | 2
94 | Máy xét nghiệm nuôi cấy vi khuẩn lao | Cái |  |  |  |  | 2
95 | Máy X-Quang thường quy cố định | Cái |  |  |  |  | 3
96 | Máy xử lý mô tự động | Cái |  |  |  |  | 2 |  |  | Bổ sung
97 | Monitor phòng chụp cộng hưởng từ | Cái |  |  |  |  | 1 |  |  | Bổ sung
98 | Nồi hấp tiệt trùng (Autoclave) dung tích 200 – 300 lít | Bộ |  |  |  |  | 3 |  |  | Bổ sung
99 | Thiết bị dùng cho phục hồi chức năng | Cái |  |  |  |  | 2 |  |  | Bổ sung
100 | Thiết bị phòng mổ áp lực âm | Cái |  |  |  |  | 2 |  |  | Bổ sung
101 | Tủ an toàn sinh học cấp 3 | Cái |  |  |  |  | 2 |  |  | Bổ sung
102 | Tủ lạnh âm sâu | Cái |  |  |  |  | 2 |  |  | Bổ sung
103 | Tủ lạnh lưu giử tử thi (2 xác) | Cái |  |  |  |  | 1 |  |  | Bổ sung
104 | Tủ trữ tiêu bản | Cái |  |  |  |  | 3 |  |  | Bổ sung
Ngày …. tháng 10 năm 2020
| Người lập biểu | [7 empty] | Thủ trưởng đơn vị

## Nội tiết
ĐƠN VỊ: …………………….
BIỂU MẪU
DANH MỤC VÀ THUYẾT MINH NHU CẦU SỬ DỤNG TRANG THIẾT BỊ Y TẾ CHUYÊN DÙNG TRONG LĨNH VỰC Y TẾ CÓ GIÁ TRỊ TỪ 500 TRIỆU ĐỒNG TRỞ LÊN/01 ĐƠN VỊ TÀI SẢN
TT | Chủng loại | ĐVT | Số lượng hiện có | Số lượng, tần suất của một số trang thiết bị y tế chuyên dùng đặc thù theo quy định tại Thông tư 08//2019/TT-BYT ngày 31/5/2019 của Bộ Y tế | Tần suất sử dụng thực tế hiện nay (nếu chưa có thiết bị để sử dụng đề nghị ghi là 0) | Tần suất sử dụng dự kiến trong 03 năm tiếp theo | Số lượng đề xuất tối đa đã được tổng hợp trên cơ sở đề nghị của đơn vị | Số lượng đề xuất tối đa điều chỉnh (nếu có) sau khi dựa trên số lượng hiện có và theo tần suất dự kiến trong 3 năm tiếp theo theo quy định tại TT08//2019/TT-BYT của Bộ Y tế | Thuyết minh nhu cầu sử dụng theo từng loại TTBYT trong 3 năm tiếp theo | Ghi chú | Tổng cộng | Bổ sung
(1) | (2) | (3) | (4) | (5) | (6) | (7) | (8) | (9) | (10) | 6 | #REF! | #REF!
(1): V; (2): Bệnh viện Nội tiết (37 loại) | 37 | 5
- | Trang thiết bị y tế chuyên dùng đặc thù
1 | Dao mổ điện cao tần và hàn mạch | Cái |  | + Tối đa 01 cái/ bàn mổ. + Dự phòng 01 cái/ 06 dao mổ điện. |  |  | 3
2 | Dao siêu âm tích hợp công nghệ hàn mạch lưỡng cực | Bộ |  |  |  |  | 2
3 | Đèn mổ treo trần | Cái |  | 01 bộ/ Bàn mổ |  |  | 2 |  |  | Bổ sung
4 | Hệ thống máy chụp cộng hưởng từ ≥ 1.5T | HT |  | + Nhu cầu sử dụng trung bình ≤ 400 ca chụp/ tháng/ đơn vị: tối đa 01 hệ thống/ đơn vị. + Công suất sử dụng thiết bị trung bình trên 400 ca chụp/ tháng/ hệ thống được bổ sung thêm hệ thống tiếp theo. |  |  | 2
5 | Hệ thống máy miễn dịch tự động | HT |  | + Dưới 100 test/ ngày/ đơn vị: Máy móc, thiết bị có tổng công suất tương đương 100 test/ giờ. + 100 - 300 test/ ngày/ đơn vị: Máy móc, thiết bị có tổng công suất tương đương 300 test/giờ. + Nhu cầu tăng trong khoảng 200 test/ ngày/ đơn vị: bổ sung tổng công suất thiết bị tối đa 150 test/ giờ. |  |  | 4
6 | Hệ thống máy sinh hóa tự động | HT |  | + Nhu cầu dưới 1200 test/ ngày/ đơn vị: tổng công suất thiết bị tối đa 1200 test/ giờ. + Nhu cầu trong khoảng 1200 - 2400 test/ ngày/ đơn vị: tổng công suất thiết bị bổ sung 1200 test/giờ. + Nhu cầu tăng trong khoảng 1200 test/ ngày/ đơn vị: bổ sung tổng công suất thiết bị tối đa 800 test/giờ. |  |  | 4
7 | Máy chụp CT-Scanner ≤ 64 lát cắt | HT |  | + Nhu cầu sử dụng trung bình ≤ 400 ca chụp/ tháng/ đơn vị: tối đa 01 hệ thống/ đơn vị. + Công suất sử dụng thiết bị trung bình trên 400 ca chụp/ tháng/ hệ thống được bổ sung thêm hệ thống tiếp theo. |  |  | 2
8 | Máy chụp X-quang kỹ thuật số | Cái |  | + Nhu cầu trung bình dưới 300 ca chụp/ tháng/đơn vị: tối đa 01 máy/đơn vị. + Nhu cầu trung bình từ 300 - 2600 ca chụp/tháng/đơn vị: tối đa 02 máy/đơn vị. + Công suất sử dụng thiết bị trung bình trên 1300 ca chụp/tháng/máy được bổ sung thêm máy tiếp theo. |  |  | 3
9 | Máy điện não vi tính | Cái |  | Các đơn vị có thực hiện kỹ thuật chuyên khoa về thăm dò chức năng/thần kinh/tâm thần: 01 - 03 máy |  |  | 3
10 | Máy điện tim gắng sức chạy bằng thảm lăn | Cái |  | + 01 máy/100 giường điều trị. + 01 máy/200 bệnh nhân khám ngoại trú |  |  | 2
11 | Máy gây mê | Cái |  | + 01 máy/ bàn mổ. + Tiêu chuẩn dự phòng 01 máy/ 06 máy. |  |  | 5
12 | Máy siêu âm màu | Cái |  |  |  |  | 8
13 | Máy thở chức năng cao xâm nhập và không xâm nhập | Cái |  | + Tối đa 01 máy/ giường hồi sức sau phẫu thuật; hồi sức tích cực; cấp cứu. + Tiêu chuẩn dự phòng 01 máy/ 06 máy. |  |  | 4
14 | Moniter theo dõi trung tâm | Bộ |  | + 01 máy/ bàn mổ. + 01 máy/ giường Hồi tỉnh; Hồi sức; Cấp cứu. + 01 máy/ giường chăm sóc bệnh nhân nặng. |  |  | 2
15 | Phẫu thuật nội soi tuyền liệt tuyến | Bộ |  | 01 hệ thống/ Bàn mổ có mổ nội soi. |  |  | 2
16 | Siêu âm màu đàn hôi mô | Cái |  |  |  |  | 2
- | Trang thiết bị y tế chuyên dùng khác
17 | Bộ phẫu thuật nội soi vùng cổ | bộ |  |  |  |  | 3
18 | Hệ thống chuyển mẫu xét nghiệm tự động | HT |  |  |  |  | 2
19 | Hệ thống oxy trung tâm | HT |  |  |  |  | 2
20 | Máy cắt lạnh tức thì | Cái |  |  |  |  | 1 |  |  | Bổ sung
21 | Máy cắt vi thể quay tay | Cái |  |  |  |  | 2
22 | Máy chụp xạ hình tuyến giáp | cái |  |  |  |  | 2
23 | Máy chụp X-Quang | cái |  |  |  |  | 2
24 | Máy chuyển bệnh phẩm | Cái |  |  |  |  | 1 |  |  | Bổ sung
25 | Máy điện cơ | cái |  |  |  |  | 2
26 | Máy đo chỉ số ABI | cái |  |  |  |  | 2
27 | Máy đo độ tập trung I ốt phóng xạ 131 | Cái |  |  |  |  | 2
28 | Máy đo lưu huyết não | cái |  |  |  |  | 3
29 | Máy đo mật độ xương | cái |  |  |  |  | 3
30 | Máy đốt sóng cao tần | Cái |  |  |  |  | 1 |  |  | Bổ sung
31 | Máy đúc tiêu bản | Cái |  |  |  |  | 1 |  |  | Bổ sung
32 | Máy PlasmaMed | Cái |  |  |  |  | 2
33 | Máy Quang đông võng mạc | Cái |  |  |  |  | 2
34 | Máy soi chụp võng mạc | Cái |  |  |  |  | 2
35 | Máy tiệt khuẩn dụng cụ | cái |  |  |  |  | 2
36 | Máy xét nghiệm HbA1c | cái |  |  |  |  | 6
37 | Máy xét nghiệm huyết học tự động | cái |  |  |  |  | 6
Ngày …. tháng 10 năm 2020
| Người lập biểu | [7 empty] | Thủ trưởng đơn vị

## Tâm thần
ĐƠN VỊ: …………………….
BIỂU MẪU
DANH MỤC VÀ THUYẾT MINH NHU CẦU SỬ DỤNG TRANG THIẾT BỊ Y TẾ CHUYÊN DÙNG TRONG LĨNH VỰC Y TẾ CÓ GIÁ TRỊ TỪ 500 TRIỆU ĐỒNG TRỞ LÊN/01 ĐƠN VỊ TÀI SẢN
TT | Chủng loại | ĐVT | Số lượng hiện có | Số lượng, tần suất của một số trang thiết bị y tế chuyên dùng đặc thù theo quy định tại Thông tư 08//2019/TT-BYT ngày 31/5/2019 của Bộ Y tế | Tần suất sử dụng thực tế hiện nay (nếu chưa có thiết bị để sử dụng đề nghị ghi là 0) | Tần suất sử dụng dự kiến trong 03 năm tiếp theo | Số lượng đề xuất tối đa đã được tổng hợp trên cơ sở đề nghị của đơn vị | Số lượng đề xuất tối đa điều chỉnh (nếu có) sau khi dựa trên số lượng hiện có và theo tần suất dự kiến trong 3 năm tiếp theo theo quy định tại TT08//2019/TT-BYT của Bộ Y tế | Thuyết minh nhu cầu sử dụng theo từng loại TTBYT trong 3 năm tiếp theo | Ghi chú | Tổng cộng | Bổ sung
(1) | (2) | (3) | (4) | (5) | (6) | (7) | (8) | (9) | (10) | 6 | #REF! | #REF!
(1): VI; (2): Bệnh viện Tâm thần (23 loại) | 23 | 1
- | Trang thiết bị y tế chuyên dùng đặc thù
1 | Hệ thống chụp X-Quang kĩ thuật số | HT |  | + Nhu cầu trung bình dưới 300 ca chụp/ tháng/đơn vị: tối đa 01 máy/đơn vị. + Nhu cầu trung bình từ 300 - 2600 ca chụp/tháng/đơn vị: tối đa 02 máy/đơn vị. + Công suất sử dụng thiết bị trung bình trên 1300 ca chụp/tháng/máy được bổ sung thêm máy tiếp theo. |  |  | 2
2 | Máy cộng hưởng từ (MRI) ≥ 1.5T | Cái |  | + Nhu cầu sử dụng trung bình ≤ 400 ca chụp/ tháng/ đơn vị: tối đa 01 hệ thống/ đơn vị. + Công suất sử dụng thiết bị trung bình trên 400 ca chụp/ tháng/ hệ thống được bổ sung thêm hệ thống tiếp theo. |  |  | 1
3 | Máy CT Scanner < 64 lát | Cái |  | + Nhu cầu trung bình dưới 300 ca chụp/ tháng/ đơn vị: tối đa 01 hệ thống/ đơn vị. + Nhu cầu 300 - 1300 ca chụp/ tháng/ đơn vị: tối đa 02 hệ thống/ đơn vị. + Công suất sử dụng thiết bị trung bình trên 650 ca chụp/ tháng/ hệ thống được bổ sung thêm hệ thống tiếp theo |  |  | 1
4 | Máy điện não vi tính | Cái |  | Các đơn vị có thực hiện kỹ thuật chuyên khoa về thăm dò chức năng/thần kinh/tâm thần: 01 - 03 máy |  |  | 5
(1): 5; (2): Máy điện não video số hóa 64 kênh; (3): Cái; (5): Các đơn vị có thực hiện kỹ thuật chuyên khoa về thăm dò chức năng/thần kinh/tâm thần: 01 - 03 máy; (8): 3 |  |  | Đề nghị mua thêm 1
6 | Máy SA màu số hoá 3 đầu dò | Cái |  |  |  |  | 2
7 | Máy siêu âm | Cái |  |  |  |  | 1
8 | Máy siêu âm Doppler màu 4D | Cái |  |  |  |  | 1
(1): 9; (2): Máy siêu âm màu xách tay; (3): Cái; (8): 2 |  |  | Hiện có 1
10 | Máy sinh hoá kèm điện giải | Cái |  |  |  |  | 2
- | Trang thiết bị y tế chuyên dùng khác
11 | Bồn thuỷ trị liệu | Cái |  |  |  |  | 1
12 | Máy chụp X-Quang | Cái |  |  |  |  | 2
13 | Máy điện cơ | Cái |  |  |  |  | 3
14 | Máy điều trị điện từ trường | HT |  |  |  |  | 3
15 | Máy đo tốc độ máu lắng tự động | cái |  |  |  |  | 1
16 | Máy giặt công nghiệp | Cái |  |  |  |  | 3
(1): 17; (2): Máy huyết học Laze tự động; (3): Cái; (8): 2 |  |  | Đề nghị mua thêm 1
18 | Máy kích thích từ xuyên sọ TMS | Cái |  |  |  |  | 4
19 | Máy lưu huyết não | Cái |  |  |  |  | 7
20 | Máy siêu âm xuyên sọ | Cái |  |  |  |  | 3
21 | Máy sốc điện tâm thần | Cái |  |  |  |  | 4
22 | Máy xung kích điều trị | Cái |  |  |  |  | 1 |  |  | Bổ sung
(1): 23; (2): Nồi hấp tiệt trùng; (3): Cái; (8): 3 |  |  | Đề nghị mua thêm 1
Ngày …. tháng 10 năm 2020
| Người lập biểu | [7 empty] | Thủ trưởng đơn vị

## Da liễu
ĐƠN VỊ: …………………….
BIỂU MẪU
DANH MỤC VÀ THUYẾT MINH NHU CẦU SỬ DỤNG TRANG THIẾT BỊ Y TẾ CHUYÊN DÙNG TRONG LĨNH VỰC Y TẾ CÓ GIÁ TRỊ TỪ 500 TRIỆU ĐỒNG TRỞ LÊN/01 ĐƠN VỊ TÀI SẢN
TT | Chủng loại | ĐVT | Số lượng hiện có | Số lượng, tần suất của một số trang thiết bị y tế chuyên dùng đặc thù theo quy định tại Thông tư 08//2019/TT-BYT ngày 31/5/2019 của Bộ Y tế | Tần suất sử dụng thực tế hiện nay (nếu chưa có thiết bị để sử dụng đề nghị ghi là 0) | Tần suất sử dụng dự kiến trong 03 năm tiếp theo | Số lượng đề xuất tối đa đã được tổng hợp trên cơ sở đề nghị của đơn vị | Số lượng đề xuất tối đa điều chỉnh (nếu có) sau khi dựa trên số lượng hiện có và theo tần suất dự kiến trong 3 năm tiếp theo theo quy định tại TT08//2019/TT-BYT của Bộ Y tế | Thuyết minh nhu cầu sử dụng theo từng loại TTBYT trong 3 năm tiếp theo | Ghi chú | Tổng cộng | Bổ sung
(1) | (2) | (3) | (4) | (5) | (6) | (7) | (8) | (9) | (10) | 6 | #REF! | #REF!
(1): VII; (2): Bệnh viện Da liễu (25 loại) | 25 | 2 | 24
- | Trang thiết bị y tế chuyên dùng đặc thù
1 | Bàn mổ | Cái |  | Tối thiểu 01 cái/ Phòng mổ |  |  | 3
2 | Dàn Elisa tự động | Cái |  |  |  |  | 2
3 | Đèn mổ treo trần | Cái |  | 01 bộ/ Bàn mổ |  |  | 3
4 | Hệ thống xét nghiệm sinh hóa tự động | HT |  | + Nhu cầu dưới 1200 test/ ngày/ đơn vị: tổng công suất thiết bị tối đa 1200 test/ giờ. + Nhu cầu trong khoảng 1200 - 2400 test/ ngày/ đơn vị: tổng công suất thiết bị bổ sung 1200 test/giờ. + Nhu cầu tăng trong khoảng 1200 test/ ngày/ đơn vị: bổ sung tổng công suất thiết bị tối đa 800 test/giờ. |  |  | 1
5 | Máy chụp X-Quang kỹ thuật số | Cái |  | + Nhu cầu trung bình dưới 300 ca chụp/ tháng/đơn vị: tối đa 01 máy/đơn vị. + Nhu cầu trung bình từ 300 - 2600 ca chụp/tháng/đơn vị: tối đa 02 máy/đơn vị. + Công suất sử dụng thiết bị trung bình trên 1300 ca chụp/tháng/máy được bổ sung thêm máy tiếp theo. |  |  | 1
6 | Máy phân tích sinh hóa tự động hoàn toàn | Cái |  | + Nhu cầu dưới 1200 test/ ngày/ đơn vị: tổng công suất thiết bị tối đa 1200 test/ giờ. + Nhu cầu trong khoảng 1200 - 2400 test/ ngày/ đơn vị: tổng công suất thiết bị bổ sung 1200 test/giờ. + Nhu cầu tăng trong khoảng 1200 test/ ngày/ đơn vị: bổ sung tổng công suất thiết bị tối đa 800 test/giờ. |  |  | 2
7 | Máy siêu âm màu | Cái |  |  |  |  | 4
8 | Máy siêu âm màu 4D dòng xe đẩy | Cái |  |  |  |  | 1
9 | Máy sinh hóa 90 thông số | Cái |  | + Nhu cầu dưới 1200 test/ ngày/ đơn vị: tổng công suất thiết bị tối đa 1200 test/ giờ. + Nhu cầu trong khoảng 1200 - 2400 test/ ngày/ đơn vị: tổng công suất thiết bị bổ sung 1200 test/giờ. + Nhu cầu tăng trong khoảng 1200 test/ ngày/ đơn vị: bổ sung tổng công suất thiết bị tối đa 800 test/giờ. |  |  | 1
(1): 10; (2): Máy xét nghiệm miễn dịch bán tự động; (3): Cái; (5): + Dưới 100 test/ ngày/ đơn vị: Máy móc, thiết bị có tổng công suất tương đương 100 test/ giờ. + 100 - 300 test/ ngày/ đơn vị: Máy móc, thiết bị có tổng công suất tương đương 300 test/giờ. + Nhu cầu tăng trong khoảng 200 test/ ngày/ đơn vị: bổ sung tổng công suất thiết bị tối đa 150 test/ giờ.; (8): 1; 6: Bổ sung |  |  |  | BV Da liễu Bổ sung
- | Trang thiết bị y tế chuyên dùng khác
11 | Buồng chiếu UVA, UVB | Cái |  |  |  |  | 2
12 | Máy Athyderm | Cái |  |  |  |  | 3
13 | Máy bơm hút mỡ tự thân Body-jet | Cái |  |  |  |  | 1 |  |  | Bổ sung
14 | Máy cắt bệnh phẩm | Cái |  |  |  |  | 2
15 | Máy điều trị khí áp lạnh bằng nitơ lỏng | Cái |  |  |  |  | 2
16 | Máy Fractionnl C02 | Cái |  |  |  |  | 2
17 | Máy Laser đa kim | Cái |  |  |  |  | 3
18 | Máy laser Q-Switched YAG trục khuỷu | Cái |  |  |  |  | 1
19 | Máy Laser trị liệu | Cái |  |  |  |  | 3
20 | Máy nâng cơ | Cái |  |  |  |  | 3
21 | Máy nhuôm HE tự động | Cái |  |  |  |  | 2
22 | Máy phân tích huyết học laser tự động | Cái |  |  |  |  | 2
23 | Máy X-Quang cao tần | Cái |  |  |  |  | 1
24 | Nồi hấp ướt | Cái |  |  |  |  | 4
25 | Tủ bảo quản vô trùng | Cái |  |  |  |  | 3
Ngày …. tháng 10 năm 2020
| Người lập biểu | [7 empty] | Thủ trưởng đơn vị

## Mắt
ĐƠN VỊ: …………………….
BIỂU MẪU
DANH MỤC VÀ THUYẾT MINH NHU CẦU SỬ DỤNG TRANG THIẾT BỊ Y TẾ CHUYÊN DÙNG TRONG LĨNH VỰC Y TẾ CÓ GIÁ TRỊ TỪ 500 TRIỆU ĐỒNG TRỞ LÊN/01 ĐƠN VỊ TÀI SẢN
TT | Chủng loại | ĐVT | Số lượng hiện có | Số lượng, tần suất của một số trang thiết bị y tế chuyên dùng đặc thù theo quy định tại Thông tư 08//2019/TT-BYT ngày 31/5/2019 của Bộ Y tế | Tần suất sử dụng thực tế hiện nay (nếu chưa có thiết bị để sử dụng đề nghị ghi là 0) | Tần suất sử dụng dự kiến trong 03 năm tiếp theo | Số lượng đề xuất tối đa đã được tổng hợp trên cơ sở đề nghị của đơn vị | Số lượng đề xuất tối đa điều chỉnh (nếu có) sau khi dựa trên số lượng hiện có và theo tần suất dự kiến trong 3 năm tiếp theo theo quy định tại TT08//2019/TT-BYT của Bộ Y tế | Thuyết minh nhu cầu sử dụng theo từng loại TTBYT trong 3 năm tiếp theo | Ghi chú | Tổng cộng | Bổ sung
(1) | (2) | (3) | (4) | (5) | (6) | (7) | (8) | (9) | (10) | 6 | #REF! | #REF!
(1): VIII; (2): Bệnh viện Mắt (31 loại) | 31 | 0
- | Trang thiết bị y tế chuyên dùng đặc thù
1 | Bàn mổ đa năng thủy lực | Cái |  | Tối thiểu 01 cái/ Phòng mổ |  |  | 2
2 | Đèn mổ treo trần 160000-200000 lux | Cái |  | 01 bộ/ Bàn mổ |  |  | 2
3 | Hệ thống gây mê nội khí quản (Máy gây mê, monitor theo dõi mạch, đèn nội khí quản) | HT |  | + 01 máy/ bàn mổ. + Tiêu chuẩn dự phòng 01 máy/ 06 máy. |  |  | 1
4 | Máy điện tim gắng sức | Cái |  | + 01 máy/100 giường điều trị. + 01 máy/200 bệnh nhân khám ngoại trú |  |  | 1
5 | Máy thở chức năng cao | Cái |  | + Tối đa 01 máy/ giường hồi sức sau phẫu thuật; hồi sức tích cực; cấp cứu. + Tiêu chuẩn dự phòng 01 máy/ 06 máy. |  |  | 1
6 | Máy xét nghiệm sinh hoá | Cái |  |  |  |  | 2
- | Trang thiết bị y tế chuyên dùng khác
7 | Bộ đảo ảnh và BIOM dành cho kính hiển vi phẫu thuật | Cái |  |  |  |  | 3
8 | Hệ thống mài lắp kính | HT |  |  |  |  | 2
9 | Hệ thống máy mổ dịch kính và điều trị BVM | HT |  |  |  |  | 2
10 | Hệ thống máy mổ lasik | HT |  |  |  |  | 1
11 | Hệ thống máy mổ Phaco | HT |  |  |  |  | 8
12 | Hệ thống nuôi cấy vi khuẩn và làm kháng sinh đồ | HT |  |  |  |  | 1
13 | Hệ thống sinh hiển vi phẫu thuật | HT |  |  |  |  | 8
14 | Máy chụp cắt lớp đáy mắt | Cái |  |  |  |  | 2
15 | Máy chụp huỳnh quang kỹ thuật số | Cái |  |  |  |  | 2
16 | Máy đếm tế bào nội mô giác mạc | Cái |  |  |  |  | 1
17 | Máy đo bản đồ giác mạc | Cái |  |  |  |  | 1
18 | Máy đo khúc xạ tự động | Cái |  |  |  |  | 4
19 | Máy đo nhãn áp | Cái |  |  |  |  | 2
20 | Máy đo thị trường tự động | Cái |  |  |  |  | 2
21 | Máy đo tốc độ máu lắng | Cái |  |  |  |  | 1
22 | Máy giặt công nghiệp | Cái |  |  |  |  | 5
23 | Máy lạnh đông | Cái |  |  |  |  | 2
24 | Máy laser diode | Cái |  |  |  |  | 2
25 | Máy laser Yag | Cái |  |  |  |  | 2
26 | Máy phân tích huyết học tự động | Cái |  |  |  |  | 2
27 | Máy sấy công nghiệp | Cái |  |  |  |  | 5
28 | Máy siêu âm mắt AB | Cái |  |  |  |  | 3
29 | Máy xét nghiệm đông máu tự động | Cái |  |  |  |  | 1
30 | Máy X-Quang tổng quát cao tần kèm máy rửa phim tự động | HT |  |  |  |  | 2
31 | Nguồn sáng nội nhãn với 2 đầu dò | Cái |  |  |  |  | 3
Ngày …. tháng 10 năm 2020
| Người lập biểu | [7 empty] | Thủ trưởng đơn vị

## PHCN
ĐƠN VỊ: …………………….
BIỂU MẪU
DANH MỤC VÀ THUYẾT MINH NHU CẦU SỬ DỤNG TRANG THIẾT BỊ Y TẾ CHUYÊN DÙNG TRONG LĨNH VỰC Y TẾ CÓ GIÁ TRỊ TỪ 500 TRIỆU ĐỒNG TRỞ LÊN/01 ĐƠN VỊ TÀI SẢN
TT | Chủng loại | ĐVT | Số lượng hiện có | Số lượng, tần suất của một số trang thiết bị y tế chuyên dùng đặc thù theo quy định tại Thông tư 08//2019/TT-BYT ngày 31/5/2019 của Bộ Y tế | Tần suất sử dụng thực tế hiện nay (nếu chưa có thiết bị để sử dụng đề nghị ghi là 0) | Tần suất sử dụng dự kiến trong 03 năm tiếp theo | Số lượng đề xuất tối đa đã được tổng hợp trên cơ sở đề nghị của đơn vị | Số lượng đề xuất tối đa điều chỉnh (nếu có) sau khi dựa trên số lượng hiện có và theo tần suất dự kiến trong 3 năm tiếp theo theo quy định tại TT08//2019/TT-BYT của Bộ Y tế | Thuyết minh nhu cầu sử dụng theo từng loại TTBYT trong 3 năm tiếp theo | Ghi chú | Tổng cộng | Bổ sung
(1) | (2) | (3) | (4) | (5) | (6) | (7) | (8) | (9) | (10) | 6 | #REF! | #REF!
(1): IX; (2): Bệnh viện Phục hồi chức năng (15 loại) | 15 | 2
- | Trang thiết bị y tế chuyên dùng đặc thù
1 | Máy chụp CT-Scanner < 64 lát cắt | Cái |  | + Nhu cầu trung bình dưới 300 ca chụp/ tháng/ đơn vị: tối đa 01 hệ thống/ đơn vị. + Nhu cầu 300 - 1300 ca chụp/ tháng/ đơn vị: tối đa 02 hệ thống/ đơn vị. + Công suất sử dụng thiết bị trung bình trên 650 ca chụp/ tháng/ hệ thống được bổ sung thêm hệ thống tiếp theo |  |  | 1
2 | Máy chụp X-Quang kỹ thuật số | Cái |  | + Nhu cầu trung bình dưới 300 ca chụp/ tháng/đơn vị: tối đa 01 máy/đơn vị. + Nhu cầu trung bình từ 300 - 2600 ca chụp/tháng/đơn vị: tối đa 02 máy/đơn vị. + Công suất sử dụng thiết bị trung bình trên 1300 ca chụp/tháng/máy được bổ sung thêm máy tiếp theo. |  |  | 1
3 | Máy điện não vi tính | Cái |  | Các đơn vị có thực hiện kỹ thuật chuyên khoa về thăm dò chức năng/thần kinh/tâm thần: 01 - 03 máy |  |  | 2
4 | Máy siêu âm màu | Cái |  |  |  |  | 1
5 | Máy xét nghiệm sinh hóa tự động | Cái |  | + Nhu cầu dưới 1200 test/ ngày/ đơn vị: tổng công suất thiết bị tối đa 1200 test/ giờ. + Nhu cầu trong khoảng 1200 - 2400 test/ ngày/ đơn vị: tổng công suất thiết bị bổ sung 1200 test/giờ. + Nhu cầu tăng trong khoảng 1200 test/ ngày/ đơn vị: bổ sung tổng công suất thiết bị tối đa 800 test/giờ. |  |  | 1
- | Trang thiết bị y tế chuyên dùng khác
6 | Hệ thống oxy cao áp | HT |  |  |  |  | 1
7 | Hệ thống tập vận động thụ động toàn thân CPM | HT |  |  |  |  | 2
8 | Máy đo loãng xương đa điểm | Cái |  |  |  |  | 1
9 | Máy đo và ghi điện cơ | Cái |  |  |  |  | 2
10 | Máy kích thích từ xuyên sọ | Cái |  |  |  |  | 1 |  |  | Bổ sung
11 | Máy Laser công suất cao | Cái |  |  |  |  | 1
12 | Máy lưu huyết não | Cái |  |  |  |  | 1
13 | Máy sóng xung kích điều trị | Cái |  |  |  |  | 2
14 | Máy tập phục hồi chức năng chân tay có chức năng kích thích cơ | Cái |  |  |  |  | 1 |  |  | Bổ sung
15 | Máy thủy trị liệu | Cái |  |  |  |  | 1
Ngày …. tháng 10 năm 2020
| Người lập biểu | [7 empty] | Thủ trưởng đơn vị

## Ung bướu
ĐƠN VỊ: …………………….
BIỂU MẪU
DANH MỤC VÀ THUYẾT MINH NHU CẦU SỬ DỤNG TRANG THIẾT BỊ Y TẾ CHUYÊN DÙNG TRONG LĨNH VỰC Y TẾ CÓ GIÁ TRỊ TỪ 500 TRIỆU ĐỒNG TRỞ LÊN/01 ĐƠN VỊ TÀI SẢN
TT | Chủng loại | ĐVT | Số lượng hiện có | Số lượng, tần suất của một số trang thiết bị y tế chuyên dùng đặc thù theo quy định tại Thông tư 08//2019/TT-BYT ngày 31/5/2019 của Bộ Y tế | Tần suất sử dụng thực tế hiện nay (nếu chưa có thiết bị để sử dụng đề nghị ghi là 0) | Tần suất sử dụng dự kiến trong 03 năm tiếp theo | Số lượng đề xuất tối đa đã được tổng hợp trên cơ sở đề nghị của đơn vị | Số lượng đề xuất tối đa điều chỉnh (nếu có) sau khi dựa trên số lượng hiện có và theo tần suất dự kiến trong 3 năm tiếp theo theo quy định tại TT08//2019/TT-BYT của Bộ Y tế | Thuyết minh nhu cầu sử dụng theo từng loại TTBYT trong 3 năm tiếp theo | Ghi chú | Tổng cộng | Bổ sung
(1) | (2) | (3) | (4) | (5) | (6) | (7) | (8) | (9) | (10) | 6 | #REF! | #REF!
(1): X; (2): Bệnh viện Ung bướu (107 loại) | 107 | 35
- | Trang thiết bị y tế chuyên dùng đặc thù
1 | Bàn mổ đa năng điện - thủy lực | Cái |  | Tối thiểu 01 cái/ Phòng mổ |  |  | 10
2 | Bộ Applicator (Bộ cố định xạ trị trong) | Bộ |  |  |  |  | 2
3 | Bộ phantom để kiểm chuẩn kế hoạch xạ trị điều biến liều (IMRT) | Bộ |  |  |  |  | 1 |  |  | Bổ sung
4 | Bộ phantom rắn tương thích với các buồng ion hóa, có đủ các độ dày, và tổng độ các tấm phantom ≥ 30cm | HT |  |  |  |  | 1 |  |  | Bổ sung
5 | Dao mổ điện cao tần | Cái |  | + Tối đa 01 cái/ bàn mổ. + Dự phòng 01 cái/ 06 dao mổ điện. |  |  | 20
6 | Dao mổ điện siêu âm hàn mạch | Cái |  | Tối đa 01 cái/ phòng mổ. |  |  | 20
7 | Đèn mổ LED treo trần 2 nhánh, cường độ sáng mỗi nhánh ≥ 160.000 Lux, kèm camera | Cái |  |  |  |  | 10
8 | Hệ thống chụp cắt lớp mô phỏng: máy CT (kích thước lỗ gantry ≥ 80cm), bộ laser mô phỏng, mặt bàn CT mô phỏng, nồi nhúng mặt nạ. | HT |  |  |  |  | 1 |  |  | Bổ sung
(1): 9; (2): Hệ thống chụp cắt lớp vi tính (CT Scanner) < 64 lát; (3): HT; (5): + Nhu cầu trung bình dưới 300 ca chụp/ tháng/ đơn vị: tối đa 01 hệ thống/ đơn vị. + Nhu cầu 300 - 1300 ca chụp/ tháng/ đơn vị: tối đa 02 hệ thống/ đơn vị. + Công suất sử dụng thiết bị trung bình trên 650 ca chụp/ tháng/ hệ thống được bổ sung thêm hệ thống tiếp theo; (8): 2; 6: Bổ sung |  |  | Bổ sung
10 | Hệ thống chụp cắt lớp vi tính (CT Scanner) ≥ 256 lát | HT |  | + Nhu cầu sử dụng trung bình ≤ 400 ca chụp/ tháng/ đơn vị: tối đa 01 hệ thống/ đơn vị. + Công suất sử dụng thiết bị trung bình trên 400 ca chụp/ tháng/ hệ thống được bổ sung thêm hệ thống tiếp theo. |  |  | 2
11 | Hệ thống chụp cắt lớp vi tính (CT Scanner) 64 - 128 lát | HT |  | + Nhu cầu sử dụng trung bình ≤ 400 ca chụp/ tháng/ đơn vị: tối đa 01 hệ thống/ đơn vị. + Công suất sử dụng thiết bị trung bình trên 400 ca chụp/ tháng/ hệ thống được bổ sung thêm hệ thống tiếp theo. |  |  | 2 |  |  | Bổ sung
12 | Hệ thống chụp cộng hưởng từ (MRI) ≥1.5 Tesla | HT |  | + Nhu cầu sử dụng trung bình ≤ 400 ca chụp/ tháng/ đơn vị: tối đa 01 hệ thống/ đơn vị. + Công suất sử dụng thiết bị trung bình trên 400 ca chụp/ tháng/ hệ thống được bổ sung thêm hệ thống tiếp theo. |  |  | 2 |  |  | Bổ sung
13 | Hệ thống chụp mạch số hóa xóa nền (DSA) 1 bình diện | HT |  | + Nhu cầu sử dụng trung bình dưới 40 ca chụp/tháng/đơn vị: Không đầu tư. + Nhu cầu sử dụng trung bình 40 - 300 ca chụp /tháng/đơn vị: tối đa 02 hệ thống/đơn vị. + Công suất sử dụng thiết bị trung bình trên 300 ca chụp/ tháng/ hệ thống được bổ sung thêm hệ thống tiếp theo. |  |  | 2
14 | Hệ thống kiểm soát nhịp thở trong xạ trị (Reaspiratory Gating System), hỗ trợ xạ trị hướng dẫn hình ảnh theo thời gian thực (real-time IGRT) | HT |  |  |  |  | 1 |  |  | Bổ sung
15 | Hệ thống làm khuôn, cắt chì cho xạ trị chùm điện tử, bộ dụng cụ cố định và làm mặt nạ cho xạ trị 3D thường quy và xạ trị điều biến liều, xạ phẫu, xạ trị định vị | HT |  |  |  |  | 1 |  |  | Bổ sung
16 | Hệ thống máy xạ trị suất liều cao (đa nguồn) công nghệ gia tốc tuyến tính xạ trị có chức năng xạ trị định vị ( SRS/SRT, SBRT) | HT |  |  |  |  | 1 |  |  | Bổ sung
17 | Hệ thống máy xạ trị suất liều cao (đa nguồn) công nghệ gia tốc tuyến tính xạ trị điều biến liều | HT |  |  |  |  | 1 |  |  | Bổ sung
18 | Hệ thống máy xạ trị trong suất liều cao (đa nguồn) | Cái |  |  |  |  | 2
19 | Hệ thống monitor trung tâm kèm 10 máy theo dõi bệnh nhân 5 thông số | HT |  | + 01 máy/ bàn mổ. + 01 máy/ giường Hồi tỉnh; Hồi sức; Cấp cứu. + 01 máy/ giường chăm sóc bệnh nhân nặng. |  |  | 2
20 | Hệ thống monitor trung tâm kèm 20 máy trạm 5 thông số | HT |  | + 01 máy/ bàn mổ. + 01 máy/ giường Hồi tỉnh; Hồi sức; Cấp cứu. + 01 máy/ giường chăm sóc bệnh nhân nặng. |  |  | 2
21 | Hệ thống nội soi dạ dày, tá tràng và đại tràng ống mềm video | HT |  | + Nhu cầu sử dụng trung bình dưới 100 ca/ tháng/ đơn vị: tối đa 01 hệ thống/đơn vị. + Nhu cầu sử dụng trung bình 100 - 400 ca/ tháng/ đơn vị: tối đa 02 hệ thống/đơn vị. + Công suất sử dụng thiết bị trung bình trên 200 ca/ tháng/hệ thống được bổ sung thêm hệ thống tiếp theo |  |  | 4
22 | Hệ thống nội soi khí phế quản ống mềm video | HT |  | + Nhu cầu sử dụng trung bình dưới 100 ca/ tháng/ đơn vị: tối đa 01 hệ thống/đơn vị. + Nhu cầu sử dụng trung bình 100 - 400 ca/ tháng/đơn vị: tối đa 02 hệ thống/đơn vị. + Công suất sử dụng thiết bị trung bình trên 200 ca/tháng/hệ thống được bổ sung thêm hệ thống tiếp theo |  |  | 3
23 | Hệ thống nội soi mật tuỵ ngược dòng | HT |  |  |  |  | 1 |  |  | Bổ sung
24 | Hệ thống phantom nước 3D để quét dữ liệu liều lượng và kiểm tra liều lượng | HT |  |  |  |  | 1 |  |  | Bổ sung
25 | Hệ thống phẫu thuật nội soi 4K (kèm bộ dụng cụ) | HT |  | 01 hệ thống/ Bàn mổ có mổ nội soi. |  |  | 2
26 | Hệ thống phẫu thuật nội soi ổ bụng Full HD (kèm bộ dụng cụ) | Cái |  | 01 hệ thống/ Bàn mổ có mổ nội soi. |  |  | 4
27 | Hệ thống xét nghiệm sinh hóa và miễn dịch tự động | HT |  | + Dưới 100 test/ ngày/ đơn vị: Máy móc, thiết bị có tổng công suất tương đương 100 test/ giờ. + 100 - 300 test/ ngày/ đơn vị: Máy móc, thiết bị có tổng công suất tương đương 300 test/giờ. + Nhu cầu tăng trong khoảng 200 test/ ngày/ đơn vị: bổ sung tổng công suất thiết bị tối đa 150 test/ giờ. |  |  | 3
28 | Hệ thống X-quang di động KTS | Cái |  | + Tối đa 01 máy/ khoa hồi sức tích cực; cấp cứu; hồi sức sau phẫu thuật. + Khoa Chẩn đoán hình ảnh: Tối đa 01 máy/ 200 giường nội trú |  |  | 3
29 | Hệ thống X-quang kỹ thuật số (DR) 2 tấm cảm biến | Cái |  | + Nhu cầu trung bình dưới 300 ca chụp/ tháng/đơn vị: tối đa 01 máy/đơn vị. + Nhu cầu trung bình từ 300 - 2600 ca chụp/tháng/đơn vị: tối đa 02 máy/đơn vị. + Công suất sử dụng thiết bị trung bình trên 1300 ca chụp/tháng/máy được bổ sung thêm máy tiếp theo. |  |  | 2
30 | Hệ thống X-quang kỹ thuật số C-arm | HT |  | + Tối đa 01 máy/04 phòng mổ. + đơn vị có triển khai kỹ thuật chụp mật tuy ngược dòng (ERCP) hoặc can thiệp được bổ sung tối đa 01 máy/đơn vị. |  |  | 2
31 | Máy gây mê kèm giúp thở người lớn và trẻ em + theo dõi khí mê | Cái |  | + 01 máy/ bàn mổ. + Tiêu chuẩn dự phòng 01 máy/ 06 máy. |  |  | 5
32 | Máy gây mê kèm thở | Cái |  | + 01 máy/ bàn mổ. + Tiêu chuẩn dự phòng 01 máy/ 06 máy. |  |  | 5
33 | Máy giúp thở chức năng cao | Cái |  |  |  |  | 2
34 | Máy giúp thở di động | Cái |  |  |  |  | 4
35 | Máy giúp thở dùng cho người lớn và trẻ em | Cái |  |  |  |  | 8
36 | Máy siêu âm có chức năng đo đàn hồi mô | Cái |  |  |  |  | 2
37 | Máy siêu âm doppler màu tổng quát > 03 đầu dò | Cái |  | + Nhu cầu sử dụng trung bình dưới 600 ca / tháng/ đơn vị: Tối đa 01 máy/đơn vị. + Nhu cầu sử dụng trung bình 600 - 1600 ca / tháng/ đơn vị: tối đa 02 hệ thống/đơn vị. + Công suất sử dụng thiết bị trung bình trên 800 ca/ tháng/ máy được bổ sung định mức máy tiếp theo. + Tối đa 01 máy/ đơn vị hồi sức; cấp cứu; hồi sức sau phẫu thuật, can thiệp và các đơn vị có sử dụng kỹ thuật siêu âm hỗ trợ. |  |  | 6
38 | Máy siêu âm màu 4D | Cái |  |  |  |  | 3
39 | Máy siêu âm màu 4D tầm soát ung thư | Cái |  |  |  |  | 3
40 | Máy siêu âm xách tay | Cái |  |  |  |  | 2 |  |  | Bổ sung
41 | Máy thở xâm nhập và không xâm nhập | Cái |  | + Tối đa 01 máy/ giường hồi sức sau phẫu thuật; hồi sức tích cực; cấp cứu. + Tiêu chuẩn dự phòng 01 máy/ 06 máy. |  |  | 2
- | Trang thiết bị y tế chuyên dùng khác
42 | Bàn phẫu tích bệnh phẩm | Cái |  |  |  |  | 2
43 | Bộ dụng cụ phẫu thuật dạ dày | Bộ |  |  |  |  | 3
44 | Bộ dụng cụ phẫu thuật hạ họng thanh quản | Bộ |  |  |  |  | 1 |  |  | Bổ sung
45 | Bộ dụng cụ phẫu thuật lồng ngực | Bộ |  |  |  |  | 2
46 | Bộ dụng cụ phẫu thuật nội soi đầu cổ, xoang | Bộ |  |  |  |  | 3
47 | Bộ dụng cụ phẫu thuật tạo hình thẩm mỹ | Bộ |  |  |  |  | 1 |  |  | Bổ sung
48 | Bộ dụng cụ phẫu thuật thần kinh, sọ não | Bộ |  |  |  |  | 2
49 | Bộ dụng cụ phẫu thuật tiết niệu | Bộ |  |  |  |  | 3
50 | Bộ dụng cụ phẫu thuật tuyến vú | Bộ |  |  |  |  | 3
51 | Buồng điện di, bộ nguồn điện di | Cái |  |  |  |  | 2 |  |  | Bổ sung
52 | Buồng pha chế hóa chất | Cái |  |  |  |  | 3
53 | Dây tích hợp kết nối nội soi và siêu âm | Cái |  |  |  |  | 2 |  |  | Bổ sung
54 | Hệ thống dán lamelle tự động | HT |  |  |  |  | 2
55 | Hệ thống đốt khối u bằng sóng Micro Wave | Cái |  |  |  |  | 1 |  |  | Bổ sung
56 | Hệ thống hóa mô miễn dịch | Cái |  |  |  |  | 3
57 | Hệ thống Navigation định vị trong phẫu thuật sọ não | HT |  |  |  |  | 0 |  |  | Bổ sung
58 | Hệ thống nhuộm hóa mô miễn dịch | HT |  |  |  |  | 2
59 | Hệ thống pendant treo trần 1 tay đòn | HT |  |  |  |  | 7
60 | Hệ thống pendant treo trần 2 tay đòn | HT |  |  |  |  | 7
61 | Hệ thống realtime PCR | HT |  |  |  |  | 2
62 | Hệ thống soi treo thanh quản | HT |  |  |  |  | 1 |  |  | Bổ sung
63 | Hệ thống trang thiết bị cơ bản phục vụ Hot Lab | HT |  |  |  |  | 3
64 | Hệ thống vận chuyển mẫu tự động | HT |  |  |  |  | 1
65 | Hệ thống xạ hình PET/CT ≥ 16 slices | HT |  |  |  |  | 1 |  |  | Bổ sung
66 | Hệ thống xạ hình SPECT/CT hai đầu thu | HT |  |  |  |  | 1 |  |  | Bổ sung
67 | Hệ thống X-quang chụp vú kỹ thuật số (DR) | Cái |  | + Nhu cầu trung bình dưới 300 ca chụp/ tháng/đơn vị: tối đa 01 máy/đơn vị. + Nhu cầu trung bình từ 300 - 2600 ca chụp/tháng/đơn vị: tối đa 02 máy/đơn vị. + Công suất sử dụng thiết bị trung bình trên 1300 ca chụp/tháng/máy được bổ sung thêm máy tiếp theo. |  |  | 2
68 | Kính hiển vi hội chẩn, ≥ 5 đầu quan sát + Camera | Cái |  |  |  |  | 2
69 | Kính hiển vi huỳnh quang + Camera | Cái |  |  |  |  | 5
70 | Kính hiển vi phẫu thuật Tai mũi họng | Cái |  |  |  |  | 0 |  |  | Bổ sung
71 | Kính hiển vi phẫu thuật thần kinh | Cái |  |  |  |  | 0 |  |  | Bổ sung
72 | Máy cắt lát vi thể tự động | Cái |  |  |  |  | 3
73 | Máy cắt tiêu bản lạnh | Cái |  |  |  |  | 3
74 | Máy cấy máu | Cái |  |  |  |  | 1 |  |  | Bổ sung
75 | Máy định danh, kháng sinh đồ tự động | Cái |  |  |  |  | 1 |  |  | Bổ sung
76 | Máy đo độ loãng xương | Cái |  |  |  |  | 1 |  |  | Bổ sung
77 | Máy đo độ tập trung Iode | Cái |  |  |  |  | 3
78 | Máy đo loãng xương bằng tia X toàn thân | Cái |  |  |  |  | 2
79 | Máy đo tốc độ máu lắng | Cái |  |  |  |  | 2
80 | Máy đông máu tự động | Cái |  |  |  |  | 3
81 | Máy đốt khối u bằng sóng RF | Cái |  |  |  |  | 3
82 | Máy đúc bệnh phẩm | Cái |  |  |  |  | 4
83 | Máy đúc khuôn sáp | Cái |  |  |  |  | 2
84 | Máy gia tốc vòng cung cấp đồng vị phóng xạ cho chụp xạ hình PET (Cyclotron) | HT |  |  |  |  | 1 |  |  | Bổ sung
85 | Máy giặt công nghiệp ≥ 55 kg | Cái |  |  |  |  | 3
86 | Máy Holter điện tim và huyết áp | Cái |  |  |  |  | 2
87 | Máy li tâm tế bào | Cái |  |  |  |  | 2
88 | Máy ly tâm lạnh, ≥ 96 ống, ≥ 6000 vòng/phút | Cái |  |  |  |  | 2
89 | Máy nhuộm tiêu bản tự động công suất lớn | Cái |  |  |  |  | 3
90 | Máy PCR | Cái |  |  |  |  | 1 |  |  | Bổ sung
91 | Máy phân tích huyết học tự động ≥ 32 thông số | Cái |  |  |  |  | 3
92 | Máy phân tích nước tiểu tự động, > 300 test/h | Cái |  |  |  |  | 5
93 | Máy quét tiêu bản | HT |  |  |  |  | 2
94 | Máy rửa khử khuẩn dụng cụ 2 cửa ≥ 200 lít | Cái |  |  |  |  | 2
(1): 95; (2): Máy sấy công nghiệp; (3): Cái; (8): 2; 6: Bổ sung |  |  |  | Sửa định mức
96 | Máy sinh thiết chân không | Cái |  |  |  |  | 1 |  |  | Bổ sung
97 | Máy soi gen | Cái |  |  |  |  | 2 |  |  | Bổ sung
98 | Máy tách chiết tế bào | HT |  |  |  |  | 1 |  |  | Bổ sung
99 | Máy tách chiết tự động | Cái |  |  |  |  | 1 |  |  | Bổ sung
100 | Máy tiệt trùng 2 cửa ≥ 570 lít | Cái |  |  |  |  | 2
101 | Máy tiệt trùng nhiệt độ thấp công nghệ plasma dung tích ≥ 170 lít | Cái |  |  |  |  | 2
102 | Máy tiệt trùng nhiệt độ thấp công nghệ plasma dung tích ≥ 30 lít | Cái |  |  |  |  | 2
103 | Máy xác định nhóm máu tự động | Cái |  |  |  |  | 2
104 | Máy xét nghiệm đông máu tự động | Cái |  |  |  |  | 2
105 | Máy xử lý mô tự động >300 cassette | Cái |  |  |  |  | 2
106 | Tủ âm sâu | Cái |  |  |  |  | 1 |  |  | Bổ sung
107 | Tủ âm sâu -86°C | Cái |  |  |  |  | 4
Ngày …. tháng 10 năm 2020
| Người lập biểu | [7 empty] | Thủ trưởng đơn vị

## YDCT
ĐƠN VỊ: …………………….
BIỂU MẪU
DANH MỤC VÀ THUYẾT MINH NHU CẦU SỬ DỤNG TRANG THIẾT BỊ Y TẾ CHUYÊN DÙNG TRONG LĨNH VỰC Y TẾ CÓ GIÁ TRỊ TỪ 500 TRIỆU ĐỒNG TRỞ LÊN/01 ĐƠN VỊ TÀI SẢN
TT | Chủng loại | ĐVT | Số lượng hiện có | Số lượng, tần suất của một số trang thiết bị y tế chuyên dùng đặc thù theo quy định tại Thông tư 08//2019/TT-BYT ngày 31/5/2019 của Bộ Y tế | Tần suất sử dụng thực tế hiện nay (nếu chưa có thiết bị để sử dụng đề nghị ghi là 0) | Tần suất sử dụng dự kiến trong 03 năm tiếp theo | Số lượng đề xuất tối đa đã được tổng hợp trên cơ sở đề nghị của đơn vị | Số lượng đề xuất tối đa điều chỉnh (nếu có) sau khi dựa trên số lượng hiện có và theo tần suất dự kiến trong 3 năm tiếp theo theo quy định tại TT08//2019/TT-BYT của Bộ Y tế | Thuyết minh nhu cầu sử dụng theo từng loại TTBYT trong 3 năm tiếp theo | Ghi chú | Tổng cộng | Bổ sung
(1) | (2) | (3) | (4) | (5) | (6) | (7) | (8) | (9) | (10) | 6 | #REF! | #REF!
(1): XI; (2): Bệnh viện y dược cổ truyền (15 loại) | 15
- | Trang thiết bị y tế chuyên dùng đặc thù
1 | Hệ thống nội soi dạ dày tá tràng | HT |  | + Nhu cầu sử dụng trung bình dưới 100 ca/ tháng/ đơn vị: tối đa 01 hệ thống/đơn vị. + Nhu cầu sử dụng trung bình 100 - 400 ca/ tháng/ đơn vị: tối đa 02 hệ thống/đơn vị. + Công suất sử dụng thiết bị trung bình trên 200 ca/ tháng/hệ thống được bổ sung thêm hệ thống tiếp theo |  |  | 1
2 | Máy chụp CT-Scanner < 64 lát cắt | Cái |  | + Nhu cầu trung bình dưới 300 ca chụp/ tháng/ đơn vị: tối đa 01 hệ thống/ đơn vị. + Nhu cầu 300 - 1300 ca chụp/ tháng/ đơn vị: tối đa 02 hệ thống/ đơn vị. + Công suất sử dụng thiết bị trung bình trên 650 ca chụp/ tháng/ hệ thống được bổ sung thêm hệ thống tiếp theo |  |  | 1
3 | Máy phân tích sinh hóa tự động | Cái |  | + Nhu cầu dưới 1200 test/ ngày/ đơn vị: tổng công suất thiết bị tối đa 1200 test/ giờ. + Nhu cầu trong khoảng 1200 - 2400 test/ ngày/ đơn vị: tổng công suất thiết bị bổ sung 1200 test/giờ. + Nhu cầu tăng trong khoảng 1200 test/ ngày/ đơn vị: bổ sung tổng công suất thiết bị tối đa 800 test/giờ. |  |  | 1
4 | Máy siêu âm Doppler màu | Cái |  |  |  |  | 1
(1): 5; (2): Máy thở chức năng cao; (3): Cái; (5): + Tối đa 01 máy/ giường hồi sức sau phẫu thuật; hồi sức tích cực; cấp cứu. + Tiêu chuẩn dự phòng 01 máy/ 06 máy.; (8): 1 |  | Chuyển BV Phổi theo QĐ điều chuyển của UBND tỉnh
6 | Máy xét nghiệm sinh hóa kèm điện giải tự động | Cái |  | + Nhu cầu dưới 1200 test/ ngày/ đơn vị: tổng công suất thiết bị tối đa 1200 test/ giờ. + Nhu cầu trong khoảng 1200 - 2400 test/ ngày/ đơn vị: tổng công suất thiết bị bổ sung 1200 test/giờ. + Nhu cầu tăng trong khoảng 1200 test/ ngày/ đơn vị: bổ sung tổng công suất thiết bị tối đa 800 test/giờ. |  |  | 1
- | Trang thiết bị y tế chuyên dùng khác
7 | Hệ thống điều trị oxy cao áp | HT |  |  |  |  | 1
8 | Máy chiết thuốc nước đóng chai | Cái |  |  |  |  | 1
9 | Máy điều trị xương khớp bằng sóng xung kích | Cái |  |  |  |  | 7
10 | Máy đo và ghi điện cơ | Cái |  |  |  |  | 1
11 | Máy sấy tầng sôi | Cái |  |  |  |  | 1
12 | Máy tán sỏi ngoài cơ thể | Cái |  |  |  |  | 1
13 | Máy thủy trị liệu | Cái |  |  |  |  | 1
14 | Máy viên hoàn mềm thuốc | Cái |  |  |  |  | 3
(1): 15; (2): Máy X- quang cao tần thường quy kèm máy rửa phim; (3): Cái; (8): 1 |  |  | Hỏi xem thường quy có phải kỹ thuật số không
Ngày …. tháng 10 năm 2020
| Người lập biểu | [7 empty] | Thủ trưởng đơn vị

## BV Hạng II
ĐƠN VỊ: …………………….
BIỂU MẪU
DANH MỤC VÀ THUYẾT MINH NHU CẦU SỬ DỤNG TRANG THIẾT BỊ Y TẾ CHUYÊN DÙNG TRONG LĨNH VỰC Y TẾ CÓ GIÁ TRỊ TỪ 500 TRIỆU ĐỒNG TRỞ LÊN/01 ĐƠN VỊ TÀI SẢN
TT | Chủng loại | ĐVT | Số lượng hiện có | Số lượng, tần suất của một số trang thiết bị y tế chuyên dùng đặc thù theo quy định tại Thông tư 08//2019/TT-BYT ngày 31/5/2019 của Bộ Y tế | Tần suất sử dụng thực tế hiện nay (nếu chưa có thiết bị để sử dụng đề nghị ghi là 0) | Tần suất sử dụng dự kiến trong 03 năm tiếp theo | Số lượng đề xuất tối đa đã được tổng hợp trên cơ sở đề nghị của đơn vị | Số lượng đề xuất tối đa điều chỉnh (nếu có) sau khi dựa trên số lượng hiện có và theo tần suất dự kiến trong 3 năm tiếp theo theo quy định tại TT08//2019/TT-BYT của Bộ Y tế | Thuyết minh nhu cầu sử dụng theo từng loại TTBYT trong 3 năm tiếp theo | Ghi chú | Tổng cộng | Bổ sung
(1) | (2) | (3) | (4) | (5) | (6) | (7) | (8) | (9) | (10) | 6 | #REF! | #REF!
(1): I; (2): Bệnh viện đa khoa khu vực và Bệnh viện đa khoa huyện hạng II (113 loại) | 113 | 12
- | Trang thiết bị y tế chuyên dùng đặc thù
1 | Bàn mổ đa năng | Cái |  | Tối thiểu 01 cái/ Phòng mổ |  |  | 5
2 | Dao mổ điện | Cái |  |  |  |  | 6
3 | Dao mổ điện bằng sóng siêu âm | Cái |  | Tối đa 01 cái/ phòng mổ. |  |  | 2
4 | Đèn mổ di động | Cái |  | Tối đa 01 bộ/ Phòng tiểu phẫu; khoa hồi sức; khoa cấp cứu. |  |  | 3
5 | Đèn mổ treo trần 2 chóa ( LED ) | Cái |  | 01 bộ/ Bàn mổ |  |  | 4
6 | Đèn mổ treo trần 2 chóa ( LED ) kèm camera | Cái |  | 01 bộ/ Bàn mổ |  |  | 4
7 | Đèn mổ treo trần 2 nhánh có camera + Monitor theo dõi | HT |  | 01 bộ/ Bàn mổ |  |  | 4
8 | Hệ thống chụp cộng hưởng từ ≥ 1.5T | HT |  | + Nhu cầu sử dụng trung bình ≤ 400 ca chụp/ tháng/ đơn vị: tối đa 01 hệ thống/ đơn vị. + Công suất sử dụng thiết bị trung bình trên 400 ca chụp/ tháng/ hệ thống được bổ sung thêm hệ thống tiếp theo. |  |  | 1
9 | Hệ thống chụp mạch 1 bình diện | Cái |  |  |  |  | 1
10 | Hệ thống chụp mạch 2 bình diện | Cái |  |  |  |  | 1
11 | Hệ thống chụp mạch số hóa nền (DSA) | Cái |  | + Nhu cầu sử dụng trung bình dưới 40 ca chụp/tháng/đơn vị: Không đầu tư. + Nhu cầu sử dụng trung bình 40 - 300 ca chụp /tháng/đơn vị: tối đa 02 hệ thống/đơn vị. + Công suất sử dụng thiết bị trung bình trên 300 ca chụp/ tháng/ hệ thống được bổ sung thêm hệ thống tiếp theo. |  |  | 1 |  |  | Bổ sung
12 | Hệ thống CT Scanner từ ≤ 64 lát cắt | HT |  | + Nhu cầu sử dụng trung bình ≤ 400 ca chụp/ tháng/ đơn vị: tối đa 01 hệ thống/ đơn vị. + Công suất sử dụng thiết bị trung bình trên 400 ca chụp/ tháng/ hệ thống được bổ sung thêm hệ thống tiếp theo. |  |  | 3
13 | Hệ thống monitor trung tâm | Cái |  | + 01 máy/ bàn mổ. + 01 máy/ giường Hồi tỉnh; Hồi sức; Cấp cứu. + 01 máy/ giường chăm sóc bệnh nhân nặng. |  |  | 1 |  |  | Bổ sung
14 | Hệ thống nội soi dạ dày, tá tràng, đại tràng | HT |  | + Nhu cầu sử dụng trung bình dưới 100 ca/ tháng/ đơn vị: tối đa 01 hệ thống/đơn vị. + Nhu cầu sử dụng trung bình 100 - 400 ca/ tháng/ đơn vị: tối đa 02 hệ thống/đơn vị. + Công suất sử dụng thiết bị trung bình trên 200 ca/ tháng/hệ thống được bổ sung thêm hệ thống tiếp theo |  |  | 2
15 | Hệ thống nội soi ổ bụng và tiết niệu | HT |  | + Nhu cầu sử dụng trung bình dưới 100 ca/ tháng/ đơn vị: tối đa 01 hệ thống/đơn vị. + Nhu cầu sử dụng trung bình 100 - 600 ca/ tháng/ đơn vị: tối đa 02 hệ thống/đơn vị. + Công suất sử dụng thiết bị trung bình trên 300 ca/ tháng/hệ thống được bổ sung thêm hệ thống tiếp theo + 01 hệ thống/ Máy tán sỏi laser |  |  | 2
16 | Hệ thống nội soi phế quản | HT |  | + Nhu cầu sử dụng trung bình dưới 100 ca/ tháng/ đơn vị: tối đa 01 hệ thống/đơn vị. + Nhu cầu sử dụng trung bình 100 - 400 ca/ tháng/đơn vị: tối đa 02 hệ thống/đơn vị. + Công suất sử dụng thiết bị trung bình trên 200 ca/tháng/hệ thống được bổ sung thêm hệ thống tiếp theo |  |  | 2
17 | Hệ thống phẫu thuật nội soi full HD | HT |  | 01 hệ thống/ Bàn mổ có mổ nội soi. |  |  | 2
18 | Hệ thống phẫu thuật nội soi tán sỏi ngược dòng | HT |  | 01 hệ thống/ Bàn mổ có mổ nội soi. |  |  | 2
19 | Hệ thống Soi phế quản video (Người lớn và trẻ em) + Tiêu hóa (Dạ dày, tá tràng, đại tràng) | HT |  |  |  |  | 2
(1): 20; (2): Máy chạy thận nhân tạo siêu lọc HDF online; (3): Cái; (5): Số lượng máy đáp ứng nhu cầu sử dụng tối thiểu 02 ca/ngày/máy.; (8): 3 |  |  | sửa 15 thành 3
21 | Máy điện não | HT |  | Các đơn vị có thực hiện kỹ thuật chuyên khoa về thăm dò chức năng/thần kinh/tâm thần: 01 - 03 máy |  |  | 3
22 | Máy gây mê các loại | Cái |  | + 01 máy/ bàn mổ. + Tiêu chuẩn dự phòng 01 máy/ 06 máy. |  |  | 6
23 | Máy phân tích miễn dịch tự động | Cái |  | + Dưới 100 test/ ngày/ đơn vị: Máy móc, thiết bị có tổng công suất tương đương 100 test/ giờ. + 100 - 300 test/ ngày/ đơn vị: Máy móc, thiết bị có tổng công suất tương đương 300 test/giờ. + Nhu cầu tăng trong khoảng 200 test/ ngày/ đơn vị: bổ sung tổng công suất thiết bị tối đa 150 test/ giờ. |  |  | 2
24 | Máy phân tích sinh hoá tự động | Cái |  |  |  |  | 3
25 | Máy siêu âm chuyên tim mạch | Cái |  | + Nhu cầu sử dụng trung bình ≤ 300 ca/ tháng/ đơn vị: tối đa 01 máy/ đơn vị. + Công suất sử dụng thiết bị trung bình trên 300 ca/ tháng/ máy được bổ sung định mức máy tiếp theo. + 01 máy/ Phòng chụp mạch số hóa xóa nền (DSA); Đơn vị hồi sức tim mạch. |  |  | 1 |  |  | Bổ sung
26 | Máy siêu âm gắng sức | bộ |  |  |  |  | 1
27 | Máy Siêu âm màu 2D | Cái |  |  |  |  | 3
28 | Máy Siêu âm màu 4D | Cái |  |  |  |  | 5
29 | Máy siêu âm màu số hoá, Dopple các loại | Cái |  |  |  |  | 6
30 | Máy thở | Cái |  | + Tối đa 01 máy/ giường hồi sức sau phẫu thuật; hồi sức tích cực; cấp cứu. + Tiêu chuẩn dự phòng 01 máy/ 06 máy. |  |  | 6
31 | Máy thở trẻ em | Cái |  | + Tối đa 01 máy/ giường hồi sức sau phẫu thuật; hồi sức tích cực; cấp cứu. + Tiêu chuẩn dự phòng 01 máy/ 06 máy. |  |  | 6
32 | Máy xét nghiệm miễn dịch | Cái |  | + Dưới 100 test/ ngày/ đơn vị: Máy móc, thiết bị có tổng công suất tương đương 100 test/ giờ. + 100 - 300 test/ ngày/ đơn vị: Máy móc, thiết bị có tổng công suất tương đương 300 test/giờ. + Nhu cầu tăng trong khoảng 200 test/ ngày/ đơn vị: bổ sung tổng công suất thiết bị tối đa 150 test/ giờ. |  |  | 2
33 | Máy X-quang di động | Cái |  | + Tối đa 01 máy/ khoa hồi sức tích cực; cấp cứu; hồi sức sau phẫu thuật. + Khoa Chẩn đoán hình ảnh: Tối đa 01 máy/ 200 giường nội trú |  |  | 2
34 | Máy X-quang kỹ thuật số | HT |  | + Nhu cầu trung bình dưới 300 ca chụp/ tháng/đơn vị: tối đa 01 máy/đơn vị. + Nhu cầu trung bình từ 300 - 2600 ca chụp/tháng/đơn vị: tối đa 02 máy/đơn vị. + Công suất sử dụng thiết bị trung bình trên 1300 ca chụp/tháng/máy được bổ sung thêm máy tiếp theo. |  |  | 2
- | Trang thiết bị y tế chuyên dùng khác
35 | Bộ dụng cụ phẫu thuật nội soi mũi xoang | Bộ |  |  |  |  | 2
(1): 36; (2): Bộ dụng cụ phẫu thuật nội soi ổ bụng, tiết niệu; (3): Bộ; (8): 2 |  |  | Sửa lại tên
37 | Bộ dụng cụ phẫu thuật xương | Cái |  |  |  |  | 2
(1): 38; (2): Bộ nội soi dạ dày ống mềm; (3): Bộ; (8): 2; 6: Bổ sung |  |  | BVĐK Bỉm Sơn Bổ sung
39 | Bộ nội soi Tai mũi họng | Bộ |  |  |  |  | 3
40 | Bộ phẫu thuật chấn thương chỉnh hình | Bộ |  |  |  |  | 3
41 | Bộ soi khớp và dụng cụ can thiệp | Cái |  |  |  |  | 2
42 | Bồn chứa Oxy lỏng | Cái |  |  |  |  | 1
43 | Buồng, máy đo thính lực | Buồng |  |  |  |  | 2
44 | Giàn ô xy khí bình | Cái |  |  |  |  | 1
45 | Hệ thống báo động trung tâm | HT |  |  |  |  | 1
46 | Hệ thống chuyển mẫu tự động | HT |  |  |  |  | 1 |  |  | Bổ sung
47 | Hệ thống khí y tế | HT |  |  |  |  | 1
48 | Hệ thống máy chụp Răng Panorama | HT |  |  |  |  | 1
(1): 49; (2): Hệ thống máy chụp X-Quang; (3): HT; (8): 3 |  |  | x
50 | Hệ thống máy điều trị thoát vị đĩa đệm bằng sóng Radio | HT |  |  |  |  | 2
51 | Hệ thống nuôi cấy máu | HT |  |  |  |  | 2
52 | Hệ thống phẫu thuật Phaco | HT |  |  |  |  | 2
53 | Hệ thống tấm cảm biến số hóa X-Quang | Cái |  |  |  |  | 3
54 | Hệ thống tán sỏi đường mật | Cái |  |  |  |  | 1 |  |  | Bổ sung
55 | Hệ thống tiệt trùng dụng cụ y tế công nghệ Plasma | HT |  |  |  |  | 1
56 | Kính hiển vi huỳnh quang | Cái |  |  |  |  | 6
57 | Kính hiển vi phẫu thuật | Cái |  |  |  |  | 3
58 | Kính sinh hiển vi | Cái |  |  |  |  | 6
59 | Lồng ấp trẻ sơ sinh | HT |  |  |  |  | 8
60 | Máy cắt bệnh phẩm qua nội soi | Cái |  |  |  |  | 2
61 | Máy cắt tiêu bản lạnh | Cái |  |  |  |  | 1
62 | Máy chẩn đoán mạch ( Lưu huyết não) | Cái |  |  |  |  | 3
(1): 63; (2): Máy chụp ảnh màu võng mạc; (3): Cái; (8): 1; 6: Bổ sung |  |  | BVĐK Thành phố TH Bổ sung | 650
(1): 64; (2): Máy chụp OCT bán phần trước và đo công suất thủy tinh thể; (3): Cái; (8): 1; 6: Bổ sung |  |  | BVĐK Thành phố TH Bổ sung | 2300
65 | Máy đếm khuẩn lạc | Cái |  |  |  |  | 1
66 | Máy đếm tế bào CD4, CD8 | Cái |  |  |  |  | 1
67 | Máy đếm tế bào máu Laser | Cái |  |  |  |  | 3
68 | Máy điện di huyết sắc tố | Cái |  |  |  |  | 1
69 | Máy điều trị siêu cao tần | Cái |  |  |  |  | 2
70 | Máy điều trị tần số cao | Cái |  |  |  |  | 2
71 | Máy điều trị tần số thấp | Cái |  |  |  |  | 4
72 | Máy điều trị xương khớp bằng sóng xung kích điện từ | Bộ |  |  |  |  | 2
73 | Máy định danh nhanh vi khuẩn và KSĐ | Cái |  |  |  |  | 2
74 | Máy định danh vi khuẩn | Cái |  |  |  |  | 1
75 | Máy định nhóm máu tự động (Gelcar) | Cái |  |  |  |  | 2
76 | Máy đo âm ốc tai | Cái |  |  |  |  | 2
77 | Máy đo độ đông máu tự động | Cái |  |  |  |  | 1
78 | Máy đo độ loãng xương | Cái |  |  |  |  | 2
79 | Máy đo loãng xương toàn thân | Cái |  |  |  |  | 2
80 | Máy đo nhĩ lượng | Cái |  |  |  |  | 2
81 | Máy đo nhĩ lượng đi kèm máy đo âm ốc tai | Cái |  |  |  |  | 2
82 | Máy đo thị trường tự động | Cái |  |  |  |  | 2
83 | Máy đo và ghi điện cơ | Cái |  |  |  |  | 2
84 | Máy giặt công nghiệp | Cái |  |  |  |  | 5
85 | Máy giặt đồ vải | Cái |  |  |  |  | 3
86 | Máy hấp tiệt trùng nhiệt độ cao | Cái |  |  |  |  | 2
87 | Máy hấp tiệt trùng nhiệt độ thấp | Cái |  |  |  |  | 2
88 | Máy Holter theo dõi tim mạch 24h/24h | cái |  |  |  |  | 1
89 | Máy khử khuẩn không khí trong buồng bệnh | Cái |  |  |  |  | 4
90 | Máy lắc ống máu bệnh phẩm | Cái |  |  |  |  | 2
91 | Máy làm khuẩn làm kháng sinh đồ | Cái |  |  |  |  | 1
92 | Máy lưu huyết não | Cái |  |  |  |  | 3
93 | Máy nghiền mẫu ướt | Cái |  |  |  |  | 1
(1): 94; (2): Máy phân tích đông máu bán tự động; (3): Cái; (8): 2; 6: Bổ sung |  |  | BVĐK Bỉm Sơn Bổ sung
95 | Máy phân tích đông máu tự động | Cái |  |  |  |  | 2
(1): 96; (2): Máy phân tích huyết học laser tự động; (3): Cái; (8): 4; 6: Bổ sung |  |  | BVĐK Đông Sơn Bổ sung
97 | Máy phẫu thuật Laser CO2 | Cái |  |  |  |  | 3
98 | Máy rửa siêu âm tự động xoáy áp lực – hydrogen tan máu chuyên dùng cho dụng cụ y tế | Cái |  |  |  |  | 1
99 | Máy siêu âm mắt AB | Cái |  |  |  |  | 2
100 | Máy tán sỏi ngoài cơ thể | HT |  |  |  |  | 1
101 | Máy tán sỏi nội soi lazer | Cái |  |  |  |  | 3
102 | Máy tạo nhịp tim ngoài cơ thể | Cái |  |  |  |  | 1
103 | Máy xay mẫu khô | Bộ |  |  |  |  | 1
104 | Máy xét nghiệm nhiễm khuẩn âm đạo | Cái |  |  |  |  | 1 |  |  | Bổ sung
(1): 105; (2): Máy X-Quang cao tần; (3): Cái; (8): 1; 6: Bổ sung |  |  | BVĐK Nông cống Bổ sung
106 | Máy X-quang chụp vú | Cái |  |  |  |  | 1
107 | Máy X-quang tăng sáng truyền hình | Cái |  |  |  |  | 2
108 | Monitor theo dõi nồng độ khí mê | Cái |  |  |  |  | 4
109 | Nồi hấp tiệt trùng (Autoclave) | Cái |  |  |  |  | 5
110 | Thiết bị tán sỏi mật thuỷ lực | Bộ |  |  |  |  | 1
111 | Thiết bị tán sỏi qua ống nội soi | Bộ |  |  |  |  | 1
112 | Tủ lưu trữ tiêu bản và khối nến Parafin | Cái |  |  |  |  | 2
113 | Tủ pha hoá chất | Cái |  |  |  |  | 2
Ngày …. tháng 10 năm 2020
| Người lập biểu | [7 empty] | Thủ trưởng đơn vị

## BV Hạng III
ĐƠN VỊ: …………………….
BIỂU MẪU
DANH MỤC VÀ THUYẾT MINH NHU CẦU SỬ DỤNG TRANG THIẾT BỊ Y TẾ CHUYÊN DÙNG TRONG LĨNH VỰC Y TẾ CÓ GIÁ TRỊ TỪ 500 TRIỆU ĐỒNG TRỞ LÊN/01 ĐƠN VỊ TÀI SẢN
TT | Chủng loại | ĐVT | Số lượng hiện có | Số lượng, tần suất của một số trang thiết bị y tế chuyên dùng đặc thù theo quy định tại Thông tư 08//2019/TT-BYT ngày 31/5/2019 của Bộ Y tế | Tần suất sử dụng thực tế hiện nay (nếu chưa có thiết bị để sử dụng đề nghị ghi là 0) | Tần suất sử dụng dự kiến trong 03 năm tiếp theo | Số lượng đề xuất tối đa đã được tổng hợp trên cơ sở đề nghị của đơn vị | Số lượng đề xuất tối đa điều chỉnh (nếu có) sau khi dựa trên số lượng hiện có và theo tần suất dự kiến trong 3 năm tiếp theo theo quy định tại TT08//2019/TT-BYT của Bộ Y tế | Thuyết minh nhu cầu sử dụng theo từng loại TTBYT trong 3 năm tiếp theo | Ghi chú | Tổng cộng | Bổ sung
(1) | (2) | (3) | (4) | (5) | (6) | (7) | (8) | (9) | (10) | 6 | #REF! | #REF!
(1): II; (2): Bệnh viện đa khoa huyện hạng III (57 loại) | 57
- | Trang thiết bị y tế chuyên dùng đặc thù
(1): 1; (2): Bàn mổ đa năng; (3): Cái; (5): Tối thiểu 01 cái/ Phòng mổ; (8): 4 |  |  | #REF!
(1): 2; (2): Dao mổ điện; (3): Cái; (8): 6 |  |  | #REF!
(1): 3; (2): Dao mổ điện bằng sóng siêu âm; (3): Cái; (5): Tối đa 01 cái/ phòng mổ.; (8): 2 |  |  | #REF!
4 | Đèn mổ di động | Cái |  | Tối đa 01 bộ/ Phòng tiểu phẫu; khoa hồi sức; khoa cấp cứu. |  |  | 3
(1): 5; (2): Đèn mổ treo trần 2 chóa ( LED ); (3): Cái; (5): 01 bộ/ Bàn mổ; (8): 4 |  |  | #REF!
(1): 6; (2): Đèn mổ treo trần 2 chóa ( LED ) kèm camera; (3): Cái; (5): 01 bộ/ Bàn mổ; (8): 4 |  |  | #REF!
(1): 7; (2): Đèn mổ treo trần 2 nhánh có camera + Monitor theo dõi; (3): HT; (5): 01 bộ/ Bàn mổ; (8): 4 |  |  | #REF!
(1): 8; (2): Hệ thống chụp cắt lớp vi tính CT Scanner < 64 lát cắt; (3): HT; (5): + Nhu cầu trung bình dưới 300 ca chụp/ tháng/ đơn vị: tối đa 01 hệ thống/ đơn vị. + Nhu cầu 300 - 1300 ca chụp/ tháng/ đơn vị: tối đa 02 hệ thống/ đơn vị. + Công suất sử dụng thiết bị trung bình trên 650 ca chụp/ tháng/ hệ thống được bổ sung thêm hệ thống tiếp theo; (8): 3 |  |  | #REF!
(1): 9; (2): Hệ thống nội soi dạ dày, tá tràng, đại tràng; (3): HT; (5): + Nhu cầu sử dụng trung bình dưới 100 ca/ tháng/ đơn vị: tối đa 01 hệ thống/đơn vị. + Nhu cầu sử dụng trung bình 100 - 400 ca/ tháng/ đơn vị: tối đa 02 hệ thống/đơn vị. + Công suất sử dụng thiết bị trung bình trên 200 ca/ tháng/hệ thống được bổ sung thêm hệ thống tiếp theo; (8): 2 |  |  | #REF!
(1): 10; (2): Hệ thống nội soi ổ bụng, tiết niệu; (3): HT; (5): + Nhu cầu sử dụng trung bình dưới 100 ca/ tháng/ đơn vị: tối đa 01 hệ thống/đơn vị. + Nhu cầu sử dụng trung bình 100 - 600 ca/ tháng/ đơn vị: tối đa 02 hệ thống/đơn vị. + Công suất sử dụng thiết bị trung bình trên 300 ca/ tháng/hệ thống được bổ sung thêm hệ thống tiếp theo + 01 hệ thống/ Máy tán sỏi laser; (8): 2 |  |  | #REF!
(1): 11; (2): Hệ thống phẫu thuật nội soi full HD; (3): HT; (5): 01 hệ thống/ Bàn mổ có mổ nội soi.; (8): 2 |  |  | #REF!
(1): 12; (2): Máy điện não; (3): HT; (5): Các đơn vị có thực hiện kỹ thuật chuyên khoa về thăm dò chức năng/thần kinh/tâm thần: 01 - 03 máy; (8): 3 |  |  | #REF!
(1): 13; (2): Máy gây mê các loại; (3): Cái; (5): + 01 máy/ bàn mổ. + Tiêu chuẩn dự phòng 01 máy/ 06 máy.; (8): 6 |  |  | #REF!
(1): 14; (2): Máy phân tích miễn dịch tự động; (3): Cái; (5): + Dưới 100 test/ ngày/ đơn vị: Máy móc, thiết bị có tổng công suất tương đương 100 test/ giờ. + 100 - 300 test/ ngày/ đơn vị: Máy móc, thiết bị có tổng công suất tương đương 300 test/giờ. + Nhu cầu tăng trong khoảng 200 test/ ngày/ đơn vị: bổ sung tổng công suất thiết bị tối đa 150 test/ giờ.; (8): 2 |  |  | #REF!
(1): 15; (2): Máy phân tích sinh hoá tự động; (3): Cái; (8): 3 |  |  | #REF!
(1): 16; (2): Máy Siêu âm màu 2D; (3): Cái; (8): 3 |  |  | #REF!
(1): 17; (2): Máy Siêu âm màu 4D; (3): Cái; (8): 5 |  |  | #REF!
(1): 18; (2): Máy siêu âm màu số hoá, Dopple các loại; (3): Cái; (8): 6 |  |  | #REF!
(1): 19; (2): Máy thở; (3): Cái; (5): + Tối đa 01 máy/ giường hồi sức sau phẫu thuật; hồi sức tích cực; cấp cứu. + Tiêu chuẩn dự phòng 01 máy/ 06 máy.; (8): 6 |  |  | #REF!
(1): 20; (2): Máy thở trẻ em; (3): Cái; (5): + Tối đa 01 máy/ giường hồi sức sau phẫu thuật; hồi sức tích cực; cấp cứu. + Tiêu chuẩn dự phòng 01 máy/ 06 máy.; (8): 6 |  |  | #REF!
(1): 21; (2): Máy X-quang di động; (3): Cái; (5): + Tối đa 01 máy/ khoa hồi sức tích cực; cấp cứu; hồi sức sau phẫu thuật. + Khoa Chẩn đoán hình ảnh: Tối đa 01 máy/ 200 giường nội trú; (8): 2 |  |  | #REF!
(1): 22; (2): Máy X-quang kỹ thuật số; (3): HT; (5): + Nhu cầu trung bình dưới 300 ca chụp/ tháng/đơn vị: tối đa 01 máy/đơn vị. + Nhu cầu trung bình từ 300 - 2600 ca chụp/tháng/đơn vị: tối đa 02 máy/đơn vị. + Công suất sử dụng thiết bị trung bình trên 1300 ca chụp/tháng/máy được bổ sung thêm máy tiếp theo.; (8): 2 |  |  | #REF!
- | Trang thiết bị y tế chuyên dùng khác
(1): 23; (2): Bộ dụng cụ phẫu thuật nội soi mũi xoang; (3): Bộ; (8): 2 |  |  | #REF!
(1): 24; (2): Bộ dụng cụ phẫu thuật nội soi tiết niệu; (3): Bộ; (8): 2 |  |  | #REF!
(1): 25; (2): Bộ dụng cụ phẫu thuật xương; (3): Cái; (8): 2 |  |  | #REF!
(1): 26; (2): Bộ nội soi Tai mũi họng; (3): Bộ; (8): 3 |  |  | #REF!
(1): 27; (2): Giàn ô xy khí bình; (3): Cái; (8): 1 |  |  | #REF!
(1): 28; (2): Hệ thống đầu đọc X-Quang; (3): Cái; (8): 1 |  |  | #REF!
(1): 29; (2): Hệ thống máy chụp Răng Panorama; (3): HT; (8): 1 |  |  | #REF!
(1): 30; (2): Hệ thống tấm cảm biến số hóa X-Quang; (3): Cái; (8): 2 |  |  | #REF!
(1): 31; (2): Kính hiển vi huỳnh quang; (3): Cái; (8): 6 |  |  | #REF!
(1): 32; (2): Lồng ấp trẻ sơ sinh; (3): Cái; (8): 8 |  |  | #REF!
(1): 33; (2): Máy cắt bệnh phẩm qua nội soi; (3): Cái; (8): 2 |  |  | #REF!
(1): 34; (2): Máy cắt tiêu bản lạnh; (3): Cái; (8): 1 |  |  | #REF!
(1): 35; (2): Máy chẩn đoán mạch ( Lưu huyết não); (3): Cái; (8): 3 |  |  | #REF!
(1): 36; (2): Máy đếm khuẩn lạc; (3): Cái; (8): 1 |  |  | #REF!
(1): 37; (2): Máy điều trị siêu cao tần; (3): Cái; (8): 2 |  |  | #REF!
(1): 38; (2): Máy điều trị tần số cao; (3): Cái; (8): 2 |  |  | #REF!
(1): 39; (2): Máy điều trị tần số thấp; (3): Cái; (8): 2 |  |  | #REF!
(1): 40; (2): Máy điều trị xương khớp bằng sóng xung kích điện từ; (3): Cái; (8): 2 |  |  | #REF!
(1): 41; (2): Máy định danh vi khuẩn; (3): Cái; (8): 1 |  |  | #REF!
(1): 42; (2): Máy định nhóm máu tự động (Gelcar); (3): Cái; (8): 1 |  |  | #REF!
(1): 43; (2): Máy đo độ đông máu tự động; (3): Cái; (8): 1 |  |  | #REF!
(1): 44; (2): Máy đo độ loãng xương; (3): Cái; (8): 2 |  |  | #REF!
(1): 45; (2): Máy giặt đồ vải; (3): Cái; (8): 3 |  |  | #REF!
(1): 46; (2): Máy giặt vắt tự động; (3): Cái; (8): 3 |  |  | #REF!
(1): 47; (2): Máy lắc ống máu bệnh phẩm; (3): Cái; (8): 2 |  |  | #REF!
(1): 48; (2): Máy làm khuẩn làm kháng sinh đồ; (3): Cái; (8): 1 |  |  | #REF!
(1): 49; (2): Máy nghiền mẫu ướt; (3): Cái; (8): 1 |  |  | #REF!
(1): 50; (2): Máy phân tích đông máu tự động; (3): Cái; (8): 2 |  |  | #REF!
(1): 51; (2): Máy phẫu thuật Laser CO2; (3): Cái; (8): 2 |  |  | #REF!
(1): 52; (2): Máy xay mẫu khô; (3): Cái; (8): 1 |  |  | #REF!
(1): 53; (2): Máy X-quang chẩn đoán thường quy; (3): Cái; (8): 2 |  |  | #REF!
(1): 54; (2): Máy X-quang chụp vú; (3): Cái; (8): 1 |  |  | #REF!
(1): 55; (2): Monitor theo dõi nồng độ khí mê; (3): Cái; (8): 4 |  |  | #REF!
(1): 56; (2): Nồi hấp tiệt trùng (Autoclave); (3): Cái; (8): 4 |  |  | #REF!
(1): 57; (2): Tủ pha hoá chất; (3): Cái; (8): 2 |  |  | #REF!
Ngày …. tháng 10 năm 2020
| Người lập biểu | [7 empty] | Thủ trưởng đơn vị

## GĐYK
ĐƠN VỊ: …………………….
BIỂU MẪU
DANH MỤC VÀ THUYẾT MINH NHU CẦU SỬ DỤNG TRANG THIẾT BỊ Y TẾ CHUYÊN DÙNG TRONG LĨNH VỰC Y TẾ CÓ GIÁ TRỊ TỪ 500 TRIỆU ĐỒNG TRỞ LÊN/01 ĐƠN VỊ TÀI SẢN
TT | Chủng loại | ĐVT | Số lượng hiện có | Số lượng, tần suất của một số trang thiết bị y tế chuyên dùng đặc thù theo quy định tại Thông tư 08//2019/TT-BYT ngày 31/5/2019 của Bộ Y tế | Tần suất sử dụng thực tế hiện nay (nếu chưa có thiết bị để sử dụng đề nghị ghi là 0) | Tần suất sử dụng dự kiến trong 03 năm tiếp theo | Số lượng đề xuất tối đa đã được tổng hợp trên cơ sở đề nghị của đơn vị | Số lượng đề xuất tối đa điều chỉnh (nếu có) sau khi dựa trên số lượng hiện có và theo tần suất dự kiến trong 3 năm tiếp theo theo quy định tại TT08//2019/TT-BYT của Bộ Y tế | Thuyết minh nhu cầu sử dụng theo từng loại TTBYT trong 3 năm tiếp theo | Ghi chú | Tổng cộng | Bổ sung
(1) | (2) | (3) | (4) | (5) | (6) | (7) | (8) | (9) | (10) | 6 | #REF! | #REF!
(1): II; (2): Trung tâm giám định y khoa (4 loại) | 4
- | Trang thiết bị y tế chuyên dùng đặc thù
1 | Máy siêu âm | Cái |  |  |  |  | 1
2 | Máy sinh hóa tự động | Cái |  | + Nhu cầu dưới 1200 test/ ngày/ đơn vị: tổng công suất thiết bị tối đa 1200 test/ giờ. + Nhu cầu trong khoảng 1200 - 2400 test/ ngày/ đơn vị: tổng công suất thiết bị bổ sung 1200 test/giờ. + Nhu cầu tăng trong khoảng 1200 test/ ngày/ đơn vị: bổ sung tổng công suất thiết bị tối đa 800 test/giờ. |  |  | 2
3 | Máy điện não vi tính | Cái |  | Các đơn vị có thực hiện kỹ thuật chuyên khoa về thăm dò chức năng/thần kinh/tâm thần: 01 - 03 máy |  |  | 1
- | Trang thiết bị y tế chuyên dùng khác
4 | Máy chụp X - Quang cao tần | HT |  |  |  |  | 1
Ngày …. tháng 10 năm 2020
| Người lập biểu | [7 empty] | Thủ trưởng đơn vị

## Pháp Y
ĐƠN VỊ: …………………….
BIỂU MẪU
DANH MỤC VÀ THUYẾT MINH NHU CẦU SỬ DỤNG TRANG THIẾT BỊ Y TẾ CHUYÊN DÙNG TRONG LĨNH VỰC Y TẾ CÓ GIÁ TRỊ TỪ 500 TRIỆU ĐỒNG TRỞ LÊN/01 ĐƠN VỊ TÀI SẢN
TT | Chủng loại | ĐVT | Số lượng hiện có | Số lượng, tần suất của một số trang thiết bị y tế chuyên dùng đặc thù theo quy định tại Thông tư 08//2019/TT-BYT ngày 31/5/2019 của Bộ Y tế | Tần suất sử dụng thực tế hiện nay (nếu chưa có thiết bị để sử dụng đề nghị ghi là 0) | Tần suất sử dụng dự kiến trong 03 năm tiếp theo | Số lượng đề xuất tối đa đã được tổng hợp trên cơ sở đề nghị của đơn vị | Số lượng đề xuất tối đa điều chỉnh (nếu có) sau khi dựa trên số lượng hiện có và theo tần suất dự kiến trong 3 năm tiếp theo theo quy định tại TT08//2019/TT-BYT của Bộ Y tế | Thuyết minh nhu cầu sử dụng theo từng loại TTBYT trong 3 năm tiếp theo | Ghi chú | Tổng cộng | Bổ sung
(1) | (2) | (3) | (4) | (5) | (6) | (7) | (8) | (9) | (10) | 6 | #REF! | #REF!
(1): IV; (2): Trung tâm Pháp y (14 loại) | 14 | 9
- | Trang thiết bị y tế chuyên dùng đặc thù
1 | Máy siêu âm Dopler màu | Cái |  |  |  |  | 1
2 | Máy X-Quang tăng sáng truyền hình kỹ thuật số | Cái |  | + Nhu cầu trung bình dưới 300 ca chụp/ tháng/đơn vị: tối đa 01 máy/đơn vị. + Nhu cầu trung bình từ 300 - 2600 ca chụp/tháng/đơn vị: tối đa 02 máy/đơn vị. + Công suất sử dụng thiết bị trung bình trên 1300 ca chụp/tháng/máy được bổ sung thêm máy tiếp theo. |  |  | 1 |  |  | Bổ sung
3 | Máy chụp cắt lớp vi tính <64 lát cắt | Cái |  | + Nhu cầu trung bình dưới 300 ca chụp/ tháng/ đơn vị: tối đa 01 hệ thống/ đơn vị. + Nhu cầu 300 - 1300 ca chụp/ tháng/ đơn vị: tối đa 02 hệ thống/ đơn vị. + Công suất sử dụng thiết bị trung bình trên 650 ca chụp/ tháng/ hệ thống được bổ sung thêm hệ thống tiếp theo |  |  | 1 |  |  | Bổ sung
4 | Bàn mổ tử thi | Cái |  | Tối thiểu 01 cái/ Phòng mổ |  |  | 3
- | Trang thiết bị y tế chuyên dùng khác
5 | Bàn hơ giãn tiêu bản | Cái |  |  |  |  | 1 |  |  | Bổ sung
6 | Bể nhuộm thủ công | Bộ |  |  |  |  | 1 |  |  | Bổ sung
7 | Hệ thống máy xét nghiệm ADN | Bộ |  |  |  |  | 1 |  |  | Bổ sung
8 | Hệ thống sắc kí khí | Bộ |  |  |  |  | 1 |  |  | Bổ sung
9 | Kính hiển vi kết nối máy ảnh | Cái |  |  |  |  | 2
10 | Máy cắt tiêu bản | Cái |  |  |  |  | 1 |  |  | Bổ sung
11 | Máy đo điện thần kinh cơ | Cái |  |  |  |  | 2
12 | Máy đúc bệnh phẩm | Cái |  |  |  |  | 1 |  |  | Bổ sung
13 | Tủ bảo quản tử thi | Cái |  |  |  |  | 2
14 | Tủ lạnh lưu giữ xác 2 ngăn | Cái |  |  |  |  | 2 |  |  | Bổ sung
Ngày …. tháng 10 năm 2020
| Người lập biểu | [7 empty] | Thủ trưởng đơn vị

## Kiểm nghiệm
ĐƠN VỊ: …………………….
BIỂU MẪU
DANH MỤC VÀ THUYẾT MINH NHU CẦU SỬ DỤNG TRANG THIẾT BỊ Y TẾ CHUYÊN DÙNG TRONG LĨNH VỰC Y TẾ CÓ GIÁ TRỊ TỪ 500 TRIỆU ĐỒNG TRỞ LÊN/01 ĐƠN VỊ TÀI SẢN
TT | Chủng loại | ĐVT | Số lượng hiện có | Số lượng, tần suất của một số trang thiết bị y tế chuyên dùng đặc thù theo quy định tại Thông tư 08//2019/TT-BYT ngày 31/5/2019 của Bộ Y tế | Tần suất sử dụng thực tế hiện nay (nếu chưa có thiết bị để sử dụng đề nghị ghi là 0) | Tần suất sử dụng dự kiến trong 03 năm tiếp theo | Số lượng đề xuất tối đa đã được tổng hợp trên cơ sở đề nghị của đơn vị | Số lượng đề xuất tối đa điều chỉnh (nếu có) sau khi dựa trên số lượng hiện có và theo tần suất dự kiến trong 3 năm tiếp theo theo quy định tại TT08//2019/TT-BYT của Bộ Y tế | Thuyết minh nhu cầu sử dụng theo từng loại TTBYT trong 3 năm tiếp theo | Ghi chú | Tổng cộng | Bổ sung
(1) | (2) | (3) | (4) | (5) | (6) | (7) | (8) | (9) | (10) | 6 | #REF! | #REF!
(1): III; (2): Trung tâm kiểm nghiệm (16 loại) | 16
- | Trang thiết bị y tế chuyên dùng khác
(1): 1; (2): Hệ thống máy sắc ký lỏng hiệu năng cao; (3): Cái; (8): 6 |  |  | Sửa lại định mức
2 | Máy chuẩn độ điện thế | Cái |  |  |  |  | 1
3 | Hệ thống phân tích acid amin | Cái |  |  |  |  | 1
4 | Hệ thống máy quang phổ hấp thụ nguyên tử | Cái |  |  |  |  | 1
5 | Hệ thống phòng sạch vô trùng theo tiêu chuẩn | Cái |  |  |  |  | 1
6 | Hệ thống sắc khí lỏng hiệu năng cao ghép khối phổ 3 lần tử cực | Cái |  |  |  |  | 1
7 | Thiết bị vô cơ hóa mẫu bằng vi sóng | Cái |  |  |  |  | 2
8 | Máy sắc ký ion | HT |  |  |  |  | 2
9 | Hệ thống sắc ký khí ghép nối khối phổ | HT |  |  |  |  | 2
10 | Hệ thống sắc ký bản mỏng hiệu năng cao | HT |  |  |  |  | 1
11 | Máy lấy mẫu vi sinh không khí | Cái |  |  |  |  | 3
12 | Máy đếm tiểu phân không khí | Cái |  |  |  |  | 2
13 | Hệ thống thiết bị kiểm tra hiệu suất màng lọc | Cái |  |  |  |  | 1
14 | Máy tạo hạt tiểu phân | Cái |  |  |  |  | 1
15 | Máy pha loãng nồng độ hạt | Cái |  |  |  |  | 1
16 | Đầu dò Scan Hepa | Cái |  |  |  |  | 1
Ngày …. tháng 10 năm 2020
| Người lập biểu | [7 empty] | Thủ trưởng đơn vị

## CDC
ĐƠN VỊ: …………………….
BIỂU MẪU
DANH MỤC VÀ THUYẾT MINH NHU CẦU SỬ DỤNG TRANG THIẾT BỊ Y TẾ CHUYÊN DÙNG TRONG LĨNH VỰC Y TẾ CÓ GIÁ TRỊ TỪ 500 TRIỆU ĐỒNG TRỞ LÊN/01 ĐƠN VỊ TÀI SẢN
TT | Chủng loại | ĐVT | Số lượng hiện có | Số lượng, tần suất của một số trang thiết bị y tế chuyên dùng đặc thù theo quy định tại Thông tư 08//2019/TT-BYT ngày 31/5/2019 của Bộ Y tế | Tần suất sử dụng thực tế hiện nay (nếu chưa có thiết bị để sử dụng đề nghị ghi là 0) | Tần suất sử dụng dự kiến trong 03 năm tiếp theo | Số lượng đề xuất tối đa đã được tổng hợp trên cơ sở đề nghị của đơn vị | Số lượng đề xuất tối đa điều chỉnh (nếu có) sau khi dựa trên số lượng hiện có và theo tần suất dự kiến trong 3 năm tiếp theo theo quy định tại TT08//2019/TT-BYT của Bộ Y tế | Thuyết minh nhu cầu sử dụng theo từng loại TTBYT trong 3 năm tiếp theo | Ghi chú | Tổng cộng | Bổ sung
(1) | (2) | (3) | (4) | (5) | (6) | (7) | (8) | (9) | (10) | 6 | #REF! | #REF!
(1): I; (2): Trung tâm kiểm soát bệnh tật tỉnh (35 loại) | 35 | 3
- | Trang thiết bị y tế chuyên dùng đặc thù
(1): 1; (2): Hệ thống Elisa tự động; (3): HT; (8): 2 |  |  | Sửa lại tên |  | x
(1): 2; (2): Hệ thống máy xét nghiệm miễn dịch tự động; (3): HT; (5): + Dưới 100 test/ ngày/ đơn vị: Máy móc, thiết bị có tổng công suất tương đương 100 test/ giờ. + 100 - 300 test/ ngày/ đơn vị: Máy móc, thiết bị có tổng công suất tương đương 300 test/giờ. + Nhu cầu tăng trong khoảng 200 test/ ngày/ đơn vị: bổ sung tổng công suất thiết bị tối đa 150 test/ giờ.; (8): 1 |  |  |  | HIV | x
3 | Máy phân tích sinh hóa học tự động | Cái |  | + Nhu cầu dưới 1200 test/ ngày/ đơn vị: tổng công suất thiết bị tối đa 1200 test/ giờ. + Nhu cầu trong khoảng 1200 - 2400 test/ ngày/ đơn vị: tổng công suất thiết bị bổ sung 1200 test/giờ. + Nhu cầu tăng trong khoảng 1200 test/ ngày/ đơn vị: bổ sung tổng công suất thiết bị tối đa 800 test/giờ. |  |  | 1
(1): 4; (2): Máy quét siêu âm 3 chiều; (3): Cái; (8): 1 |  |  | Sửa lại định mức |  | x
(1): 5; (2): Máy siêu âm Doppler màu; (3): Cái; (8): 3 |  |  | Sửa lại định mức
(1): 6; (2): Máy siêu âm màu 4D; (3): Cái; (8): 2 |  |  |  | Máy siêu âm 4D của SKSS
7 | Máy sinh hóa tự động kèm điện giải | Cái |  | + Nhu cầu dưới 1200 test/ ngày/ đơn vị: tổng công suất thiết bị tối đa 1200 test/ giờ. + Nhu cầu trong khoảng 1200 - 2400 test/ ngày/ đơn vị: tổng công suất thiết bị bổ sung 1200 test/giờ. + Nhu cầu tăng trong khoảng 1200 test/ ngày/ đơn vị: bổ sung tổng công suất thiết bị tối đa 800 test/giờ. |  |  | 2
8 | Máy X-quang di động | Cái |  | + Tối đa 01 máy/ khoa hồi sức tích cực; cấp cứu; hồi sức sau phẫu thuật. + Khoa Chẩn đoán hình ảnh: Tối đa 01 máy/ 200 giường nội trú |  |  | 2
- | Trang thiết bị y tế chuyên dùng khác
9 | Hệ thống chụp X-Quang vòi trứng | Cái |  |  |  |  | 1
10 | Hệ thống kho lạnh bảo quản vắc xin sinh phẩm | HT |  |  |  |  | 2
(1): 11; (2): Hệ thống máy sắc ký khí; (3): HT; (8): 1 |  |  | Sửa lại định mức
(1): 12; (2): Hệ thống PCR; (3): HT; (8): 3 |  |  |  | HIV 1 cái
(1): 13; (2): Hệ thống realtime PCR; (3): HT; (8): 2; 6: Bổ sung |  |  |  | Mới thêm vào
14 | Hệ thống sắc khí ký ghép khối phổ | HT |  |  |  |  | 1
15 | Hệ thống sắc ký ion ghép với máy khối phổ có nguồn plasma | Cái |  |  |  |  | 1
16 | Hệ thống sắc ký lỏng ghép với máy khối phổ HPLC/MS/MS | HT |  |  |  |  | 1 |  |  | Bổ sung
17 | Máy đếm khuẩn lạc | Cái |  |  |  |  | 1
18 | Máy đếm tế bào CD4 | Cái |  |  |  |  | 1
19 | Máy định lượng quang học loại 6 kênh | Cái |  |  |  |  | 1
(1): 20; (2): Máy đo hoạt động phóng xạ alpha, beta trong nước; (3): Cái; (8): 2 |  |  | Sửa lại định mức
21 | Máy đo thân nhiệt từ xa | Cái |  |  |  |  | 2
(1): 22; (2): Máy lấy mẫu và phân tích bụi bông; (3): Cái; (8): 1 |  |  | Sửa lại tên
23 | Máy lấy mẫu và phân tích mẫu bụi silic | Cái |  |  |  |  | 1
24 | Máy phân tích huyết học tự động hoàn toàn | Cái |  |  |  |  | 1
25 | Máy phân tích khí độc | Cái |  |  |  |  | 2
26 | Máy phân tích máu tự động | Cái |  |  |  |  | 2
27 | Máy quang phổ hấp thụ nguyên tử | HT |  |  |  |  | 2
28 | Máy quang phổ hồng ngoại | Cái |  |  |  |  | 1
29 | Máy sắc ký lỏng cáo áp | Cái |  |  |  |  | 1
(1): 30; (2): Máy X - quang cao tần kèm máy rửa phim tự động; (3): Cái; (8): 1 |  |  |  | HIV | Kỹ thuật số
31 | Máy xét nghiệm tế bào thin-prep, sàng lọc ung thư cổ tử cung | Cái |  |  |  |  | 1 |  |  | Bổ sung
32 | Máy X-Quang chụp nhũ ảnh | cái |  |  |  |  | 1
33 | Nồi hấp tiệt trùng | cái |  |  |  |  | 1
34 | Thiết bị vô cơ hóa mẫu bằng lò vi sóng | Cái |  |  |  |  | 1
(1): 35; (2): Tủ lanh âm sâu -800C; (3): Cái; (8): 1 |  |  | Sửa lại tên
Ngày …. tháng 10 năm 2020
| Người lập biểu | [7 empty] | Thủ trưởng đơn vị

## TTYT
ĐƠN VỊ: …………………….
BIỂU MẪU
DANH MỤC VÀ THUYẾT MINH NHU CẦU SỬ DỤNG TRANG THIẾT BỊ Y TẾ CHUYÊN DÙNG TRONG LĨNH VỰC Y TẾ CÓ GIÁ TRỊ TỪ 500 TRIỆU ĐỒNG TRỞ LÊN/01 ĐƠN VỊ TÀI SẢN
TT | Chủng loại | ĐVT | Số lượng hiện có | Số lượng, tần suất của một số trang thiết bị y tế chuyên dùng đặc thù theo quy định tại Thông tư 08//2019/TT-BYT ngày 31/5/2019 của Bộ Y tế | Tần suất sử dụng thực tế hiện nay (nếu chưa có thiết bị để sử dụng đề nghị ghi là 0) | Tần suất sử dụng dự kiến trong 03 năm tiếp theo | Số lượng đề xuất tối đa đã được tổng hợp trên cơ sở đề nghị của đơn vị | Số lượng đề xuất tối đa điều chỉnh (nếu có) sau khi dựa trên số lượng hiện có và theo tần suất dự kiến trong 3 năm tiếp theo theo quy định tại TT08//2019/TT-BYT của Bộ Y tế | Thuyết minh nhu cầu sử dụng theo từng loại TTBYT trong 3 năm tiếp theo | Ghi chú | Tổng cộng | Bổ sung
(1) | (2) | (3) | (4) | (5) | (6) | (7) | (8) | (9) | (10) | 6 | #REF! | #REF!
(1): D; (2): Trung tâm Y tế huyện, thị xã, thành phố (9 loại) | 9 | 4
- | Trang thiết bị y tế chuyên dùng đặc thù
1 | Hệ thống chụp X-Quang kỹ thuật số | HT |  | + Nhu cầu trung bình dưới 300 ca chụp/ tháng/đơn vị: tối đa 01 máy/đơn vị. + Nhu cầu trung bình từ 300 - 2600 ca chụp/tháng/đơn vị: tối đa 02 máy/đơn vị. + Công suất sử dụng thiết bị trung bình trên 1300 ca chụp/tháng/máy được bổ sung thêm máy tiếp theo. |  |  | 1
2 | Hệ thống nội soi tai mũi họng | HT |  | + Nhu cầu sử dụng trung bình dưới 200 ca/ tháng/đơn vị: tối đa 01 hệ thống/đơn vị. + Nhu cầu sử dụng trung bình 200 - 1800 ca/ tháng/ đơn vị; tối đa 02 hệ thống/đơn vị. + Công suất sử dụng thiết bị trung bình trên 900 ca/tháng/hệ thống được bổ sung thêm hệ thống tiếp theo + 01 hệ thống/ Bàn khám Tai Mũi Họng. |  |  | 1 |  |  | Bổ sung
3 | Hệ thống nội soi tiêu hóa (dạ dày, đại tràng) | HT |  | + Nhu cầu sử dụng trung bình dưới 100 ca/ tháng/ đơn vị: tối đa 01 hệ thống/đơn vị. + Nhu cầu sử dụng trung bình 100 - 400 ca/ tháng/ đơn vị: tối đa 02 hệ thống/đơn vị. + Công suất sử dụng thiết bị trung bình trên 200 ca/ tháng/hệ thống được bổ sung thêm hệ thống tiếp theo |  |  | 1 |  |  | Bổ sung
4 | Máy phân tích sinh hóa tự động | Cái |  | + Nhu cầu dưới 1200 test/ ngày/ đơn vị: tổng công suất thiết bị tối đa 1200 test/ giờ. + Nhu cầu trong khoảng 1200 - 2400 test/ ngày/ đơn vị: tổng công suất thiết bị bổ sung 1200 test/giờ. + Nhu cầu tăng trong khoảng 1200 test/ ngày/ đơn vị: bổ sung tổng công suất thiết bị tối đa 800 test/giờ. |  |  | 1
5 | Máy siêu âm | Cái |  |  |  |  | 1
6 | Máy siêu âm sách tay | Cái |  |  |  |  | 1
- | Trang thiết bị y tế chuyên dùng khác
7 | Buồng lạnh bảo quản Vắc xin | Buồng |  |  |  |  | 1 |  |  | Bổ sung
8 | Máy đo độ loãng xương | Cái |  |  |  |  | 1 |  |  | Bổ sung
9 | Máy huyết học tự động | Cái |  |  |  |  | 2
Ngày …. tháng 10 năm 2020
| Người lập biểu | [7 empty] | Thủ trưởng đơn vị