## Sheet1
STT | Mã VTYT | Mã TT 04/2017 | Tên vật tư y tế mời thầu | Tên vật tư y tế trúng thầu | Đặc tính, thông số kỹ thuật | Hãng/ Nước sản xuất | Tách |  | VTYT đã được mã hóa theo QĐ 7603 và 2178 |  |  | VTYT đã được cấp mã tạm |  |  |  | Không mã hóa được, đề nghị cấp mã tạm |  |  | Đề xuất gửi BHXH Việt Nam | Quy cách đóng gói | Đơn vị tính | Số lượng trúng thầu | Giá trúng thầu | Thành tiền | Nhà thầu trúng thầu | Số lượng chia chi tiết
[7 empty] | Hãng sản xuất | Nước sản xuất | Tên thương mại | Mã VTYT (theo qđ | Mã hiệu VTYT | Tên thương mại | Mã tạm VTYT | Mã hiệu VTYT | Đơn vị xin cấp mã | Tên thương mại | mã VTYT (theo Qđ) | Ghi Chú
-2 | -3 | -4 | -5 | -6 | -7 | -8 | -9 | -10 | -13 | -14 | -15 | -16 | -17 | -18 |  | -19 | -20 | -21 |  | -22 | -23 | -24 | -25 | -26 | -27
1 | V63 | N03.01.010 | Bơm cho ăn 50ml | Bơm cho ăn MPV | Bơm tiêm cho ăn nhựa 50ml, đốc xilanh to lắp vừa dây cho ăn và có nắp đậy. Piston có khía bẻ gẫy để hủy sau khi sử dụng, không chứa độc tố DEHP. Piston và xy lanh được làm bằng nhựa PP Y tế, chất liệu không độc không gây sốt. Gioăng được làm từ chất liệu PVC Y tế. Sản phẩm đóng gói trong túi riêng ép vỉ đảm bảo vô trùng, tiệt trùng bằng khí E.O theo quy trình kín. | MPV/Việt Nam | MPV | Việt Nam | Bơm cho ăn, cỡ 50ml | N03.01.010.258.000001 | BA50 |  |  |  |  | Bơm cho ăn, cỡ 50ml | N03.01.010.258.000001 | BA50 |  | Hộp 25 cái x 16h/ kiện | Cái | 26421 | 2990 | 78998790 | Công ty CP thiết bị VTYT Thanh Hóa
2 | K26 | N03.01.030 | Bơm tiêm có đầu xoáy | Bơm tiêm đầu xoáy KDL | Bơm tiêm 10ml. Bơm tiêm có đầu luer lock dùng trong can thiệp mạch máu. Vật liệu làm bằng Polycarbonate chịu áp lực tốt dễ dàng nhận thấy dòng chảy và bọt khí bên trong. Có nhiều màu sắc khác nhau: có 7 màu sắc khác nhau để phân biệt. | Shanghai Kindly Medical Instruments Co., Ltd./ Trung Quốc | Shanghai Kindly Medical Instruments Co., Ltd. | Trung Quốc | [7 empty] | Bơm tiêm đầu xoáy KDL | N03.01.030.YYY.ZZZZZZ |  |  | 1 Cái/Gói | Cái | 250 | 68000 | 17000000 | Công ty CP thiết bị VTYT Thanh Hóa
3 | K27 | N03.01.030 | Bơm tiêm chụp mạch 10ml, 12ml | Bơm tiêm đầu xoáy KDL | Có đầu xoáy để kết nối với tay cầm manifold. Tay cầm chắc chắn, loại tai thỏ. Bơm tiêm điều khiển, có 2 loại: 10ml và 12ml. Tính năng: Xi lanh trong suốt tăng cường hiệu ứng hình ảnh của đánh dấu và mức độ tương phản. Thiết kế đặc biệt: đầu piston silicon và công nghệ bôi trơn giúp piston dễ dàng di chuyển trong xilanh và tạo độ chịu sức ép ma sát cao. Ngón tay cái và ngón tay nhẫn kiểm soát đầy đủ liều chính xác. | Shanghai Kindly Medical Instruments Co., Ltd./ Trung Quốc | Shanghai Kindly Medical Instruments Co., Ltd. | Trung Quốc | [7 empty] | Bơm tiêm đầu xoáy KDL | N03.01.030.YYY.ZZZZZZ |  |  | Cái/Gói | Cái | 200 | 68000 | 13600000 | Công ty CP thiết bị VTYT Thanh Hóa
-2: 4; -3: K27; -4: N03.01.030; -8: Shanghai Kindly Medical Instruments Co., Ltd./ Trung Quốc; -9: Shanghai Kindly Medical Instruments Co., Ltd.; -10: Trung Quốc |  | Bơm tiêm đầu xoáy KDL-10ml | N03.01.030.YYY.ZZZZZZ |  |  | Cái/Gói | Cái | 200 | 68000 | 13600000 | Công ty CP thiết bị VTYT Thanh Hóa
-2: 5; -3: K27; -4: N03.01.030; -8: Shanghai Kindly Medical Instruments Co., Ltd./ Trung Quốc; -9: Shanghai Kindly Medical Instruments Co., Ltd.; -10: Trung Quốc |  | Bơm tiêm đầu xoáy KDL-12ml | N03.01.030.YYY.ZZZZZZ |  |  | Cái/Gói | Cái | 200 | 68000 | 13600000 | Công ty CP thiết bị VTYT Thanh Hóa
6 | G22 | N03.01.030 | Bơm tiêm có đầu xoáy | Ống tiêm cản quang Medk | - Bơm tiêm thuốc cảm quang dung tích: 6, 8, 10, 12ml '- Lực pittong thấp giúp kiểm soát liều lượng thuốc chính xác, sử dụng đơn giản và dễ dàng '- Thân ống trong suốt giúp dễ dàng quan sát '- Thiết kế hình dạng đa dạng: đệm lòng bàn tay hoặc vòng tròn cho ngón tay cái và vòng tròn hai bên cho ngón tay hoặc thanh ngang cho ngón tay | Medk GmbH/ Đức | Medk GmbH | Đức | [7 empty] | Ống tiêm cản quang Medk 6ml | N03.01.030.YYY.ZZZZZZ |  |  | 01 cái/ túi | Cái | 300 | 68000 | 20400000 | Công ty CP thiết bị VTYT Thanh Hóa
-2: 7; -3: G22; -4: N03.01.030; -8: Medk GmbH/ Đức; -9: Medk GmbH; -10: Đức |  | Ống tiêm cản quang Medk 8ml | N03.01.030.YYY.ZZZZZZ |  |  | 01 cái/ túi | Cái | 300 | 68000 | 20400000 | Công ty CP thiết bị VTYT Thanh Hóa
-2: 8; -3: G22; -4: N03.01.030; -8: Medk GmbH/ Đức; -9: Medk GmbH; -10: Đức |  | Ống tiêm cản quang Medk 10ml | N03.01.030.YYY.ZZZZZZ |  |  | 01 cái/ túi | Cái | 300 | 68000 | 20400000 | Công ty CP thiết bị VTYT Thanh Hóa
-2: 9; -3: G22; -4: N03.01.030; -8: Medk GmbH/ Đức; -9: Medk GmbH; -10: Đức |  | Ống tiêm cản quang Medk 12ml | N03.01.030.YYY.ZZZZZZ |  |  | 01 cái/ túi | Cái | 300 | 68000 | 20400000 | Công ty CP thiết bị VTYT Thanh Hóa
10 | G23 | N03.01.030 | Bơm tiêm có đầu xoáy | Single use syringe 10ml | - Có 5 màu - Có đầu xoáy nối được vào manifold - Làm bằng polycarbonat trong suốt - Đường kính trong đầu syringe 0,1inch | Aesculap Chifa Sp.z.o.o/ Ba Lan | Aesculap Chifa Sp.z.o.o | Ba Lan | [7 empty] | Single use syringe 10ml | N03.01.030.YYY.ZZZZZZ |  |  | Hộp 25 cái | Cái | 50 | 77000 | 3850000 | Công ty CP thiết bị VTYT Thanh Hóa
11 | V65 | N03.01.070 | Bơm tiêm 10ml | Bơm tiêm ECO 10ml | Bơm tiêm nhựa liền kim 10ml được làm bằng nhựa PP trong y tế, cỡ kim 23Gx1”, 25Gx1", 27G x 5/8", đầu kim sắc nhọn, vát 3 cạnh có nắp đậy. Pít tông có khía bẻ gãy để hủy sau khi sử dụng, không chứa độc tố DEHP. Piston và xy lanh được làm bằng nhựa PP Y tế, không độc không gây sốt, kim sắc lắp khít với bơm, không rò, Gioăng được làm từ chất liệu PVC Y tế. Sản phẩm đóng gói trong túi riêng ép vỉ đảm bảo vô trùng, tiệt trùng bằng khí E.O theo quy trình kín. | MPV/Việt Nam | MPV | Việt Nam | [7 empty] | Bơm tiêm ECO 10ml | N03.01.070.258.ZZZZZZ |  |  | Hộp 100 cái x 12h/ kiện | Cái | 2441816 | 985 | 2405188760 | Công ty CP thiết bị VTYT Thanh Hóa
12 | V66 | N03.01.070 | Bơm tiêm 20ml | Bơm tiêm ECO 20ml | Bơm tiêm nhựa liền kim 20ml; cỡ kim 23G;25G ; Piston và xy lanh được làm bằng nhựa PP Y tế, có khía bẻ gẫy để hủy sau khi sử dụng. Bề mặt gioăng phẳng giúp đuổi khí dễ dàng. Bơm tiêm lắp có piston lắp được với máy bơm điện, chất liệu không độc không gây sốt, kim sắc lắp khít với bơm, không rò, Gioăng được làm từ chất liệu cao su Y tế. Sản phẩm đóng gói trong túi riêng ép vỉ đảm bảo vô trùng, tiệt trùng bằng khí E.O theo quy trình kín | MPV/Việt Nam | MPV | Việt Nam | [7 empty] | Bơm tiêm ECO 20ml | N03.01.070.258.ZZZZZZ |  |  | Hộp 50 cái x 16h/ kiện | Cái | 795034 | 1590 | 1264104060 | Công ty CP thiết bị VTYT Thanh Hóa
13 | V67 | N03.01.070 | Bơm tiêm 50ml | Bơm tiêm ECO 50ml | Bơm tiêm nhựa kèm kim 50ml; đốc xilanh lắp vừa kim tiêm các số. Piston có khía bẻ gẫy để hủy sau khi sử dụng, không chứa độc tố DEHP. Piston và xy lanh được làm bằng nhựa PP Y tế, Bơm tiêm lắp có piston lắp được với máy bơm điện, chất liệu không độc không gây sốt, Gioăng được làm từ chất liệu PVC Y tế. Sản phẩm đóng gói trong túi riêng ép vỉ đảm bảo vô trùng, tiệt trùng bằng khí E.O theo quy trình kín. | MPV/Việt Nam | MPV | Việt Nam | [7 empty] | Bơm tiêm ECO 50ml | N03.01.070.258.ZZZZZZ |  |  | Hộp 25 cái x 16h/ kiện | Cái | 49670 | 3500 | 173845000 | Công ty CP thiết bị VTYT Thanh Hóa
14 | V64 | N03.01.070 | Bơm tiêm 5ml | Bơm tiêm ECO 5ml | Bơm tiêm nhựa liền kim 5ml được làm bằng nhựa PP trong y tế, cỡ kim 23G x l", 25G x l"; 25G x 5/8"; 27G x 5/8" có nắp đậy. Piston có khía bẻ gãy để hủy sau khi sử dụng. Đầu kim vát 3 cạnh. Thân kim làm bằng thép không gỉ và không bị oxy hóa .Vỏ xylanh: Làm bằng nhựa y tế. Bề mặt xylanh nhẵn, bóng, không có vết rạn, nứt, không có bavia. Không có chất gây sốt, độc tố, kim loại nặng, đảm bảo độ trong để dễ dàng xem được liều lượng. Vạch chia dung tích, chữ số in trên mặt ngoài xy lanh rõ nét, chạy dọc theo chiều dài bơm tiêm. Vạch số 0 của thang chia trên xy lanh khớp với vạch chuẩn của Piston. Chiều dài cần đẩy của Piston đủ để Piston trượt theo chiều dài có vạch chia của vỏ bơm tiêm. Khí và dung dịch tiêm không lọt qua được gioăng cao su. Sản phẩm đóng gói trong túi riêng đảm bảo vô trùng, tiệt trùng bằng khí E.O theo quy trình kín. | MPV/Việt Nam | MPV | Việt Nam | [7 empty] | Bơm tiêm ECO 5ml | N03.01.070.258.ZZZZZZ |  |  | Hộp 100 cái x 20h/ kiện | Cái | 4867625 | 665 | 3236970625 | Công ty CP thiết bị VTYT Thanh Hóa
15 | K22 | N03.01.060 | Bơm tiêm Insulin 1ml | Bơm tiêm Insulin 1ml | Bơm tiêm được làm bằng nhựa PP dùng trong y tế, không có chất DEHP. Dung tích 1ml, cỡ kim 27Gx5/8", 29 G x 1/2", 30Gx1/2". Khoảng chết thấp ≤ 0,035ml. Sản phẩm đóng gói trong túi riêng đảm bảo vô trùng, tiệt trùng bằng khí E.O, không có độc tố và chất gây sốt. | Công ty CP Dược phẩm Cửu Long/Việt Nam | Công ty CP Dược phẩm Cửu Lon | Việt Nam | Bơm tiêm vô trùng sử dụng một lần 1ml Insulin | N03.01.060.045.000001 | BT.VKC.01 |  |  |  |  | Bơm tiêm vô trùng sử dụng một lần 1ml Insulin | N03.01.060.045.000001 | BT.VKC.01 |  | Cái/túi; Hộp/100 | Cái | 358800 | 998 | 358082400 | Công ty CP thiết bị VTYT Thanh Hóa
16 | K23 | N03.01.060 | Bơm tiêm Insulin 1ml | Bơm tiêm Insulin 1ml | Bằng nhựa liền kim dung tích 1 ml. INSULIN/ U-100, U - 40, kim 29G-30Gx1/2'' ; Bơm định lượng liều INSULIN. | Công ty CP Dược phẩm Cửu Long/Việt Nam | Công ty CP Dược phẩm Cửu Lon | Việt Nam | Bơm tiêm vô trùng sử dụng một lần 1ml Insulin | N03.01.060.045.000001 | BT.VKC.01 |  |  |  |  | Bơm tiêm vô trùng sử dụng một lần 1ml Insulin | N03.01.060.045.000001 | BT.VKC.01 |  | Cái/túi; Hộp/100 | Cái | 259900 | 998 | 259380200 | Công ty CP thiết bị VTYT Thanh Hóa
17 | K21 | N03.01.060 | Bơm tiêm Insullin 1ml | Promisemed insulin syringe 1 ml. | Bơm tiêm insulin 1 ml (U-40, 31G x 5/16): + Dung tích bơm 1 ml, + Kích cỡ đầu kim 31Gx 5/16 + Dùng cho thuốc insulin U-40 (40UI/ml), + Bơm tiêm chỉ dùng một lần rồi hủy. + Mỗi bơm tiêm được bảo quản riêng vào một túi | Promisemed Canada/ Trung Quốc | Promisemed Canada | Trung Quốc | [7 empty] | Promisemed insulin syringe 1 ml. | N03.01.060.YYY.ZZZZZZ |  |  | 100 Cái/ hộp | Cái | 200000 | 3000 | 600000000 | Công ty CP thiết bị VTYT Thanh Hóa
18 | V59 | N03.01.070 | Bơm tiêm 10ml | Bơm tiêm MPV 10ml | Bơm tiêm nhựa liền kim 10ml được làm bằng nhựa PP trong y tế, cỡ kim 23Gx1”, 25Gx1", 27G x 5/8", đầu kim sắc nhọn, vát 3 cạnh có nắp đậy. Pít tông có khía bẻ gãy để hủy sau khi sử dụng, không chứa độc tố DEHP. Piston và xy lanh được làm bằng nhựa PP Y tế, không độc không gây sốt, kim sắc lắp khít với bơm, không rò, Gioăng được làm từ chất liệu PVC Y tế. Sản phẩm đóng gói trong túi riêng ép vỉ đảm bảo vô trùng, tiệt trùng bằng khí E.O theo quy trình kín. | MPV/Việt Nam | MPV | Việt Nam | Bơm tiêm 10ml | N03.01.070.258.000004 | BT10 |  |  |  |  | Bơm tiêm 10ml | N03.01.070.258.000004 | BT10 |  | Hộp 100 cái x 12h/ kiện | Cái | 1081750 | 808 | 874054000 | Công ty CP thiết bị VTYT Thanh Hóa
19 | V62 | N03.01.070 | Bơm tiêm 50ml | Bơm tiêm MPV 50ml | Bơm tiêm nhựa kèm kim 50ml; đốc xilanh lắp vừa kim tiêm các số. Piston có khía bẻ gẫy để hủy sau khi sử dụng, không chứa độc tố DEHP. Piston và xy lanh được làm bằng nhựa PP Y tế, Bơm tiêm lắp có piston lắp được với máy bơm điện, chất liệu không độc không gây sốt, Gioăng được làm từ chất liệu PVC Y tế. Sản phẩm đóng gói trong túi riêng ép vỉ đảm bảo vô trùng, tiệt trùng bằng khí E.O theo quy trình kín. | MPV/Việt Nam | MPV | Việt Nam | Bơm tiêm 50ml | N03.01.070.258.000006 | BT50 |  |  |  |  | Bơm tiêm 50ml | N03.01.070.258.000006 | BT50 |  | Hộp 25 cái x 16h/ kiện | Cái | 14200 | 2990 | 42458000 | Công ty CP thiết bị VTYT Thanh Hóa
20 | V57 | N03.01.070 | Bơm tiêm 5ml | Bơm tiêm MPV 5ml | Bơm tiêm nhựa liền kim 5ml được làm bằng nhựa PP trong y tế, cỡ kim 23G x l", 25G x l"; 25G x 5/8"; 27G x 5/8" có nắp đậy. Piston có khía bẻ gãy để hủy sau khi sử dụng. Đầu kim vát 3 cạnh. Thân kim làm bằng thép không gỉ và không bị oxy hóa .Vỏ xylanh: Làm bằng nhựa y tế. Bề mặt xylanh nhẵn, bóng, không có vết rạn, nứt, không có bavia. Không có chất gây sốt, độc tố, kim loại nặng, đảm bảo độ trong để dễ dàng xem được liều lượng. Vạch chia dung tích, chữ số in trên mặt ngoài xy lanh rõ nét, chạy dọc theo chiều dài bơm tiêm. Vạch số 0 của thang chia trên xy lanh khớp với vạch chuẩn của Piston. Chiều dài cần đẩy của Piston đủ để Piston trượt theo chiều dài có vạch chia của vỏ bơm tiêm. Khí và dung dịch tiêm không lọt qua được gioăng cao su. Sản phẩm đóng gói trong túi riêng đảm bảo vô trùng, tiệt trùng bằng khí E.O theo quy trình kín. | MPV/Việt Nam | MPV | Việt Nam | Bơm tiêm 5ml | N03.01.070.258.000003 | BT5 |  |  |  |  | Bơm tiêm 5ml | N03.01.070.258.000003 | BT5 |  | Hộp 100 cái x 20h/ kiện | Cái | 641300 | 559 | 358486700 | Công ty CP thiết bị VTYT Thanh Hóa
21 | V51 | N03.01.070 | Bơm tiêm 1ml | Bơm tiêm MPV 1ml | Bơm tiêm nhựa liền kim 1ml được làm bằng nhựa PP dùng trong y tế, cỡ kim 25G x 1"; 25G x 5/8; 26Gx1/2''; có nắp đậy, gioăng có núm bơm hết hành trình giúp tiêm hết thuốc, không chứa độc tố DEHP. Sản phẩm đóng gói trong túi riêng đảm bảo vô trùng. Tiệt trùng bằng khí E.O, không có độc tố và chất gây sốt. | MPV/Việt Nam | MPV | Việt Nam | Bơm tiêm 1ml | N03.01.070.258.000001 | BT1 |  |  |  |  | Bơm tiêm 1ml | N03.01.070.258.000001 | BT1 |  | Hộp 100Cái x 42h/ kiện | Cái | 1468350 | 675 | 991136250 | Công ty CP thiết bị VTYT Thanh Hóa
22 | V61 | N03.01.070 | Bơm tiêm 50ml | Bơm tiêm MPV 50ml | Bơm tiêm nhựa kèm kim 50ml; đốc xilanh lắp vừa kim tiêm các số. Piston có khía bẻ gẫy để hủy sau khi sử dụng, không chứa độc tố DEHP. Piston và xy lanh được làm bằng nhựa PP Y tế, Bơm tiêm lắp có piston lắp được với máy bơm điện, chất liệu không độc không gây sốt, Gioăng được làm từ chất liệu PVC Y tế. Sản phẩm đóng gói trong túi riêng ép vỉ đảm bảo vô trùng, tiệt trùng bằng khí E.O theo quy trình kín. | MPV/Việt Nam | MPV | Việt Nam | Bơm tiêm 50ml | N03.01.070.258.000006 | BT50 |  |  |  |  | Bơm tiêm 50ml | N03.01.070.258.000006 | BT50 |  | Hộp 25 cái x 16h/ kiện | Cái | 140956 | 2990 | 421458440 | Công ty CP thiết bị VTYT Thanh Hóa
23 | V55 | N03.01.070 | Bơm tiêm 5ml | Bơm tiêm MPV 5ml | Bơm tiêm nhựa liền kim 5ml được làm bằng nhựa PP trong y tế, cỡ kim 23G x l", 25G x l"; 25G x 5/8"; 27G x 5/8" có nắp đậy. Piston có khía bẻ gãy để hủy sau khi sử dụng. Đầu kim vát 3 cạnh. Thân kim làm bằng thép không gỉ và không bị oxy hóa .Vỏ xylanh: Làm bằng nhựa y tế. Bề mặt xylanh nhẵn, bóng, không có vết rạn, nứt, không có bavia. Không có chất gây sốt, độc tố, kim loại nặng, đảm bảo độ trong để dễ dàng xem được liều lượng. Vạch chia dung tích, chữ số in trên mặt ngoài xy lanh rõ nét, chạy dọc theo chiều dài bơm tiêm. Vạch số 0 của thang chia trên xy lanh khớp với vạch chuẩn của Piston. Chiều dài cần đẩy của Piston đủ để Piston trượt theo chiều dài có vạch chia của vỏ bơm tiêm. Khí và dung dịch tiêm không lọt qua được gioăng cao su. Sản phẩm đóng gói trong túi riêng đảm bảo vô trùng, tiệt trùng bằng khí E.O theo quy trình kín. | MPV/Việt Nam | MPV | Việt Nam | Bơm tiêm 5ml | N03.01.070.258.000003 | BT5 |  |  |  |  | Bơm tiêm 5ml | N03.01.070.258.000003 | BT5 |  | Hộp 100 cái x 20h/ kiện | Cái | 2772050 | 559 | 1549575950 | Công ty CP thiết bị VTYT Thanh Hóa
24 | V53 | N03.01.060 | Bơm tiêm Insulin 1ml | Bơm tiêm vô trùng sử dụng một lần 1ml/cc, 100UI insulin, kim các cỡ, VIKIMCO | Bơm tiêm được làm bằng nhựa PP dùng trong y tế, không có chất DEHP. Dung tích 1ml, cỡ kim 27Gx5/8", 29 G x 1/2", 30Gx1/2". Khoảng chết thấp ≤ 0,035ml. Sản phẩm đóng gói trong túi riêng đảm bảo vô trùng, tiệt trùng bằng khí E.O, không có độc tố và chất gây sốt. | Công ty CP Dược phẩm Cửu Long/Việt Nam | Công ty CP Dược phẩm Cửu Lon | Việt Nam | Bơm tiêm vô trùng sử dụng một lần 1ml Insulin | N03.01.060.045.000001 | BT.VKC.01 |  |  |  |  | Bơm tiêm vô trùng sử dụng một lần 1ml Insulin | N03.01.060.045.000001 | BT.VKC.01 |  | Cái/túi Hộp/100 | Cái | 450510 | 1520 | 684775200 | Công ty CP thiết bị VTYT Thanh Hóa
25 | V52 | N03.01.070 | Bơm tiêm 1ml | Bơm tiêm vô trùng sử dụng một lần 1ml/cc, kim các cỡ, VIKIMCO | Bơm tiêm được làm bằng nhựa PP dùng trong y tế, không có chất DEHP. Dung tích 1ml, cỡ kim 26Gx1/2”, 25Gx5/8" , 27Gx5/8". có nắp đậy. Sản phẩm đóng gói trong túi riêng đảm bảo vô trùng, Tiệt trùng bằng khí E.O, không có độc tố và chất gây sốt. | Công ty CP Dược phẩm Cửu Long/Việt Nam | Công ty CP Dược phẩm Cửu Lon | Việt Nam | Bơm tiêm vô trùng sử dụng một lần 1cc | N03.01.070.045.000001 | BT.VKC.01 |  |  |  |  | Bơm tiêm vô trùng sử dụng một lần 1cc | N03.01.070.045.000001 | BT.VKC.01 |  | Cái/túi Hộp/100 | Cái | 1307383 | 615 | 804040545 | Công ty CP thiết bị VTYT Thanh Hóa
26 | V69 | N03.02.020 | Kim hai cánh bướm các cỡ | Kim cánh bướm các cỡ M2 | Kim 2 cánh bướm các cỡ kim làm bằng chất liệu crom tráng silicol, sản phẩm tiệt trùng bằng khí EO bao bì có miếng giấy thoát khí, dây nối có đường kính trong 1.13mm đường kính ngoài 2.62 mm dây nối cường lực không thay đổi tính chất vật lý và hóa học khi nhiệt độ môi trường thay đổi. | Omiga Việt Nam/ Việt Nam | Omiga Việt Nam | Việt Nam | [7 empty] | Kim cánh bướm các cỡ M2 | N03.02.020.YYY.ZZZZZZ |  |  | 100 cái/ Hộp | Cái | 1066761 | 1265 | 1349452665 | Công ty CP thiết bị VTYT Thanh Hóa
27 | K56 | N03.02.070 | Kim luồn tĩnh mạch an toàn chịu áp lực cao có van chống máu trào ngược các cỡ | INTROCAN SAFETY-W FEP 24G | Kim luồn tĩnh mạch có bốn vạch cản quang trong cannuyn, catheter chất liệu FEP-Teflon. Đầu kim 3 mặt vát (1 mặt vát trên, 2 mặt vát dưới ), có đầu bảo vệ bằng kim loại dạng lò xo gồm 2 cánh tay đòn bắt chéo nhau bịt đầu kim lại khi đã sử dụng xong. Màng kị nước chống máu tràn ra khi thiết lập đường truyền. Độ dài Trim Length < 1mm, đảm bảo lực tác động và giảm đau cho người bệnh. Kim luồn có cánh, không cửa, tốc độ chảy 22ml/phút. Cỡ kim, Đường kính và độ dài catheter: 24G x 3/4" - 0.7mm x 19mm. | B.Braun/ Malaysia | B.Braun | Malaysia |  |  |  | INTROCAN SAFETY-W FEP 24G, 0.7X19MM | N03.02.070.024.000002 |  |  | INTROCAN SAFETY-W FEP 24G, 0.7X19MM | N03.02.070.024.000002 | 0 |  | 50 cái/ hộp | Cái | 4000 | 17000 | 68000000 | Công ty CP thiết bị VTYT Thanh Hóa
28 | G33 | N03.02.070 | Kim luồn tĩnh mạch có cánh có cửa các số | Kim luồn tĩnh mạch | - Chất liệu: Poly Tetra Fluoro Ethylene - Có cánh, Có cửa bơm thuốc - Có 3 đường cản quang ngầm - Có khả năng lưu kim 72 giờ. G14 /2.0x45, tốc độ dòng chảy: 305ml/phút. G16/ 1,8x45,tốc độ dòng chảy: 200ml/phút. G18/ 1,3x45,tốc độ dòng chảy: 95ml/phút. G20/ 1,1x32,tốc độ dòng chảy: 65ml/phút. G22/ 0,9x25 ,tốc độ dòng chảy: 36ml/phút. G24/ 0,7x19,tốc độ dòng chảy: 23ml/phút. | HHH/ĐỨC | HHH | ĐỨC | [7 empty] | Kim luồn tĩnh mạch-G14 /2.0x45 | N03.02.070.YYY.ZZZZZZ |  |  | Hộp 100 cái | Cái | 20811 | 11750 | 244529250 | Công ty CP thiết bị VTYT Thanh Hóa
-2: 29; -3: G33; -4: N03.02.070 |  | Kim luồn tĩnh mạch-G16/ 1,8x45 | N03.02.070.YYY.ZZZZZZ |  |  | Hộp 100 cái | Cái | 20811 | 11750 | 244529250 | Công ty CP thiết bị VTYT Thanh Hóa
-2: 30; -3: G33; -4: N03.02.070 |  | Kim luồn tĩnh mạch-G18/ 1,3x45 | N03.02.070.YYY.ZZZZZZ |  |  | Hộp 100 cái | Cái | 20811 | 11750 | 244529250 | Công ty CP thiết bị VTYT Thanh Hóa
-2: 31; -3: G33; -4: N03.02.070 |  | Kim luồn tĩnh mạch-G20/ 1,1x32 | N03.02.070.YYY.ZZZZZZ |  |  | Hộp 100 cái | Cái | 20811 | 11750 | 244529250 | Công ty CP thiết bị VTYT Thanh Hóa
-2: 32; -3: G33; -4: N03.02.070 |  | Kim luồn tĩnh mạch-G22/ 0,9x25 | N03.02.070.YYY.ZZZZZZ |  |  | Hộp 100 cái | Cái | 20811 | 11750 | 244529250 | Công ty CP thiết bị VTYT Thanh Hóa
-2: 33; -3: G33; -4: N03.02.070 |  | Kim luồn tĩnh mạch-G24/ 0,7x19 | N03.02.070.YYY.ZZZZZZ |  |  | Hộp 100 cái | Cái | 20811 | 11750 | 244529250 | Công ty CP thiết bị VTYT Thanh Hóa
34 | K43 | N03.02.070 | Kim luồn tĩnh mạch các số | Kim luồn tĩnh mạch | Chất liệu Catheter: Poly Tetra Fluoro Ethylene - Kim: Thép không gỉ Kim luồn tĩnh mạch các số - Kim tráng bằng silicon - Có 4 đường cản quang ngầm '- có khả năng lưu kim đến 96 giờ '- Có cánh, có cổng bơm thuốc '- Cánh kim luồn mềm dẻo được thiết kế với góc 6° '- Size: G16/ 1,7 x 45, tốc độ dòng chảy: 200 ml/phút G17/ 1,5 x 45, tốc độ dòng chảy: 140 ml/phút G18/ 1,3 x 45, tốc độ dòng chảy: 95 ml/phút G24/ 0,7 x 19, tốc độ dòng chảy: 20 ml/phút G26/ 0,6 x 19, tốc độ dòng chảy: 15 ml/phút G20/ 1,1 x 32, tốc độ dòng chảy: 62ml/phút G22/ 0,9 x 25, tốc độ dòng chảy: 33 ml/phút | Lamed Healthcare/ Ấn Độ | Lamed Healthcare | Ấn Độ | [7 empty] | Kim luồn tĩnh mạch-16G | N03.02.070.136.ZZZZZZ |  |  | Hộp 100 cái | Cái | 10300 | 3425 | 35277500 | Công ty CP thiết bị VTYT Thanh Hóa
-2: 35; -3: K43; -4: N03.02.070; -8: Lamed Healthcare/ Ấn Độ; -9: Lamed Healthcare; -10: Ấn Độ |  | Kim luồn tĩnh mạch-17G | N03.02.070.136.ZZZZZZ |  |  | Hộp 100 cái | Cái | 10300 | 3425 | 35277500 | Công ty CP thiết bị VTYT Thanh Hóa
36 | K43 | N03.02.070 | Kim luồn tĩnh mạch các số | Kim luồn tĩnh mạch | Chất liệu Catheter: Poly Tetra Fluoro Ethylene - Kim: Thép không gỉ Kim luồn tĩnh mạch các số - Kim tráng bằng silicon - Có 4 đường cản quang ngầm '- có khả năng lưu kim đến 96 giờ '- Có cánh, có cổng bơm thuốc '- Cánh kim luồn mềm dẻo được thiết kế với góc 6° '- Size: G16/ 1,7 x 45, tốc độ dòng chảy: 200 ml/phút G17/ 1,5 x 45, tốc độ dòng chảy: 140 ml/phút G18/ 1,3 x 45, tốc độ dòng chảy: 95 ml/phút G24/ 0,7 x 19, tốc độ dòng chảy: 20 ml/phút G26/ 0,6 x 19, tốc độ dòng chảy: 15 ml/phút G20/ 1,1 x 32, tốc độ dòng chảy: 62ml/phút G22/ 0,9 x 25, tốc độ dòng chảy: 33 ml/phút | Lamed Healthcare/ Ấn Độ | Lamed Healthcare | Ấn Độ | Kim luồn tĩnh mạch-18G | N03.02.070.136.000001 | G1VT1333 |  |  |  |  | Kim luồn tĩnh mạch-18G | N03.02.070.136.000001 | G1VT1333 |  | Hộp 100 cái | Cái | 10300 | 3425 | 35277500 | Công ty CP thiết bị VTYT Thanh Hóa
37 | K43 | N03.02.070 |  |  |  | Lamed Healthcare/ Ấn Độ | Lamed Healthcare | Ấn Độ | Kim luồn tĩnh mạch-24G | N03.02.070.136.000004 | G1VT1336 |  |  |  |  | Kim luồn tĩnh mạch-24G | N03.02.070.136.000004 | G1VT1336 |  | Hộp 100 cái | Cái | 10300 | 3425 | 35277500 | Công ty CP thiết bị VTYT Thanh Hóa
38 | K43 | N03.02.070 | Kim luồn tĩnh mạch các số | Kim luồn tĩnh mạch | Chất liệu Catheter: Poly Tetra Fluoro Ethylene - Kim: Thép không gỉ Kim luồn tĩnh mạch các số - Kim tráng bằng silicon - Có 4 đường cản quang ngầm '- có khả năng lưu kim đến 96 giờ '- Có cánh, có cổng bơm thuốc '- Cánh kim luồn mềm dẻo được thiết kế với góc 6° '- Size: G16/ 1,7 x 45, tốc độ dòng chảy: 200 ml/phút G17/ 1,5 x 45, tốc độ dòng chảy: 140 ml/phút G18/ 1,3 x 45, tốc độ dòng chảy: 95 ml/phút G24/ 0,7 x 19, tốc độ dòng chảy: 20 ml/phút G26/ 0,6 x 19, tốc độ dòng chảy: 15 ml/phút G20/ 1,1 x 32, tốc độ dòng chảy: 62ml/phút G22/ 0,9 x 25, tốc độ dòng chảy: 33 ml/phút | Lamed Healthcare/ Ấn Độ | Lamed Healthcare | Ấn Độ | [7 empty] | Kim luồn tĩnh mạch-26G | N03.02.070.136.ZZZZZZ |  |  | Hộp 100 cái | Cái | 10300 | 3425 | 35277500 | Công ty CP thiết bị VTYT Thanh Hóa
39 | K43 | N03.02.070 | Kim luồn tĩnh mạch các số | Kim luồn tĩnh mạch | Chất liệu Catheter: Poly Tetra Fluoro Ethylene - Kim: Thép không gỉ Kim luồn tĩnh mạch các số - Kim tráng bằng silicon - Có 4 đường cản quang ngầm '- có khả năng lưu kim đến 96 giờ '- Có cánh, có cổng bơm thuốc '- Cánh kim luồn mềm dẻo được thiết kế với góc 6° '- Size: G16/ 1,7 x 45, tốc độ dòng chảy: 200 ml/phút G17/ 1,5 x 45, tốc độ dòng chảy: 140 ml/phút G18/ 1,3 x 45, tốc độ dòng chảy: 95 ml/phút G24/ 0,7 x 19, tốc độ dòng chảy: 20 ml/phút G26/ 0,6 x 19, tốc độ dòng chảy: 15 ml/phút G20/ 1,1 x 32, tốc độ dòng chảy: 62ml/phút G22/ 0,9 x 25, tốc độ dòng chảy: 33 ml/phút | Lamed Healthcare/ Ấn Độ | Lamed Healthcare | Ấn Độ | Kim luồn tĩnh mạch-20G | N03.02.070.136.000002 | G1VT1334 |  |  |  |  | Kim luồn tĩnh mạch-20G | N03.02.070.136.000002 | G1VT1334 |  | Hộp 100 cái | Cái | 10300 | 3425 | 35277500 | Công ty CP thiết bị VTYT Thanh Hóa
40 | K43 | N03.02.070 |  |  |  | Lamed Healthcare/ Ấn Độ | Lamed Healthcare | Ấn Độ | Kim luồn tĩnh mạch-22G | N03.02.070.136.000003 | G1VT1335 |  |  |  |  | Kim luồn tĩnh mạch-22G | N03.02.070.136.000003 | G1VT1335 |  | Hộp 100 cái | Cái | 10300 | 3425 | 35277500 | Công ty CP thiết bị VTYT Thanh Hóa
41 | G30 | N03.02.070 | Kim luồn tĩnh mạch an toàn các cỡ | Kim luồn tĩnh mạch an toàn TRO-VENSITE safety plus | Chất liệu PET, có 4 đường cản quang ngầm, có cánh và có cửa bơm thuốc, có khả năng lưu kim được đến 72h. ở đầu bảo vệ kim có khoang chứa máu -Nắp đậy cổng tiêm có 3 cạnh, dạng nắp bật, dễ dang mở bằng một ngón tay .Vô khuẩn bằng Ethylene Oxide, không latex, không độc, không gây sốt, sử dụng được trong phòng chụp MRI. Các cỡ với các màu khác nhau: 26G x ¾” ( O.D: 0,64 x 19mm, 15ml/h): màu tím; 24G x 3/4” (O.D: 0.7 x 19 mm, 23ml/h): màu vàng; 22G x 1” (O.D: 0.9 x 25 mm, 36ml/h): màu xanh nước biển; 20G x 1- ¼” (O.D: 1,1 x 32 mm, 65ml/h): màu hồng; 18G x 1-¾” (O.D: 1,3 x 45 mm, 95ml/h): màu xanh lá cây; 17G x 1-¾” (O.D 1,5x 45mm,125ml/h)màu trắng .16G x 1-¾” (O.D: 1.7 x 45 mm, 180ml/h): màu xám; 14G x 1-¾” (O.D: 2.1 x 45 mm, 200ml/h): Màu cam; | Troge Medical GMBH/ Đức | Troge Medical GMBH | Đức | [7 empty] | Kim luồn tĩnh mạch an toàn TRO-VENSITE safety plus - 14G x 1-¾ | N03.02.070.YYY.ZZZZZZ |  |  | 01 Cái/ Vỉ | Cái | 20080 | 13250 | 266060000 | Công ty CP thiết bị VTYT Thanh Hóa
-2: 42; -3: G30; -4: N03.02.070; -8: Troge Medical GMBH/ Đức; -9: Troge Medical GMBH; -10: Đức |  | Kim luồn tĩnh mạch an toàn TRO-VENSITE safety plus -16G x 1-¾ | N03.02.070.YYY.ZZZZZZ |  |  | 01 Cái/ Vỉ | Cái | 20080 | 13250 | 266060000 | Công ty CP thiết bị VTYT Thanh Hóa
-2: 43; -3: G30; -4: N03.02.070; -8: Troge Medical GMBH/ Đức; -9: Troge Medical GMBH; -10: Đức |  | Kim luồn tĩnh mạch an toàn TRO-VENSITE safety plus - 17G x 1-¾ | N03.02.070.YYY.ZZZZZZ |  |  | 01 Cái/ Vỉ | Cái | 20080 | 13250 | 266060000 | Công ty CP thiết bị VTYT Thanh Hóa
44 | G30 | N03.02.070 | Kim luồn tĩnh mạch an toàn các cỡ | Kim luồn tĩnh mạch an toàn TRO-VENSITE safety plus | Chất liệu PET, có 4 đường cản quang ngầm, có cánh và có cửa bơm thuốc, có khả năng lưu kim được đến 72h. ở đầu bảo vệ kim có khoang chứa máu -Nắp đậy cổng tiêm có 3 cạnh, dạng nắp bật, dễ dang mở bằng một ngón tay .Vô khuẩn bằng Ethylene Oxide, không latex, không độc, không gây sốt, sử dụng được trong phòng chụp MRI. Các cỡ với các màu khác nhau: 26G x ¾” ( O.D: 0,64 x 19mm, 15ml/h): màu tím; 24G x 3/4” (O.D: 0.7 x 19 mm, 23ml/h): màu vàng; 22G x 1” (O.D: 0.9 x 25 mm, 36ml/h): màu xanh nước biển; 20G x 1- ¼” (O.D: 1,1 x 32 mm, 65ml/h): màu hồng; 18G x 1-¾” (O.D: 1,3 x 45 mm, 95ml/h): màu xanh lá cây; 17G x 1-¾” (O.D 1,5x 45mm,125ml/h)màu trắng .16G x 1-¾” (O.D: 1.7 x 45 mm, 180ml/h): màu xám; 14G x 1-¾” (O.D: 2.1 x 45 mm, 200ml/h): Màu cam; | Troge Medical GMBH/ Đức | Troge Medical GMBH | Đức |  |  |  | Kim luồn tĩnh mạch an toàn có cánh,có cổng tiêm thuốc TRO-VENSITE safety plus - 18G x 1-¾ | N03.02.070.237.000001 |  |  | Kim luồn tĩnh mạch an toàn có cánh,có cổng tiêm thuốc TRO-VENSITE safety plus - 18G x 1-¾ | N03.02.070.237.000001 | 0 |  | 01 Cái/ Vỉ | Cái | 20080 | 13250 | 266060000 | Công ty CP thiết bị VTYT Thanh Hóa
-2: 45; -3: G30; -4: N03.02.070; -8: Troge Medical GMBH/ Đức; -9: Troge Medical GMBH; -10: Đức; -16: Kim luồn tĩnh mạch an toàn có cánh,có cổng tiêm thuốc TRO-VENSITE safety plus- 20G; -17: N03.02.070.237.000002 |  | Kim luồn tĩnh mạch an toàn có cánh,có cổng tiêm thuốc TRO-VENSITE safety plus- 20G | N03.02.070.237.000002 | 0 |  | 01 Cái/ Vỉ | Cái | 20080 | 13250 | 266060000 | Công ty CP thiết bị VTYT Thanh Hóa
-2: 46; -3: G30; -4: N03.02.070; -8: Troge Medical GMBH/ Đức; -9: Troge Medical GMBH; -10: Đức; -16: Kim luồn tĩnh mạch an toàn có cánh,có cổng tiêm thuốc TRO-VENSITE safety plus -22G; -17: N03.02.070.237.000003 |  | Kim luồn tĩnh mạch an toàn có cánh,có cổng tiêm thuốc TRO-VENSITE safety plus -22G | N03.02.070.237.000003 | 0 |  | 01 Cái/ Vỉ | Cái | 20080 | 13250 | 266060000 | Công ty CP thiết bị VTYT Thanh Hóa
-2: 47; -3: G30; -4: N03.02.070; -8: Troge Medical GMBH/ Đức; -9: Troge Medical GMBH; -10: Đức; -16: Kim luồn tĩnh mạch an toàn có cánh,có cổng tiêm thuốc TRO-VENSITE safety plus- 24G; -17: N03.02.070.237.000004 |  | Kim luồn tĩnh mạch an toàn có cánh,có cổng tiêm thuốc TRO-VENSITE safety plus- 24G | N03.02.070.237.000004 | 0 |  | 01 Cái/ Vỉ | Cái | 20080 | 13250 | 266060000 | Công ty CP thiết bị VTYT Thanh Hóa
-2: 48; -3: G30; -4: N03.02.070; -8: Troge Medical GMBH/ Đức; -9: Troge Medical GMBH; -10: Đức |  | Kim luồn tĩnh mạch an toàn-26G x ¾ | N03.02.070.YYY.ZZZZZZ |  |  | 01 Cái/ Vỉ | Cái | 20080 | 13250 | 266060000 | Công ty CP thiết bị VTYT Thanh Hóa
49 | G32 | N03.02.070 | Kim luồn tĩnh mạch các số | Kim luồn tĩnh mạch các số 16G, 18G, 20G, 22G, 24G, 26G (JCM Med cannula) | Kim làm bằng thép không đầu kim có 3 mặt vát, - Kim có ống chụp bảo vệ khi chưa sử dụng - Ống catheter có 2 vạch cản quang làm từ chất liệu PTFE nhựa y tế có tính đàn hồi, chống xoắn-gập. Đầu ống catheter hình vát nón ôm sát kim - Kim có cổng bơm thuốc bổ sung. - Khoang báo máu thiết kế trong suốt - Thời gian lưu kim tối đa 96 giờ Cỡ/ Kích thước (đường kính x chiều dài mm)/ tốc độ dòng: [- 16G; Ø (1,8 x 45)mm; 200ml/ phút]; [- 18G; Ø (1,3 x 45)mm; 85ml/ phút]; [- 20G; Ø (1,1 x 33)mm; 55ml/ phút]; [- 22G; Ø (0,9 x 25)mm; 33ml/ phút]; [- 24G; Ø (0,7 x 19)mm; 18ml/ phút]; [- 26G; Ø (0,6 x 19)mm; 10ml/ phút] | JCM MED/ Pháp | JCM MED | Pháp | [7 empty] | Kim luồn tĩnh mạch các số- 16G (JCM Med cannula) | N03.02.070.YYY.ZZZZZZ |  |  | 1000 cái/ 1 thùng | Cái | 92470 | 9498 | 878280060 | Công ty CP thiết bị VTYT Thanh Hóa
-2: 50; -3: G32; -4: N03.02.070; -8: JCM MED/ Pháp; -9: JCM MED; -10: Pháp |  | Kim luồn tĩnh mạch các số- 18G (JCM Med cannula) | N03.02.070.YYY.ZZZZZZ |  |  | 1000 cái/ 1 thùng | Cái | 92470 | 9498 | 878280060 | Công ty CP thiết bị VTYT Thanh Hóa
-2: 51; -3: G32; -4: N03.02.070; -8: JCM MED/ Pháp; -9: JCM MED; -10: Pháp |  | Kim luồn tĩnh mạch các số- 20G (JCM Med cannula) | N03.02.070.YYY.ZZZZZZ |  |  | 1000 cái/ 1 thùng | Cái | 92470 | 9498 | 878280060 | Công ty CP thiết bị VTYT Thanh Hóa
-2: 52; -3: G32; -4: N03.02.070; -8: JCM MED/ Pháp; -9: JCM MED; -10: Pháp |  | Kim luồn tĩnh mạch các số- 22G (JCM Med cannula) | N03.02.070.YYY.ZZZZZZ |  |  | 1000 cái/ 1 thùng | Cái | 92470 | 9498 | 878280060 | Công ty CP thiết bị VTYT Thanh Hóa
-2: 53; -3: G32; -4: N03.02.070; -8: JCM MED/ Pháp; -9: JCM MED; -10: Pháp |  | Kim luồn tĩnh mạch các số- 24G (JCM Med cannula) | N03.02.070.YYY.ZZZZZZ |  |  | 1000 cái/ 1 thùng | Cái | 92470 | 9498 | 878280060 | Công ty CP thiết bị VTYT Thanh Hóa
-2: 54; -3: G32; -4: N03.02.070; -8: JCM MED/ Pháp; -9: JCM MED; -10: Pháp |  | Kim luồn tĩnh mạch các số- 24G (JCM Med cannula) | N03.02.070.YYY.ZZZZZZ |  |  | 1000 cái/ 1 thùng | Cái | 92470 | 9498 | 878280060 | Công ty CP thiết bị VTYT Thanh Hóa
-2: 55; -3: G32; -4: N03.02.070; -8: JCM MED/ Pháp; -9: JCM MED; -10: Pháp |  | Kim luồn tĩnh mạch các số- 26G (JCM Med cannula) | N03.02.070.YYY.ZZZZZZ |  |  | 1000 cái/ 1 thùng | Cái | 92470 | 9498 | 878280060 | Công ty CP thiết bị VTYT Thanh Hóa
56 | K42 | N03.02.070 | Kim luồn tĩnh mạch có đầu bảo vệ bằng kim loại | Kim luồn tĩnh mạch các số 16G, 18G, 20G, 22G, 24G, 26G (Teflo Cannula) | Kim làm bằng thép không gỉ, đầu kim có 3 mặt vát. - Ống catheter làm từ chất liệu PTFE nhựa y tế, có tính đàn hồi, chống xoắn-gập. Đầu ống catheter hình vát nón ôm sát kim. - Kim có cổng bơm thuốc bổ xung, nắp đây bật rễ dàng - Khoang báo máu thiết kế trong suốt. - Khử trùng bằng khí EO. Thời gian lưu kim 96 giờ. Cỡ/ Kích thước (đường kính x chiều dài mm)/ tốc độ dòng: [- 16G; Ø (1,8 x 45)mm; 190ml/ phút]; [- 18G; Ø (1,3 x 45)mm; 85ml/ phút]; [- 20G; Ø (1,1 x 32)mm; 55ml/ phút]; [- 22G; Ø (0,9 x 25)mm; 33ml/ phút]; [- 24G; Ø (0,7 x 19)mm; 18ml/ phút]; [- 26G; Ø (0,6 x 19)mm; 10ml/ phút] | HARSORIA - Ấn Độ | HARSORIA | Ấn Độ | [7 empty] | Kim luồn tĩnh mạch -16G (Teflo Cannula) | N03.02.070.105.ZZZZZZ |  |  | 100 cái/ hộp | Cái | 3000 | 3150 | 9450000 | Công ty CP thiết bị VTYT Thanh Hóa
-2: 57; -3: K42; -4: N03.02.070; -8: HARSORIA - Ấn Độ; -9: HARSORIA; -10: Ấn Độ |  | Kim luồn tĩnh mạch -18GG (Teflo Cannula) | N03.02.070.105.ZZZZZZ |  |  | 100 cái/ hộp | Cái | 3000 | 3150 | 9450000 | Công ty CP thiết bị VTYT Thanh Hóa
-2: 58; -3: K42; -4: N03.02.070; -8: HARSORIA - Ấn Độ; -9: HARSORIA; -10: Ấn Độ |  | Kim luồn tĩnh mạch -20G (Teflo Cannula) | N03.02.070.105.ZZZZZZ |  |  | 100 cái/ hộp | Cái | 3000 | 3150 | 9450000 | Công ty CP thiết bị VTYT Thanh Hóa
-2: 59; -3: K42; -4: N03.02.070; -8: HARSORIA - Ấn Độ; -9: HARSORIA; -10: Ấn Độ |  | Kim luồn tĩnh mạch -22G (Teflo Cannula) | N03.02.070.105.ZZZZZZ |  |  | 100 cái/ hộp | Cái | 3000 | 3150 | 9450000 | Công ty CP thiết bị VTYT Thanh Hóa
-2: 60; -3: K42; -4: N03.02.070; -8: HARSORIA - Ấn Độ; -9: HARSORIA; -10: Ấn Độ |  | Kim luồn tĩnh mạch - 24G (Teflo Cannula) | N03.02.070.105.ZZZZZZ |  |  | 100 cái/ hộp | Cái | 3000 | 3150 | 9450000 | Công ty CP thiết bị VTYT Thanh Hóa
-2: 61; -3: K42; -4: N03.02.070; -8: HARSORIA - Ấn Độ; -9: HARSORIA; -10: Ấn Độ |  | Kim luồn tĩnh mạch -26G (Teflo Cannula) | N03.02.070.105.ZZZZZZ |  |  | 100 cái/ hộp | Cái | 3000 | 3150 | 9450000 | Công ty CP thiết bị VTYT Thanh Hóa
62 | K44 | N03.02.070 | Kim luồn tĩnh mạch có cánh có cửa | Kim luồn tĩnh mạch có cánh, có cửa | *Có đầu bảo vệ bằng kim loại *Đầu kim vát 3 mặt (Tạo độ bén tối ưu) *Cathether nhựa chất liệu FEP Có 4 đường cản quang ngầm & lưu được trong mạch máu đến 72 giờ; các cỡ. | Mediplus, Ấn Độ | Mediplus | Ấn Độ | [7 empty] | Kim luồn tĩnh mạch có cánh, có cửa | N03.02.070.YYY.ZZZZZZ |  |  | 100 cái/ hộp | Cái | 42600 | 3050 | 129930000 | Liên danh nhà thầu Ansinhmed
63 | G31 | N03.02.070 | Kim luồn tĩnh mạch có cánh có cửa | Kim luồn tĩnh mạch Delta Ven 2 | Kim luồn có cánh có cửa bơm thuốc 18G - 26G.Chất liệu FEP,có 3 vạch cản quang ở thân catheter, có cánh và có cửa bơm thuốc, có khả năng lưu kim được đến 96h. Chuôi kim có tấm xốp vi lọc chỉ cho khí đi qua. Các cỡ với các màu khác nhau: 26G x ¾” ( O.D: 0,64 x 19mm, 19ml/min) màu tím; 24G x 3/4” (O.D: 0.74 x 19 mm, 29ml/min) màu vàng; 22G x 1” (O.D: 0.9 x 25 mm, 42ml/min) màu xanh; 20G x 1- ¼” (O.D: 1,0 x 32 mm, 59ml/min) màu hồng; 18G x 1-¾” (O.D: 1,3 x 45 mm, 96ml/min) màu xanh lá cây; 16G x 1-¾” (O.D: 1.75 x 45 mm, 225ml/min) màu xám; 14G x 1-¾” (O.D: 2.0 x 45 mm, 290ml/min) màu cam. | Delta Med S.P.A/ Italy | Delta Med S.P.A | Italy |  |  |  | Delta Ven 2 | N03.02.070.319.000001 |  |  | Delta Ven 2 | N03.02.070.319.000001 | 0 |  | 50 cái/hộp | Cái | 222500 | 15120 | 3364200000 | Công ty CP thiết bị VTYT Thanh Hóa
64 | V72 | N03.02.070 | Kim luồn tĩnh mạch kèm băng dính | Kim luồn tĩnh mạch kèm băng dính Favocath Plus | Kim thép không rỉ, độ dày mũi kim: 0.05 mm. Ống thông chất liệu Polyurethane , gắn 4 đường cản quang ngầm, lưu kim đến 72h. Ø x L/ Lưu lượng dòng chảy qua ống thông:  Size 14G:1.9 x 42 mm/ 265 ml/phút  Size 16G: 1.6 x 42 mm/ 170 ml/phút  Size 17G: 1.4 x 42 mm/ 135 ml/phút  Size 18G: 1.2 x 40 mm/ 100 ml/ phút  Size 20G: 1.0 x 32 mm/ 60 ml/ phút  Size 22G: 0.8 x 25 mm/ 30 ml/ phút  Size 24G: 0.7 x 19 mm/ 18 ml/phút Buồng quan sát máu , độ trong suốt cao 91%. Buồng chặn máu chất liệu Polypropylen có màng lọc PTFE kháng khuẩn, - Băng dính (băng keo) có gạc, cố định kim luồn, size 60x70 mm hoặc 60 x 80 mm Chất liệu: vải sợi polyester không đan dệt, có lỗ thoáng khí, Thiết kế xẻ rãnh. Keo Acrylic bám dính tốt, ít dị ứng. Gạc thấm hút mạnh, có phủ lớp lưới Polyethylene chống bám dính vết thương. Kích thước gạc: 20x25 mm. | USM Heathcare/ Việt Nam | USM Heathcare | Việt Nam |  |  |  | Kim luồn tĩnh mạch kèm băng dính FAVOCATH PLUS | N03.02.070.272.000015 |  |  | Kim luồn tĩnh mạch kèm băng dính FAVOCATH PLUS | N03.02.070.272.000015 | 0 |  | 50 cái / hộp | Cái | 9400 | 8400 | 78960000 | Công ty CP thiết bị VTYT Thanh Hóa
65 | V71 | N03.02.070 | Kim luồn tĩnh mạch các cỡ | Kim luồn tĩnh mạch ngoại biên FAVOCATH | Kim thép không rỉ, không bị ăn mòn và rỏ rỉ chất độc hại, độ dày mũi kim: 0.05 mm. Ống thông chất liệu Polyurethane , gắn 4 đường cản quang ngầm, lưu kim đến 72h. Ø x L/ Lưu lượng dòng chảy qua ống thông:  Size 14G:1.9 x 42 mm/ 265 ml/phút  Size 16G: 1.6 x 42 mm/ 170 ml/phút  Size 17G: 1.4 x 42 mm/ 135 ml/phút  Size 18G: 1.2 x 40 mm/ 100 ml/ phút  Size 20G: 1.0 x 32 mm/ 60 ml/ phút  Size 22G: 0.8 x 25 mm/ 30 ml/ phút  Size 24G: 0.7 x 19 mm/ 18 ml/phút Buồng quan sát máu , độ trong suốt cao 91% gần với thủy tinh. Buồng chặn máu chất liệu Polypropylen có màng lọc PTFE kháng khuẩn, chống tràn, tăng tốc độ xuất hiện tín hiệu máu vào buồng quan sát. Cổng bơm thuốc tích hợp van với cơ chế đóng mở dựa trên áp lực chất lỏng bơm vào. Chứng nhận kiểm tra thông số đường kính ống thông và lưu lượng dòng chảy qua ống thông. | USM Heathcare/ Việt Nam | USM Heathcare | Việt Nam | Kim luồn tĩnh mạch ngoại biên FAVOCATH 14 G - Màu cam | N03.02.070.272.000008 | IVC-14G42265 |  |  |  |  | Kim luồn tĩnh mạch ngoại biên FAVOCATH 14 G - Màu cam | N03.02.070.272.000008 | IVC-14G42265 |  | 50 cái / hộp | Cái | 50070 | 5800 | 290406000 | Công ty CP thiết bị VTYT Thanh Hóa
66 | V71 | N03.02.070 |  |  |  | USM Heathcare/ Việt Nam | USM Heathcare | Việt Nam | Kim luồn tĩnh mạch ngoại biên FAVOCATH 16G - Màu xám | N03.02.070.272.000009 | IVC-16G42170 |  |  |  |  | Kim luồn tĩnh mạch ngoại biên FAVOCATH 16G - Màu xám | N03.02.070.272.000009 | IVC-16G42170 |  | 50 cái / hộp | Cái | 50070 | 5800 | 290406000 | Công ty CP thiết bị VTYT Thanh Hóa
67 | V71 | N03.02.070 |  |  |  | USM Heathcare/ Việt Nam | USM Heathcare | Việt Nam | Kim luồn tĩnh mạch ngoại biên FAVOCATH 17G - Màu trắng | N03.02.070.272.000010 | IVC-17G42135 |  |  |  |  | Kim luồn tĩnh mạch ngoại biên FAVOCATH 17G - Màu trắng | N03.02.070.272.000010 | IVC-17G42135 |  | 50 cái / hộp | Cái | 50070 | 5800 | 290406000 | Công ty CP thiết bị VTYT Thanh Hóa
68 | V71 | N03.02.070 |  |  |  | USM Heathcare/ Việt Nam | USM Heathcare | Việt Nam | Kim luồn tĩnh mạch ngoại biên FAVOCATH 18G - Màu xanh lá | N03.02.070.272.000011 | IVC-18G40100 |  |  |  |  | Kim luồn tĩnh mạch ngoại biên FAVOCATH 18G - Màu xanh lá | N03.02.070.272.000011 | IVC-18G40100 |  | 50 cái / hộp | Cái | 50070 | 5800 | 290406000 | Công ty CP thiết bị VTYT Thanh Hóa
69 | V71 | N03.02.070 |  |  |  | USM Heathcare/ Việt Nam | USM Heathcare | Việt Nam | Kim luồn tĩnh mạch ngoại biên FAVOCATH 20G - Màu hồng | N03.02.070.272.000012 | IVC-20G32060 |  |  |  |  | Kim luồn tĩnh mạch ngoại biên FAVOCATH 20G - Màu hồng | N03.02.070.272.000012 | IVC-20G32060 |  | 50 cái / hộp | Cái | 50070 | 5800 | 290406000 | Công ty CP thiết bị VTYT Thanh Hóa
70 | V71 | N03.02.070 |  |  |  | USM Heathcare/ Việt Nam | USM Heathcare | Việt Nam | Kim luồn tĩnh mạch ngoại biên FAVOCATH 22G - Màu xanh dương | N03.02.070.272.000013 | IVC-22G25030 |  |  |  |  | Kim luồn tĩnh mạch ngoại biên FAVOCATH 22G - Màu xanh dương | N03.02.070.272.000013 | IVC-22G25030 |  | 50 cái / hộp | Cái | 50070 | 5800 | 290406000 | Công ty CP thiết bị VTYT Thanh Hóa
71 | V71 | N03.02.070 |  |  |  | USM Heathcare/ Việt Nam | USM Heathcare | Việt Nam | Kim luồn tĩnh mạch ngoại biên FAVOCATH 24G - Màu vàng | N03.02.070.272.000014 | IVC-24G19018 |  |  |  |  | Kim luồn tĩnh mạch ngoại biên FAVOCATH 24G - Màu vàng | N03.02.070.272.000014 | IVC-24G19018 |  | 50 cái / hộp | Cái | 50070 | 5800 | 290406000 | Công ty CP thiết bị VTYT Thanh Hóa
72 | K47 | N03.02.070 | Kim luồn tĩnh mạch có cánh có cửa | Kim luồn tĩnh mạch ngoại vi CATH-TEC | Kim luồn tĩnh mạch các cỡ có cánh có cửa tiêm 18G, 20G, 22G, 24G, 26G. Đầu kim 03 mặt vát Chất liệu Catheter PFTE. - Cỡ 18G: đường kính ngoài 1,3mm; đường kính trong 0,95mm, có cổng tiêm. Chiều dài kim 45mm. Tốc độ 95ml/ phút. '- Cỡ 20G: đường kính ngoài 1,1mm; đường kính trong 0,75mm, có cổng tiêm,g. Chiều dài kim 32mm. Tốc độ 61ml/ phút. . '- Cỡ 22G: đường kính ngoài 0,9mm; đường kính trong 0,6mm, có cổng tiêm. Chiều dài kim 25mm. Tốc độ 36ml/ phút. '- Cỡ 24G: đường kính ngoài 0,72mm; đường kính trong 0,48mm, có cổng tiêm. Chiều dài kim 19mm. Tốc độ 20ml/ phút. | Alpha Medicare and Devices/ India | Alpha Medicare and Devices | India | [7 empty] | Kim luồn tĩnh mạch ngoại vi CATH-TEC-18G |  |  |  | 01 Cái/Vỉ | Cái | 50426 | 2950 | 148756700 | Công ty CP thiết bị VTYT Thanh Hóa
-2: 73; -3: K47; -4: N03.02.070 |  | Kim luồn tĩnh mạch ngoại vi CATH-TEC-20G |  |  |  | 01 Cái/Vỉ | Cái | 50426 | 2950 | 148756700 | Công ty CP thiết bị VTYT Thanh Hóa
-2: 74; -3: K47; -4: N03.02.070 |  | Kim luồn tĩnh mạch ngoại vi CATH-TEC-22G |  |  |  | 01 Cái/Vỉ | Cái | 50426 | 2950 | 148756700 | Công ty CP thiết bị VTYT Thanh Hóa
-2: 75; -3: K47; -4: N03.02.070 |  | Kim luồn tĩnh mạch ngoại vi CATH-TEC-24G |  |  |  | 01 Cái/Vỉ | Cái | 50426 | 2950 | 148756700 | Công ty CP thiết bị VTYT Thanh Hóa
-2: 76; -3: K47; -4: N03.02.070 |  | Kim luồn tĩnh mạch ngoại vi CATH-TEC-26G |  |  |  | 01 Cái/Vỉ | Cái | 50426 | 2950 | 148756700 | Công ty CP thiết bị VTYT Thanh Hóa
77 | K58 | N03.02.070 | Kim luồn tĩnh mạch có cánh có cửa | NIPRO WING™ CATH PU | Kim luồn tĩnh mạch, có cánh có cổng bơm thuốc 16G-24G. Catheter làm bằng Polyurethane (PU), thời gian lưu kim tới 72 giờ, có cánh có cổng bơm thuốc - Đường kính/chiều dài catherter/tốc độ dòng chảy: 16G x 2" (1.7 x 50mm, 120 ml/phút) 18G x 2" (1,3 x 50mm, 90ml/phút) 20G x 1-1/4" (1,1 x 32mm, 60ml/phút) 22G x 1" (0,9 x 25mm, 35ml/phút) 24G x 3/4" (0,7 x 19mm, 21ml/phút) - Đầu kim cắt xiên 3 mặt vát chữ V, phủ silicone, thành kim siêu mỏng - Buồng chứa máu làm từ polypropylene trong suốt | NIPRO/ Thái Lan | NIPRO | Thái Lan |  |  |  | NIPRO WING™ CATH 16G x 2" PU | N03.02.070.174.000006 |  |  | NIPRO WING™ CATH 16G x 2" PU | N03.02.070.174.000006 | 0 |  | 50 cái/hộp | Cái | 53300 | 11200 | 596960000 | Công ty CP thiết bị VTYT Thanh Hóa
-2: 78; -3: K58; -4: N03.02.070; -8: NIPRO/ Thái Lan; -9: NIPRO; -10: Thái Lan; -16: NIPRO WING™ CATH 18G x 2" PU; -17: N03.02.070.174.000007 |  | NIPRO WING™ CATH 18G x 2" PU | N03.02.070.174.000007 | 0 |  | 50 cái/hộp | Cái | 53300 | 11200 | 596960000 | Công ty CP thiết bị VTYT Thanh Hóa
-2: 79; -3: K58; -4: N03.02.070; -8: NIPRO/ Thái Lan; -9: NIPRO; -10: Thái Lan; -16: NIPRO WING™ CATH 20G x 1 1/4" PU; -17: N03.02.070.174.000008 |  | NIPRO WING™ CATH 20G x 1 1/4" PU | N03.02.070.174.000008 | 0 |  | 50 cái/hộp | Cái | 53300 | 11200 | 596960000 | Công ty CP thiết bị VTYT Thanh Hóa
-2: 80; -3: K58; -4: N03.02.070; -8: NIPRO/ Thái Lan; -9: NIPRO; -10: Thái Lan; -16: NIPRO WING™ CATH 22G x 1" PU; -17: N03.02.070.174.000009 |  | NIPRO WING™ CATH 22G x 1" PU | N03.02.070.174.000009 | 0 |  | 50 cái/hộp | Cái | 53300 | 11200 | 596960000 | Công ty CP thiết bị VTYT Thanh Hóa
-2: 81; -3: K58; -4: N03.02.070; -8: NIPRO/ Thái Lan; -9: NIPRO; -10: Thái Lan; -16: NIPRO WING™ CATH 24G x 3/4" PU; -17: N03.02.070.174.000010 |  | NIPRO WING™ CATH 24G x 3/4" PU | N03.02.070.174.000010 | 0 |  | 50 cái/hộp | Cái | 53300 | 11200 | 596960000 | Công ty CP thiết bị VTYT Thanh Hóa
82 | G35 | N03.02.080 | Kim vô trùng | Kim lấy thuốc Romed | Kim vô trùng sử dụng một lần. Vành có ngạnh khóa , kim làm bằng thép không rỉ, đầu kim cắt vát 11±2 độ, Chuôi làm bằng nhựa Polypropyle, tiệt trùng EtO, không độc, không gây sốt, kim phủ silicone. Các số 18Gx1,5; 19G x1,5; 20G x1,5; 21G x1,5; 22Gx1,25; 23Gx1,25; 24Gx1; 25Gx5/8; 26Gx1/2; 27Gx3/4 | Van Oostveen Medical B.V/ Hà Lan | Van Oostveen Medical B.V | Hà Lan | [7 empty] | Kim lấy thuốc Romed | N03.02.080.YYY.ZZZZZZ |  |  | 100 cái/hộp | Cái | 1056525 | 399 | 421553475 | Công ty CP thiết bị VTYT Thanh Hóa
-2: 83; -3: G35; -4: N03.02.080; -8: Van Oostveen Medical B.V/ Hà Lan; -9: Van Oostveen Medical B.V; -10: Hà Lan |  | Kim lấy thuốc Romed-18Gx1,5 | N03.02.080.YYY.ZZZZZZ |  |  | 100 cái/hộp | Cái | 1056525 | 399 | 421553475 | Công ty CP thiết bị VTYT Thanh Hóa
-2: 84; -3: G35; -4: N03.02.080; -8: Van Oostveen Medical B.V/ Hà Lan; -9: Van Oostveen Medical B.V; -10: Hà Lan |  | Kim lấy thuốc Romed-19G x1,5 | N03.02.080.YYY.ZZZZZZ |  |  | 100 cái/hộp | Cái | 1056525 | 399 | 421553475 | Công ty CP thiết bị VTYT Thanh Hóa
-2: 85; -3: G35; -4: N03.02.080; -8: Van Oostveen Medical B.V/ Hà Lan; -9: Van Oostveen Medical B.V; -10: Hà Lan |  | Kim lấy thuốc Romed-20G x1,5 | N03.02.080.YYY.ZZZZZZ |  |  | 100 cái/hộp | Cái | 1056525 | 399 | 421553475 | Công ty CP thiết bị VTYT Thanh Hóa
-2: 86; -3: G35; -4: N03.02.080; -8: Van Oostveen Medical B.V/ Hà Lan; -9: Van Oostveen Medical B.V; -10: Hà Lan |  | Kim lấy thuốc Romed-21G x1,5 | N03.02.080.YYY.ZZZZZZ |  |  | 100 cái/hộp | Cái | 1056525 | 399 | 421553475 | Công ty CP thiết bị VTYT Thanh Hóa
-2: 87; -3: G35; -4: N03.02.080; -8: Van Oostveen Medical B.V/ Hà Lan; -9: Van Oostveen Medical B.V; -10: Hà Lan |  | Kim lấy thuốc Romed-22Gx1,25 | N03.02.080.YYY.ZZZZZZ |  |  | 100 cái/hộp | Cái | 1056525 | 399 | 421553475 | Công ty CP thiết bị VTYT Thanh Hóa
-2: 88; -3: G35; -4: N03.02.080; -8: Van Oostveen Medical B.V/ Hà Lan; -9: Van Oostveen Medical B.V; -10: Hà Lan |  | Kim lấy thuốc Romed-23Gx1,25 | N03.02.080.YYY.ZZZZZZ |  |  | 100 cái/hộp | Cái | 1056525 | 399 | 421553475 | Công ty CP thiết bị VTYT Thanh Hóa
-2: 89; -3: G35; -4: N03.02.080; -8: Van Oostveen Medical B.V/ Hà Lan; -9: Van Oostveen Medical B.V; -10: Hà Lan |  | Kim lấy thuốc Romed-24Gx1 | N03.02.080.YYY.ZZZZZZ |  |  | 100 cái/hộp | Cái | 1056525 | 399 | 421553475 | Công ty CP thiết bị VTYT Thanh Hóa
-2: 90; -3: G35; -4: N03.02.080; -8: Van Oostveen Medical B.V/ Hà Lan; -9: Van Oostveen Medical B.V; -10: Hà Lan |  | Kim lấy thuốc Romed-25Gx5/8 | N03.02.080.YYY.ZZZZZZ |  |  | 100 cái/hộp | Cái | 1056525 | 399 | 421553475 | Công ty CP thiết bị VTYT Thanh Hóa
-2: 91; -3: G35; -4: N03.02.080; -8: Van Oostveen Medical B.V/ Hà Lan; -9: Van Oostveen Medical B.V; -10: Hà Lan |  | Kim lấy thuốc Romed-26Gx1/2 | N03.02.080.YYY.ZZZZZZ |  |  | 100 cái/hộp | Cái | 1056525 | 399 | 421553475 | Công ty CP thiết bị VTYT Thanh Hóa
-2: 92; -3: G35; -4: N03.02.080; -8: Van Oostveen Medical B.V/ Hà Lan; -9: Van Oostveen Medical B.V; -10: Hà Lan |  | Kim lấy thuốc Romed-27Gx3/4 | N03.02.080.YYY.ZZZZZZ |  |  | 100 cái/hộp | Cái | 1056525 | 399 | 421553475 | Công ty CP thiết bị VTYT Thanh Hóa
93 | V68 | N03.02.080 | Kim tiêm dùng một lần các số | Kim tiêm MPV | Đế kim được làm bằng nhựa PP (Polypropylene) dùng trong y tế, đốc kim được hiển thị màu để phân biệt cỡ kim, không có chất DEHP. Cỡ kim 18Gx1 1/2", 19G 1 1/2", 20Gx1/2", 22Gx1 1/2", 25Gx1", 23Gx1", 25Gx5/8", 26Gx1/2", 27G 5/8". Mũi kim sắc bén, vát 3 cạnh. Sản phẩm đóng gói trong túi riêng đảm bảo vô trùng, tiệt trùng bằng khí E.O, không có độc tố và chất gây sốt. | MPV/Việt Nam | MPV | Việt Nam | [7 empty] | Kim tiêm MPV-18Gx1 1/2 | N03.02.080.167.ZZZZZZ |  |  | Hộp 100 cái x 100h/ kiện | Cái | 1740400 | 259 | 450763600 | Công ty CP thiết bị VTYT Thanh Hóa
-2: 94; -3: V68; -4: N03.02.080; -8: MPV/Việt Nam; -9: MPV; -10: Việt Nam |  | Kim tiêm MPV-19G 1 1/2 | N03.02.080.167.ZZZZZZ |  |  | Hộp 100 cái x 100h/ kiện | Cái | 1740400 | 259 | 450763600 | Công ty CP thiết bị VTYT Thanh Hóa
-2: 95; -3: V68; -4: N03.02.080; -8: MPV/Việt Nam; -9: MPV; -10: Việt Nam |  | Kim tiêm MPV-20Gx1/2 | N03.02.080.167.ZZZZZZ |  |  | Hộp 100 cái x 100h/ kiện | Cái | 1740400 | 259 | 450763600 | Công ty CP thiết bị VTYT Thanh Hóa
-2: 96; -3: V68; -4: N03.02.080; -8: MPV/Việt Nam; -9: MPV; -10: Việt Nam |  | Kim tiêm MPV-22Gx1 1/2 | N03.02.080.167.ZZZZZZ |  |  | Hộp 100 cái x 100h/ kiện | Cái | 1740400 | 259 | 450763600 | Công ty CP thiết bị VTYT Thanh Hóa
-2: 97; -3: V68; -4: N03.02.080; -8: MPV/Việt Nam; -9: MPV; -10: Việt Nam |  | Kim tiêm MPV- 25Gx1 | N03.02.080.167.ZZZZZZ |  |  | Hộp 100 cái x 100h/ kiện | Cái | 1740400 | 259 | 450763600 | Công ty CP thiết bị VTYT Thanh Hóa
-2: 98; -3: V68; -4: N03.02.080; -8: MPV/Việt Nam; -9: MPV; -10: Việt Nam |  | Kim tiêm MPV- 23Gx1 | N03.02.080.167.ZZZZZZ |  |  | Hộp 100 cái x 100h/ kiện | Cái | 1740400 | 259 | 450763600 | Công ty CP thiết bị VTYT Thanh Hóa
-2: 99; -3: V68; -4: N03.02.080; -8: MPV/Việt Nam; -9: MPV; -10: Việt Nam |  | Kim tiêm MPV- 25Gx5/8 | N03.02.080.167.ZZZZZZ |  |  | Hộp 100 cái x 100h/ kiện | Cái | 1740400 | 259 | 450763600 | Công ty CP thiết bị VTYT Thanh Hóa
-2: 100; -3: V68; -4: N03.02.080; -8: MPV/Việt Nam; -9: MPV; -10: Việt Nam |  | Kim tiêm MPV- 26Gx1/2 | N03.02.080.167.ZZZZZZ |  |  | Hộp 100 cái x 100h/ kiện | Cái | 1740400 | 259 | 450763600 | Công ty CP thiết bị VTYT Thanh Hóa
-2: 101; -3: V68; -4: N03.02.080; -8: MPV/Việt Nam; -9: MPV; -10: Việt Nam |  | Kim tiêm MPV- 27G 5/8 | N03.02.080.167.ZZZZZZ |  |  | Hộp 100 cái x 100h/ kiện | Cái | 1740400 | 259 | 450763600 | Công ty CP thiết bị VTYT Thanh Hóa
102 | G34 | N03.03.010 | Kim tiêm nha khoa | Dental Needle | - Kim 3 mặt vát, thành mỏng, bén nhưng vẫn chắc chắn giúp xuyên mượt mà không gây tổn thương '- Lực xuyên da ≤ 55gf '- Có ký hiệu trên đốc kim giúp định hướng mặt '- Mã màu sắc dễ chọn lựa '- Tiệt trùng EO/ EOG 27G (0,4mm) x 21mm, 27G (0,4mm) x 30mm, 30G (0,31mm) x 21mm | NIPRO/ Nhật Bản | NIPRO | Nhật Bản | [7 empty] | Dental Needle- 27G (0,4mm) x 21mm | N03.03.010.174.ZZZZZZ |  |  | 100 cái/ hộp | Cái | 39790 | 1589 | 63226310 | Công ty CP thiết bị VTYT Thanh Hóa
-2: 103; -3: G34; -4: N03.03.010; -8: NIPRO/ Nhật Bản; -9: NIPRO; -10: Nhật Bản |  | Dental Needle- 27G (0,4mm) x 30mm | N03.03.010.174.ZZZZZZ |  |  | 100 cái/ hộp | Cái | 39790 | 1589 | 63226310 | Công ty CP thiết bị VTYT Thanh Hóa
-2: 104; -3: G34; -4: N03.03.010; -8: NIPRO/ Nhật Bản; -9: NIPRO; -10: Nhật Bản |  | Dental Needle-30G (0,31mm) x 21mm | N03.03.010.174.ZZZZZZ |  |  | 100 cái/ hộp | Cái | 39790 | 1589 | 63226310 | Công ty CP thiết bị VTYT Thanh Hóa
105 | G38 | N03.03.010 | Kim chọc động mạch đùi. | Intradyn introducer needle 18G | - Chất liệu: thép không gỉ - Cỡ 18G: đường kính 1.3mm x dài 70mm - Đầu sắc nhọn, lòng kim trơn nhẵn | Aesculap Chifa Sp.z.o.o/ Ba Lan | Aesculap Chifa Sp.z.o.o | Ba Lan | [7 empty] | Intradyn introducer needle 18G | N03.03.010.YYY.ZZZZZZ |  |  | Hộp 50 cái | Cái | 300 | 35280 | 10584000 | Công ty CP thiết bị VTYT Thanh Hóa
106 | K31 | N03.03.010 | Kim chọc dò tuỷ sống | Kim chọc dò tuỷ sống Tae Chang 3 mặt vát, các số 18-27G | * Kim kiểu Quincke 3 mặt vát sắc bén. Nguyên liệu thép không gỉ SUS 304, thiết kế định hướng mặt vát thuận tiện xác định hướng lên xuống của kim. * Chuôi kim trong suốt phản quang có nhiều rãnh chắc chắn dễ quan sát dịch chảy ra và thuốc tiêm vào * Có cánh cầm tiện lợi khi chọc, đặc biệt là khi bơm thuốc. Hub làm bằng vật liệu PP y tế, mã hóa màu theo từng kích cỡ từ 18G đến 27G. Có các cỡ chiều dài 38 đến150mm * 18G( OD:1,2mm, ID: 0.8mm, độ mở khoang 0.84mm); 19G(, OD: 1.1mm, ID:0.7mm,độ mở khoang 0.67mm); 21G ( OD: 0.8mm; ID: 0.5mm, độ mở khoang 0.51mm); 23G(, OD: 0,6mm, ID:0.3mm, độ mở khoang 0.33 ); 25G( OD: 0,5mm, ID:0.3mm, độ mở khoang 0.33); 27G ( OD: 0,40mm; ID: 0.2mm, độ mở khoang 0.24mm) * Tiêu chuẩn ISO, CE | Tae Chang/ Hàn Quốc | Tae Chang | Hàn Quốc | [7 empty] | Kim chọc dò tuỷ sống Tae Chang 3 mặt vát-18G | N03.03.010.YYY.ZZZZZZ |  |  | 1 cái/ gói 50 cái/ hộp | Cái | 6905 | 16490 | 113863450 | Công ty CP thiết bị VTYT Thanh Hóa
-2: 107; -3: K31; -4: N03.03.010 |  | Kim chọc dò tuỷ sống Tae Chang 3 mặt vát-19G | N03.03.010.YYY.ZZZZZZ |  |  | 1 cái/ gói 50 cái/ hộp | Cái | 6905 | 16490 | 113863450 | Công ty CP thiết bị VTYT Thanh Hóa
-2: 108; -3: K31; -4: N03.03.010 |  | Kim chọc dò tuỷ sống Tae Chang 3 mặt vát-21G | N03.03.010.YYY.ZZZZZZ |  |  | 1 cái/ gói 50 cái/ hộp | Cái | 6905 | 16490 | 113863450 | Công ty CP thiết bị VTYT Thanh Hóa
-2: 109; -3: K31; -4: N03.03.010 |  | Kim chọc dò tuỷ sống Tae Chang 3 mặt vát-23G | N03.03.010.YYY.ZZZZZZ |  |  | 1 cái/ gói 50 cái/ hộp | Cái | 6905 | 16490 | 113863450 | Công ty CP thiết bị VTYT Thanh Hóa
-2: 110; -3: K31; -4: N03.03.010 |  | Kim chọc dò tuỷ sống Tae Chang 3 mặt vát-25G | N03.03.010.YYY.ZZZZZZ |  |  | 1 cái/ gói 50 cái/ hộp | Cái | 6905 | 16490 | 113863450 | Công ty CP thiết bị VTYT Thanh Hóa
-2: 111; -3: K31; -4: N03.03.010 |  | Kim chọc dò tuỷ sống Tae Chang 3 mặt vát-27G | N03.03.010.YYY.ZZZZZZ |  |  | 1 cái/ gói 50 cái/ hộp | Cái | 6905 | 16490 | 113863450 | Công ty CP thiết bị VTYT Thanh Hóa
112 | K54 | N03.03.010 | Kim chọc tủy sống | Spainal neeedle | Kim rất sắc: do mũi kim được cắt vát hình dạng kim cương. Đốc kim trong suốt có phản quang, có đánh dấu mặt vát hướng lên hướng xuống. Có khoảng trống giữa que thông nòng và thành kim.Kích thước: 18G (1,27 x 89mm), 20G (0,9 x 89mm), 22G (0,7 x 89mm), 25G (0,5 x 89mm), 27G (0,4 x 89mm). Kim dẫn cỡ 27G x 32mm. | Top/ Malaysia | Top | Malaysia | [7 empty] | Spainal neeedle- 18G (1,27 x 89mm) | N03.03.010.YYY.ZZZZZZ |  |  | 20 chiếc/ hộp | Cái | 9150 | 18380 | 168177000 | Công ty CP thiết bị VTYT Thanh Hóa
-2: 113; -3: K54; -4: N03.03.010; -8: Top/ Malaysia; -9: Top; -10: Malaysia |  | Spainal neeedle-20G (0,9 x 89mm) | N03.03.010.YYY.ZZZZZZ |  |  | 20 chiếc/ hộp | Cái | 9150 | 18380 | 168177000 | Công ty CP thiết bị VTYT Thanh Hóa
-2: 114; -3: K54; -4: N03.03.010; -8: Top/ Malaysia; -9: Top; -10: Malaysia |  | Spainal neeedle-22G (0,7 x 89mm) | N03.03.010.YYY.ZZZZZZ |  |  | 20 chiếc/ hộp | Cái | 9150 | 18380 | 168177000 | Công ty CP thiết bị VTYT Thanh Hóa
-2: 115; -3: K54; -4: N03.03.010; -8: Top/ Malaysia; -9: Top; -10: Malaysia |  | Spainal neeedle- 25G (0,5 x 89mm) | N03.03.010.YYY.ZZZZZZ |  |  | 20 chiếc/ hộp | Cái | 9150 | 18380 | 168177000 | Công ty CP thiết bị VTYT Thanh Hóa
-2: 116; -3: K54; -4: N03.03.010; -8: Top/ Malaysia; -9: Top; -10: Malaysia |  | Spainal neeedle-27G (0,4 x 89mm) | N03.03.010.YYY.ZZZZZZ |  |  | 20 chiếc/ hộp | Cái | 9150 | 18380 | 168177000 | Công ty CP thiết bị VTYT Thanh Hóa
117 | G39 | N03.03.020 | Kim gốc hút động mạch chủ các cỡ | Kim gốc động mạch chủ các cỡ | Kim gốc động mạch chủ (Cannulae truyền dịch liệt tim gốc động mạch chủ) cỡ 14Ga, 16Ga, 18Ga có độ dài 6inch (15cm), có hoặc không có kèm dây Vent line. | Sorin Group/ LivaNova - Ý | Sorin Group - LivaNova | Ý | [7 empty] | Kim gốc động mạch chủ-14Ga | N03.03.020.216.ZZZZZZ |  |  | 01 cái/ gói | Cái | 115 | 891000 | 102465000 | Công ty Cổ phần thương mại Quốc Tế ATT
-2: 118; -3: G39; -4: N03.03.020 |  | Kim gốc động mạch chủ-16Ga | N03.03.020.216.ZZZZZZ |  |  | 01 cái/ gói | Cái | 115 | 891000 | 102465000 | Công ty Cổ phần thương mại Quốc Tế ATT
-2: 119; -3: G39; -4: N03.03.020 |  | Kim gốc động mạch chủ-18Ga | N03.03.020.216.ZZZZZZ |  |  | 01 cái/ gói | Cái | 115 | 891000 | 102465000 | Công ty Cổ phần thương mại Quốc Tế ATT
120 | K48 | N03.03.060 | Kim quang dùng cho máy Laser nội mạch | Kim quang dẫn Laser nội mạch | - Chất liệu ETFE - Khoang chứa máu phụt ngược rộng rãi. - Tiệt trùng bằng chùm điện tử | Guilin Kangxing/Trung Quốc | Guilin Kangxing | Trung Quốc | [7 empty] | Kim quang dẫn Laser nội mạch | N03.03.060.YYY.ZZZZZZ |  |  | 50 cái/hộp | Cái | 6800 | 28000 | 190400000 | Liên danh An Phúc - Medicent
121 | K34 | N03.03.080 | Kim chạy thận nhân tạo | Kim chạy thận nhân tạo | Kim 16, 17G x 1" (25mm) - Đường kính kim 16G ID: 1,45 mm, OD: 1,65 mm; Kim 17G ID: 1,27 mm, OD: 1,47 mm - Đường kính ống dây ID: 3,2 mm, OD: 5,0 mm; dây dài 30 cm - Sản xuất từ chất liệu PVC - Kim tráng silicone - Có cánh bướm xoay được quanh kim, có back-eye. - Tiệt trùng bằng khí EO | Bain Medical/TQ | Bain Medical | Trung Quốc | [7 empty] | Kim chạy thận nhân tạo-16Gx 1" (25mm) | N03.03.080.YYY.ZZZZZZ |  |  | 500 Cái/thùng | Kim | 50000 | 5530 | 276500000 | Công ty CP thiết bị VTYT Thanh Hóa
-2: 122; -3: K34; -4: N03.03.080; -8: Bain Medical/TQ; -9: Bain Medical; -10: Trung Quốc |  | Kim chạy thận nhân tạo-17G x 1" (25mm) | N03.03.080.YYY.ZZZZZZ |  |  | 500 Cái/thùng | Kim | 50000 | 5530 | 276500000 | Công ty CP thiết bị VTYT Thanh Hóa
123 | K55 | N03.03.080 | Kim lọc thận | Kim chạy thận nhân tạo | Thành kim làm bằng thép không gỉ siêu mỏng. - Chiều dài kim: 25 mm (1 inch), chiều dài dây dẫn: 300 mm, đường kính 16G, cánh màu xanh lá, có mắt, có kẹp, có cánh xoay được hoặc cố định. - Kim tráng Sillicone - Dây gắn với kim làm bằng nguyên liệu nhựa tổng hợp PVC dùng trong y tế, | Bain Medical/TQ | Bain Medical | Trung Quốc | [7 empty] | Kim chạy thận nhân tạo | N03.03.080.YYY.ZZZZZZ |  |  | 500 Cái/thùng | Cái | 58000 | 5530 | 320740000 | Công ty CP thiết bị VTYT Thanh Hóa
124 | G29 | N03.03.080 | Kim chạy thận nhân tạo | Kim chạy thận nhân tạo 16G, 17G | Kim làm bằng thép không gỉ - Kim có cánh định vị cánh xoay với màu mầu xanh (16G), màu cam (17G), đầu kim có 3 mặt vát, sắc bén, phủ silicon - Kim có ống chụp bảo vệ khi chưa sử dụng - Mặt sau có lỗ backeye - Cỡ: 16G [1.65x25mm]; 17G [1.47x25mm] - Chiều dài kim : 25 (mm) - Chiều dài dây gắn với kim: 300 (mm) - Đường kính ngoài O.D:5.5;đường kính trong I.D:3.5 - Tốc độ dòng chảy: 200ml/min - Có khóa chặn dòng tức thì - khử trùng bằng khí EO ( Ethylene Oxide) | JCM MED/ Pháp | JCM MED | Pháp | [7 empty] | Kim chạy thận nhân tạo-16G | N03.03.080.YYY.ZZZZZZ |  |  | 500 cái/ thùng | Cái | 116800 | 6390 | 746352000 | Công ty CP thiết bị VTYT Thanh Hóa
-2: 125; -3: G29; -4: N03.03.080 |  | Kim chạy thận nhân tạo-17G | N03.03.080.YYY.ZZZZZZ |  |  | 500 cái/ thùng | Cái | 116800 | 6390 | 746352000 | Công ty CP thiết bị VTYT Thanh Hóa
126 | V70 | N03.03.080 | Kim lọc thận 16G | Kim chạy thận nhân tạo AVF 16G | Kim 16Gx1" 3.5x5.5mmx30cm chuyển động cánh xoay, đầu kim sắc nhọn. - Kích thước 16Gx25mm, thành mỏng, có lỗ ở mặt sau Trục bánh xe xoay được, có đánh dấu cố định có khóa, Gờ chống trượt. - Có đầu nối Luer. - Cánh kim xoay hoặc cố định, có màu sắc dễ nhận diện. - Kích cỡ thân kim: 25mm x 300mm . | Perfect/ Việt Nam | Perfect | Việt Nam | [7 empty] | Kim chạy thận nhân tạo AVF 16G | N03.03.080.YYY.ZZZZZZ |  |  | 100 cái/hộp | Cái | 10000 | 5960 | 59600000 | Liên danh An Phúc - Medicent
127 | G24 | N03.03.090 | Kim sinh thiết xuyên thành ngực | True cut | - Bộ sinh thiết bán tự động, cho phép lấy sinh thiết theo 2 nấc: 1cm và 2cm - Lấy sinh thiết dưới CT - Có đánh dấu thước đo trên kim nhằm kiểm soát độ sâu của kim - Chiều dài kim: 150mm. - Đường kính kim: 18G | HS Hospital Service/Ý | HS Hospital Service | Ý | [7 empty] | True cut | N03.03.080.YYY.ZZZZZZ |  |  | 01 cái/ túi | Cái | 250 | 945000 | 236250000 | Công ty CP thiết bị VTYT Thanh Hóa
128 | K49 | N03.03.100 | Kim sinh thiết bán tự động kèm kim đồng trục | Kim sinh thiết bán tự động Ultimate Set 14G-20G các cỡ, có kim dẫn đường | * Hệ thống sinh thiết tru-cut bán tự động, cơ chế an toàn với hai độ sâu thâm nhập 10-20mm. *Stylet đầu tip trocar sắc nhọn, ống cannula whistle sắc sảo. * Trên thân ống có vạch chia độ rõ ràng cách nhau 1cm, có nút đánh dấu độ sâu. Có đánh dấu echogenic tăng khả năng hiển thị dưới siêu âm * Mã hóa màu theo các kích cỡ kim 14G (Ꝋ=2.1mm), 16G(Ꝋ=1.6mm), 18G (Ꝋ=1.27mm), 20G (Ꝋ=0.9mm) tương ứng với các cỡ chiều dài 7, 10, 15, 18, 20, 25cm * Có kim dẫn đường có hub luer lock các size 13G (Ꝋ=2.55mm), 15G (Ꝋ=1.85mm), 17G (Ꝋ=1.52mm), 19G (Ꝋ=1.15mm) tương ứng các chiều dài 20,50,100mm * Vô trùng EO, không chứa latex | Zamar/ Croatia | Zamar | 0 | [7 empty] | Kim sinh thiết bán tự động Ultimate Set-14G (Ꝋ=2.1mm) | N03.03.100.YYY.ZZZZZZ |  |  | 1 cái/ gói | Cái | 467 | 519250 | 242489750 | Công ty CP thiết bị VTYT Thanh Hóa
-2: 129; -3: K49; -4: N03.03.100; -8: Zamar/ Croatia; -9: Zamar; -10: 0 |  | Kim sinh thiết bán tự động Ultimate Set-16G(Ꝋ=1.6mm) | N03.03.100.YYY.ZZZZZZ |  |  | 1 cái/ gói | Cái | 467 | 519250 | 242489750 | Công ty CP thiết bị VTYT Thanh Hóa
-2: 130; -3: K49; -4: N03.03.100; -8: Zamar/ Croatia; -9: Zamar; -10: 0 |  | Kim sinh thiết bán tự động Ultimate Set-18G (Ꝋ=1.27mm) | N03.03.100.YYY.ZZZZZZ |  |  | 1 cái/ gói | Cái | 467 | 519250 | 242489750 | Công ty CP thiết bị VTYT Thanh Hóa
-2: 131; -3: K49; -4: N03.03.100; -8: Zamar/ Croatia; -9: Zamar; -10: 0 |  | Kim sinh thiết bán tự động Ultimate Set-20G (Ꝋ=0.9mm) | N03.03.100.YYY.ZZZZZZ |  |  | 1 cái/ gói | Cái | 467 | 519250 | 242489750 | Công ty CP thiết bị VTYT Thanh Hóa
132 | K51 | N03.03.130 | Kim đốt sóng cao tần | Kim đốt sóng cao tần Mã hàng: Octopus RF Electrode | - Kim đốt có hệ thống làm lạnh bên trong - Một bộ gồm 3 kim có thể tách rời 2 đầu hoặc 3 đầu tua. - Đường kính kim: 17G và 15G - Chiều dài từ 150-200mm - Đầu phát nhiệt: từ 20-50mm | STARmed Co.,Ltd/ Hàn Quốc | STARmed Co.,Ltd | Hàn Quốc | [7 empty] | Kim đốt sóng cao tần Mã hàng: Octopus RF Electrode-17G | N03.03.130.YYY.ZZZZZZ |  |  | 01 cái/Hộp | Cái | 10 | 28800000 | 288000000 | Công ty CP thiết bị VTYT Thanh Hóa
-2: 133; -3: K51; -4: N03.03.130 |  | Kim đốt sóng cao tần Mã hàng: Octopus RF Electrode-15G | N03.03.130.YYY.ZZZZZZ |  |  | 01 cái/Hộp | Cái | 10 | 28800000 | 288000000 | Công ty CP thiết bị VTYT Thanh Hóa
134 | K52 | N03.03.130 | Kim đốt sóng cao tần | Kim đốt sóng cao tần Mã hàng: Star RF Electrode_Fixed | Điện cực có hệ thống làm lạnh bên trong - Kim có nhiều kích thước và độ dài và đầu phát nhiệt khác nhau - Đường kính kim: từ 19G đến 15G - Chiều dài từ 70-350mm - Đầu phát nhiệt: từ 5-40mm | STARmed Co.,Ltd/ Hàn Quốc | STARmed Co.,Ltd | Hàn Quốc | [7 empty] | Kim đốt sóng cao tần Mã hàng: Star RF Electrode_Fixed 19G | N03.03.130.YYY.ZZZZZZ |  |  | 01 cái/Hộp | Cái | 150 | 18200000 | 2730000000 | Công ty CP thiết bị VTYT Thanh Hóa
-2: 135; -3: K52 |  | Kim đốt sóng cao tần Mã hàng: Star RF Electrode_Fixed 17G
-2: 136; -3: K52 |  | Kim đốt sóng cao tần Mã hàng: Star RF Electrode_Fixed 15G
137 | G36 | N03.03.140 | Bộ dụng cụ đốt laser nội mạch | Bộ dụng cụ đốt laser nội mạch Nevertouch Direct | Bộ dụng cụ đốt laser nội mạch gồm sợi quang đầu bọc vàng, bề mặt lồi hình cầu, kim 21g, cây nong 4F 10cm, dây dẫn 45cm. Tương thích máy Venacure | Angiodynamics/Mỹ | Angiodynamics | Mỹ | [7 empty] | Bộ dụng cụ đốt laser nội mạch Nevertouch Direct | N03.03.140.014.ZZZZZZ |  |  | 01 Cái/Hộp | Cái | 30 | 12000000 | 360000000 | Công ty CP thiết bị VTYT Thanh Hóa
138 | K53 | N03.03.160 | Kim sinh thiết xuyên thành ngực | Kim sinh thiết bán tự động kèm kim đồng trục | * Kim sinh thiết bán tự động, không cần dùng súng với độ dài buồng lấy mẫu 10mm-20mm . Kèm theo 01 kim dẫn đường đồng trục. *Kim hiển thị rõ dưới siêu âm * Kim được chia vạch. Độ dài 10mm-20mm. Có hệ thống khóa an toàn. *Cỡ 14G, 16G, 18G, 20G dài từ 10-25cm | Geotek/ Thổ Nhĩ Kỳ | Geotek | Thổ Nhĩ Kỳ | [7 empty] | Kim sinh thiết bán tự động kèm kim đồng trục--14G, 10cm | N03.03.160.YYY.ZZZZZZ |  |  | 1 cái/ 1 túi | Cái | 660 | 541250 | 357225000 | Công ty CP thiết bị VTYT Thanh Hóa
-2: 139; -3: K53; -4: N03.03.160; -8: Geotek/ Thổ Nhĩ Kỳ; -9: Geotek; -10: Thổ Nhĩ Kỳ |  | Kim sinh thiết bán tự động kèm kim đồng trục--14G, 15cm | N03.03.160.YYY.ZZZZZZ |  |  | 1 cái/ 1 túi | Cái | 660 | 541250 | 357225000 | Công ty CP thiết bị VTYT Thanh Hóa
-2: 140; -3: K53; -4: N03.03.160; -8: Geotek/ Thổ Nhĩ Kỳ; -9: Geotek; -10: Thổ Nhĩ Kỳ |  | Kim sinh thiết bán tự động kèm kim đồng trục--14G, 20cm | N03.03.160.YYY.ZZZZZZ |  |  | 1 cái/ 1 túi | Cái | 660 | 541250 | 357225000 | Công ty CP thiết bị VTYT Thanh Hóa
-2: 141; -3: K53; -4: N03.03.160; -8: Geotek/ Thổ Nhĩ Kỳ; -9: Geotek; -10: Thổ Nhĩ Kỳ |  | Kim sinh thiết bán tự động kèm kim đồng trục--16G, 10cm | N03.03.160.YYY.ZZZZZZ |  |  | 1 cái/ 1 túi | Cái | 660 | 541250 | 357225000 | Công ty CP thiết bị VTYT Thanh Hóa
-2: 142; -3: K53; -4: N03.03.160; -8: Geotek/ Thổ Nhĩ Kỳ; -9: Geotek; -10: Thổ Nhĩ Kỳ |  | Kim sinh thiết bán tự động kèm kim đồng trục--16G, 15cm | N03.03.160.YYY.ZZZZZZ |  |  | 1 cái/ 1 túi | Cái | 660 | 541250 | 357225000 | Công ty CP thiết bị VTYT Thanh Hóa
-2: 143; -3: K53; -4: N03.03.160; -8: Geotek/ Thổ Nhĩ Kỳ; -9: Geotek; -10: Thổ Nhĩ Kỳ |  | Kim sinh thiết bán tự động kèm kim đồng trục--16G, 20cm | N03.03.160.YYY.ZZZZZZ |  |  | 1 cái/ 1 túi | Cái | 660 | 541250 | 357225000 | Công ty CP thiết bị VTYT Thanh Hóa
-2: 144; -3: K53; -4: N03.03.160; -8: Geotek/ Thổ Nhĩ Kỳ; -9: Geotek; -10: Thổ Nhĩ Kỳ |  | Kim sinh thiết bán tự động kèm kim đồng trục--18G, 10cm | N03.03.160.YYY.ZZZZZZ |  |  | 1 cái/ 1 túi | Cái | 660 | 541250 | 357225000 | Công ty CP thiết bị VTYT Thanh Hóa
-2: 145; -3: K53; -4: N03.03.160; -8: Geotek/ Thổ Nhĩ Kỳ; -9: Geotek; -10: Thổ Nhĩ Kỳ |  | Kim sinh thiết bán tự động kèm kim đồng trục--18G, 15cm | N03.03.160.YYY.ZZZZZZ |  |  | 1 cái/ 1 túi | Cái | 660 | 541250 | 357225000 | Công ty CP thiết bị VTYT Thanh Hóa
-2: 146; -3: K53; -4: N03.03.160; -8: Geotek/ Thổ Nhĩ Kỳ; -9: Geotek; -10: Thổ Nhĩ Kỳ |  | Kim sinh thiết bán tự động kèm kim đồng trục--18G,20cm | N03.03.160.YYY.ZZZZZZ |  |  | 1 cái/ 1 túi | Cái | 660 | 541250 | 357225000 | Công ty CP thiết bị VTYT Thanh Hóa
-2: 147; -3: K53; -4: N03.03.160; -8: Geotek/ Thổ Nhĩ Kỳ; -9: Geotek; -10: Thổ Nhĩ Kỳ |  | Kim sinh thiết bán tự động kèm kim đồng trục--18G,25cm | N03.03.160.YYY.ZZZZZZ |  |  | 1 cái/ 1 túi | Cái | 660 | 541250 | 357225000 | Công ty CP thiết bị VTYT Thanh Hóa
-2: 148; -3: K53; -4: N03.03.160; -8: Geotek/ Thổ Nhĩ Kỳ; -9: Geotek; -10: Thổ Nhĩ Kỳ |  | Kim sinh thiết bán tự động kèm kim đồng trục--20G,10cm | N03.03.160.YYY.ZZZZZZ |  |  | 1 cái/ 1 túi | Cái | 660 | 541250 | 357225000 | Công ty CP thiết bị VTYT Thanh Hóa
-2: 149; -3: K53; -4: N03.03.160; -8: Geotek/ Thổ Nhĩ Kỳ; -9: Geotek; -10: Thổ Nhĩ Kỳ |  | Kim sinh thiết bán tự động kèm kim đồng trục--20G,15cm | N03.03.160.YYY.ZZZZZZ |  |  | 1 cái/ 1 túi | Cái | 660 | 541250 | 357225000 | Công ty CP thiết bị VTYT Thanh Hóa
-2: 150; -3: K53; -4: N03.03.160; -8: Geotek/ Thổ Nhĩ Kỳ; -9: Geotek; -10: Thổ Nhĩ Kỳ |  | Kim sinh thiết bán tự động kèm kim đồng trục--20G,20cm | N03.03.160.YYY.ZZZZZZ |  |  | 1 cái/ 1 túi | Cái | 660 | 541250 | 357225000 | Công ty CP thiết bị VTYT Thanh Hóa
151 | K62 | N03.04.010 | Kim châm cứu | Kim châm cứu dạng vỉ nhôm, tay cầm bằng đồng | Vỉ nhôm cán đồng có khuyên, thân kim sử dụng thép chuyên dụng, dẫn điện tốt. Đươc đóng gói Vô trùng, mỗi kim là 01 khuôn riêng biệt. Kích thước 0,30mmx13mm; 0,30mmx25mm; 0,30mmx40mm; 0,3mmx50mm; 0,3mmx60mm; 0,3mmx75mm 0,25mmx25mm; 0,25mmx50mm; 0,25mmx40mm; 0,25mmx75mm 0,22mmx25m | Suzhou Medical Appliance Factory, Trung Quốc | Suzhou Medical Appliance Factory | Trung Quốc | [7 empty] | Kim châm cứu dạng vỉ nhôm, tay cầm bằng đồng-0,30mmx13mm | N03.04.010.YYY.ZZZZZZ |  |  | 10 cái/ vỉ 10 vỉ/ hộp | Cái | 10565840 | 325 | 3433898000 | Liên danh nhà thầu Ansinhmed
-2: 152; -3: K62; -4: N03.04.010; -8: Suzhou Medical Appliance Factory, Trung Quốc; -9: Suzhou Medical Appliance Factory; -10: Trung Quốc |  | Kim châm cứu dạng vỉ nhôm, tay cầm bằng đồng-0,30mmx25mm | N03.04.010.YYY.ZZZZZZ |  |  | 10 cái/ vỉ 10 vỉ/ hộp | Cái | 10565840 | 325 | 3433898000 | Liên danh nhà thầu Ansinhmed
-2: 153; -3: K62; -4: N03.04.010; -8: Suzhou Medical Appliance Factory, Trung Quốc; -9: Suzhou Medical Appliance Factory; -10: Trung Quốc |  | Kim châm cứu dạng vỉ nhôm, tay cầm bằng đồng-0,30mmx40mm | N03.04.010.YYY.ZZZZZZ |  |  | 10 cái/ vỉ 10 vỉ/ hộp | Cái | 10565840 | 325 | 3433898000 | Liên danh nhà thầu Ansinhmed
-2: 154; -3: K62; -4: N03.04.010; -8: Suzhou Medical Appliance Factory, Trung Quốc; -9: Suzhou Medical Appliance Factory; -10: Trung Quốc |  | Kim châm cứu dạng vỉ nhôm, tay cầm bằng đồng-0,3mmx50mm | N03.04.010.YYY.ZZZZZZ |  |  | 10 cái/ vỉ 10 vỉ/ hộp | Cái | 10565840 | 325 | 3433898000 | Liên danh nhà thầu Ansinhmed
-2: 155; -3: K62; -4: N03.04.010; -8: Suzhou Medical Appliance Factory, Trung Quốc; -9: Suzhou Medical Appliance Factory; -10: Trung Quốc |  | Kim châm cứu dạng vỉ nhôm, tay cầm bằng đồng-0,3mmx60mm | N03.04.010.YYY.ZZZZZZ |  |  | 10 cái/ vỉ 10 vỉ/ hộp | Cái | 10565840 | 325 | 3433898000 | Liên danh nhà thầu Ansinhmed
-2: 156; -3: K62; -4: N03.04.010; -8: Suzhou Medical Appliance Factory, Trung Quốc; -9: Suzhou Medical Appliance Factory; -10: Trung Quốc |  | Kim châm cứu dạng vỉ nhôm, tay cầm bằng đồng-0,3mmx75mm | N03.04.010.YYY.ZZZZZZ |  |  | 10 cái/ vỉ 10 vỉ/ hộp | Cái | 10565840 | 325 | 3433898000 | Liên danh nhà thầu Ansinhmed
-2: 157; -3: K62; -4: N03.04.010; -8: Suzhou Medical Appliance Factory, Trung Quốc; -9: Suzhou Medical Appliance Factory; -10: Trung Quốc |  | Kim châm cứu dạng vỉ nhôm, tay cầm bằng đồng-0,25mmx25mm | N03.04.010.YYY.ZZZZZZ |  |  | 10 cái/ vỉ 10 vỉ/ hộp | Cái | 10565840 | 325 | 3433898000 | Liên danh nhà thầu Ansinhmed
-2: 158; -3: K62; -4: N03.04.010; -8: Suzhou Medical Appliance Factory, Trung Quốc; -9: Suzhou Medical Appliance Factory; -10: Trung Quốc |  | Kim châm cứu dạng vỉ nhôm, tay cầm bằng đồng- 0,25mmx50mm | N03.04.010.YYY.ZZZZZZ |  |  | 10 cái/ vỉ 10 vỉ/ hộp | Cái | 10565840 | 325 | 3433898000 | Liên danh nhà thầu Ansinhmed
-2: 159; -3: K62; -4: N03.04.010; -8: Suzhou Medical Appliance Factory, Trung Quốc; -9: Suzhou Medical Appliance Factory; -10: Trung Quốc |  | Kim châm cứu dạng vỉ nhôm, tay cầm bằng đồng- 0,25mmx40mm | N03.04.010.YYY.ZZZZZZ |  |  | 10 cái/ vỉ 10 vỉ/ hộp | Cái | 10565840 | 325 | 3433898000 | Liên danh nhà thầu Ansinhmed
-2: 160; -3: K62; -4: N03.04.010; -8: Suzhou Medical Appliance Factory, Trung Quốc; -9: Suzhou Medical Appliance Factory; -10: Trung Quốc |  | Kim châm cứu dạng vỉ nhôm, tay cầm bằng đồng- 0,25mmx75mm | N03.04.010.YYY.ZZZZZZ |  |  | 10 cái/ vỉ 10 vỉ/ hộp | Cái | 10565840 | 325 | 3433898000 | Liên danh nhà thầu Ansinhmed
-2: 161; -3: K62; -4: N03.04.010; -8: Suzhou Medical Appliance Factory, Trung Quốc; -9: Suzhou Medical Appliance Factory; -10: Trung Quốc |  | Kim châm cứu dạng vỉ nhôm, tay cầm bằng đồng- 0,22mmx25m | N03.04.010.YYY.ZZZZZZ |  |  | 10 cái/ vỉ 10 vỉ/ hộp | Cái | 10565840 | 325 | 3433898000 | Liên danh nhà thầu Ansinhmed
162 | K61 | N03.04.010 | Kim hoàn khửu | Kim châm cứu vô trùng dùng 01 lần (0.35x100mm) | Đầu vát sắc bén khi làm thủ thuật, có một xoắn tròn để dẫn điện | Suzhou Dongbang Medical Co., Ltd/ Trung Quốc | Suzhou Dongbang Medical Co., Ltd | Trung Quốc | [7 empty] | Kim châm cứu vô trùng dùng 01 lần (0.35x100mm) | N03.04.010.YYY.ZZZZZZ |  |  | 10 cái/ túi | Cái | 100100 | 850 | 85085000 | Công ty cổ phần Khánh Phong Việt Nam
163 | V83 | N03.05.010 | Dây truyền dịch Kim 2 cánh bướm | Bộ dây truyền dịch ECO kim 2 cánh bướm | Kèm kim 2 cánh bướm. Van khoá điều chỉnh, kim chai sản xuất từ hạt nhựa ABS nguyên sinh; Van thoát khí có thiết kế màng lọc khí vô khuẩn; Bầu đếm giọt trong có màng lọc dịch, thể tích ≥ 8.5ml. Có bầu cao su tiếp thuốc. Dây dẫn cấu tạo từ chất liệu nhựa PVC nguyên sinh, mềm dẻo, dai, độ đàn hồi cao, không gãy gập khi bảo quản và sử dụng; Độ dài dây dẫn ≥ 1550mm. Được làm từ vật liệu an toàn, không chứa DEHP. Đạt chứng chỉ độ tan huyết. Không có thành phần gây tan huyết. Van truyền nhọn chắc chắn và sắc; khóa điều chỉnh giọt trơn điều chỉnh được dịch và khóa đc hết dịch khi cần, kết nốt tốt với các vật tư sử dụng cùng. không bị rò rỉ dịch khi dây truyền được lưu qua ngày hoặc truyền nhiều. Sản phẩm đóng gói trong túi riêng đảm bảo vô trùng, tiệt trùng bằng khí E.O, không có độc tố và chất gây sốt. | MPV/Việt Nam | MPV | Việt Nam | Bộ dây truyền dịch Eco kim cánh bướm sử dụng 1 lần | N03.05.010.258.000004 | DTD |  |  |  |  | Bộ dây truyền dịch Eco kim cánh bướm sử dụng 1 lần | N03.05.010.258.000004 | DTD |  | Túi 1 bộ x 500 bộ/ kiện | Bộ | 1748436 | 4490 | 7850477640 | Công ty CP thiết bị VTYT Thanh Hóa
164 | V76 | N03.05.010 | Dây dẫn máy hút dịch | Dây hút dịch phẫu thuật MPV | Bề ngoài thân ống dây dẫn có rãnh chống bẹp, dẻo dai và độ đàn hồi cao, chịu áp lực âm cao (-75kpa) không bị bóp méo. Đường kính ngoài ống: 7.7 ; 9.9 ; 10.6mm. Đường kính trong ống: 5; 6.3; 7mm. Chiều dài ống: 2000mm. Không chứa độc tố DEHP. Sản phẩm đóng gói trong túi riêng đảm bảo vô trùng, tiệt trùng bằng khí E.O | MPV/Việt Nam | MPV | Việt Nam | [7 empty] | Dây hút dịch phẫu thuật MPV | N03.05.010.258.ZZZZZZ |  |  | 01 cái/túi | Cái | 4390 | 9900 | 43461000 | Công ty CP thiết bị VTYT Thanh Hóa
165 | G40 | N03.05.010 | Dây truyền dịch | Dây truyền dịch Romed IVFD400Y-SC | Chất liệu ống: P.V.C, Polypropylene - Có kim 21G x 1,5 - Dây dài 150 cm., khóa luer lock, kích thước ống: Ø 4x3 - Có màng lọc khí giấy lọc y tế kỵ nước. - Kích thước lỗ lọc dịch 15-20 µm, thể tích bầu đếm giọt 6ml, kích thước giọt 20 giọt/ml. - Không độc, không gây sốt. - Có sẵn cổng chữ Y - Không rò rỉ với áp suất 50 kPa không khí trong bộ truyền trong vòng 15 giây. - Mỗi mối nối của một bộ truyền không bị bung ra ở lực 15N. | Van Oostveen Medical B.V/ Hà Lan | Van Oostveen Medical B.V | Hà Lan | [7 empty] | Dây truyền dịch Romed IVFD400Y-SC | N03.05.010.YYY.ZZZZZZ |  |  | 25 cái/túi | Bộ | 70055 | 6500 | 455357500 | Công ty CP thiết bị VTYT Thanh Hóa
166 | V85 | N03.05.010 | Dây truyền dịch có van lọc khí | INTRAFIX PRIMELINE I.S. TYP BASIC | Chiều dài dây 180cm - Đường kính trong dây: 3 mm. đường kính ngoài 4.1 mm - Dây truyền dịch 20 giọt/ml có bầu đếm giọt 2 ngăn cứng - mềm - Chịu được áp lực đến 2 bar - Màng lọc có chức năng lọc vi khuẩn tại van thông khí - Màng lọc dịch 15 µm - Đầu khóa vặn xoắn Luer Lock - Chất liệu PVC, Không có chất phụ gia DEHP, thay thế bằng DEHT an toàn | B.Braun/ Việt Nam | B.Braun | Việt Nam | [7 empty] | INTRAFIX PRIMELINE I.S. TYP BASIC | N03.05.010.024.ZZZZZZ |  |  | 10 Bộ/ Túi | Bộ | 2410 | 14000 | 33740000 | Công ty CP thiết bị VTYT Thanh Hóa
167 | G43 | N03.05.030 | Dây truyền máu kim có cánh các cỡ | Dây truyền máu | Chất liệu ống: P.V.C , Polypropylene -Sử dụng dùng để truyền máu hoặc thành phần máu. Dây truyền máu không chứa chất DEHP - Đầu chọc nhọn làm bằng nhựa ABS. -Dây dài 150 cm, đầu nối Luer lock. -Buồng nhỏ giọt định lượng 20 giọt = 1 ml ± 0.1 ml với lưới lọc truyền máu giúp lọc các phần tử không mong muốn (kích thước lỗ 200μm). Bề mặt lọc 20 cm2. - Không Latex, không độc, không gây sốt, tỷ lệ phân hủy máu <5% -Không có bộ lọc không khí. -Buồng nhỏ giọt lớn đảm bảo không có sự cố trong quá trình truyền máu. -Có cổng tiêm (Injection site) bằng nhựa. - Tiệt trùng bằng khí EO | Vogt/ Đức | Vogt | Đức | [7 empty] | Dây truyền máu | N03.05.030.YYY.ZZZZZZ |  |  | 300 cái/ thùng | Cái | 22030 | 12470 | 274714100 | Công ty CP thiết bị VTYT Thanh Hóa
168 | G41 | N03.05.030 | Dây truyền máu | Dây truyền máu Romed | Chất liệu ống: P.V.C , Polypropylene - Dây dài 165cm - Sử dụng cho mục đích truyền máu hoặc thành phần máu. - Có kim 21G sắc nhọn vát 3 cạnh. - Bầu nhỏ giọt có màng lọc khí giấy lọc y tế kỵ nước. - Bầu nhỏ giọt có phin lọc máu, màng lọc diện tích 24cm, kích thước lỗ lọc 200µm. Đường kính sợi lọc 0,1 - 0,01 mm. Đường kính lỗ lọc 0,2 - 0,01 mm. - Không độc, không gây sốt, tỷ lệ phân hủy máu < 5%. - Không có rò rỉ khi bơm khí ở 100KPa vào bộ dây truyền máu, không lỗ thông khí, trong vòng 2 phút và khi bơm khí 50KPa vào bộ dây truyền máu, với lỗ thông khí, trong vòng 15 giây. - Các mối nối trên một bộ dây truyền máu không bong ra ở lực 15N. - Tiệt trùng khí EO. | Van Oostveen Medical B.V/ Hà Lan | Van Oostveen Medical B.V | Hà Lan | [7 empty] | Dây truyền máu Romed | N03.05.030.YYY.ZZZZZZ |  |  | 25 cái/túi | Cái | 14323 | 10580 | 151537340 | Công ty CP thiết bị VTYT Thanh Hóa
169 | G42 | N03.05.030 | Dây truyền máu | Terufusion Blood Admistration Set | Sản xuất theo công nghệ Teruflex (Công nghệ chuyên dụng cho sản xuất túi máu). Dây dài 180cm, bầu nhỏ giọt có 2 ngăn, màng lọc siêu nhỏ với kích thước lỗ lọc từ 175- 210µm, không chứa chất gây sốt (non pyrogenic), có khóa hãm. Đầu nhọn an toàn. Kim 18G, thành mỏng, phủ silicone, đốc kim trong suốt. Trộn lẫn các chất khác vào máu đang truyền thông qua vùng tiêm được gắn trực tiếp vào đầu nối. | Terumo/ Nhật Bản | Terumo | Nhật Bản | [7 empty] | Terufusion Blood Admistration Set | N03.05.030.230.ZZZZZZ |  |  | 50 cái/hộp | Cái | 26331 | 26520 | 698298120 | Công ty CP thiết bị VTYT Thanh Hóa
170 | K64 | N03.05.040 | Dây nối bơm tiêm điện | Dây nối bơm tiêm điện 150cm | Được sản xuất từ chất liệu nhựa PVC, không chứa Latex, không chứa DEHP, dây mềm, chịu đựoc áp lực cao. Độ dài dây 150cm, đường kính ngoài 4.0mm, đường kính trong 3.0mm, thể tích chứa dịch của dây 1.4ml. Đầu nối khóa ren (luer lock), khóa bảo vệ (cap connector), ống chống xoắn. Sản phẩm tiệt trùng bằng khí EO 100%. | Hubei Fuxin Medical Equipment Co., Ltd/ Trung Quốc | Huaian Top Medical Instruments Co., Ltd | Trung Quốc |  |  |  | Dây nối bơm tiêm điện 150cm | N03.05.040.413.000001 |  |  | Dây nối bơm tiêm điện 150cm | N03.05.040.413.000001 | 0 |  | Túi 1 cái | Cái | 8320 | 4200 | 34944000 | Liên danh thầu Bình Minh
171 | K63 | N03.05.040 | Dây nối bơm tiêm điện | Dây nối bơm tiêm điện 75cm | Được sản xuất từ chất liệu nhựa PVC, không chứa Latex, không chứa DEHP, dây mềm, chịu đựoc áp lực cao. Độ dài dây 75cm, đường kính ngoài 4.0mm, đường kính trong 3.0mm, thể tích chứa dịch của dây 1.4ml. Đầu nối khóa ren (luer lock), khóa bảo vệ (cap connector), ống chống xoắn. Sản phẩm tiệt trùng bằng khí EO 100%. | Hubei Fuxin Medical Equipment Co., Ltd/ Trung Quốc | Huaian Top Medical Instruments Co., Ltd | Trung Quốc | [7 empty] | Dây nối bơm tiêm điện 75cm | N03.05.040.YYY.ZZZZZZ |  |  | Túi 1 cái | Cái | 36835 | 3800 | 139973000 | Liên danh thầu Bình Minh
172 | K111 | N03.05.060 | Khóa 3 chạc có dây | Khoá 3 chạc có dây | Làm bằng nhựa chất lượng cao dùng trong y tế PC , không gây độc, gây sốt, không gấy gập hoặc chảy nước - Chịu được áp lực cao 5 bar (72psi) - Khóa luer ở đầu khóa kết nối với các loại kim, gây truyền, bộ vi điều chỉnh... - không tương tác khi truyền với các loại nhũ dịch béo hay các loại thuốc - Dây nối dài theo kích cỡ đường kính ngoài O.D.4.1, đường kính trong I.D.3.0 - Thời gian sử dụng 96 giờ - Khử trùng bằng khí EO ( Ethylene Oxide) | Hubei Fuxin Medical Equipment Co., Ltd/ Trung Quốc | Huaian Top Medical Instruments Co., Ltd | Trung Quốc |  |  |  | Khóa ba chạc có dây nối 100cm | N03.05.060.413.000001 |  |  | Khóa ba chạc có dây nối 100cm | N03.05.060.413.000001 | 0 |  | Túi 1 cái | Cái | 31781 | 4600 | 146192600 | Liên danh thầu Bình Minh
-2: 173; -3: K111; -4: N03.05.060; -8: Hubei Fuxin Medical Equipment Co., Ltd/ Trung Quốc; -9: Huaian Top Medical Instruments Co., Ltd; -10: Trung Quốc; -16: Khóa ba chạc có dây nối 25cm; -17: N03.05.060.413.000002 |  | Khóa ba chạc có dây nối 25cm | N03.05.060.413.000002 | 0 |  | Túi 1 cái | Cái | 31781 | 4600 | 146192600 | Liên danh thầu Bình Minh
174 | K112 | N03.05.060 | Khóa 3 chạc không dây | Khóa 3 chạc không dây | Chất liệu PVC y tế, có 3 đầu kết nối. | Hubei Fuxin Medical Equipment Co., Ltd/ Trung Quốc | Huaian Top Medical Instruments Co., Ltd | Trung Quốc | [7 empty] | Khóa 3 chạc không dây | N03.05.060.YYY.ZZZZZZ |  |  | Túi 1 cái | Cái | 7505 | 2800 | 21014000 | Liên danh thầu Bình Minh
175 | G45 | N03.07.030 | Cassette dùng cho máy mổ phaco | Cassette Laureate: 8065750541 | Cassette dùng cho máy mổ phaco Laureate. | Alcon/ Mỹ | Alcon | Mỹ | [7 empty] | Cassette Laureate: 8065750541 | N03.07.060.YYY.ZZZZZZ |  |  | 06 cái/hộp | Cái | 209 | 953600 | 199302400 | Liên danh An Phúc - Medicent
176 | V96 | N03.07.030 | Túi đựng máu ba | Teruflex CPD/AS-5 Triple Blood Bag | Ống dây lấy máu dài 980 ± 40 mm, có 12 đoạn mã trên ống, có kẹp nhựa để khóa tạm thời đường lấy máu. Kim lấy máu cỡ 16G, có nắp đậy không gây rỉ máu sau khi lấy đủ máu. Dung dịch bảo quản hồng cầu AS-5 bảo quản khối hồng cầu được 42 ngày ở nhiệt độ 4 độ C±2 độ C. Bao gồm 3 túi: - Túi 1: Dung tích 350ml chứa máu toàn phần hoặc khối hồng cầu: Túi chứa 49ml dung dịch chống đông và bảo quản CPD; 100 ml dung dịch CPD có: Citric Acid (anhydrous) 0,299 g; Sodium Citrate (dihydrate) 2,63 g; Monobasic Sodium Phosphate (dihydrate) 0,222 g, Dextrose (anhydrous) 2,55 g, Water for injections to 100 mL. - Túi 2: Dung tích 350ml để chứa huyết tương. Ống dây túi dài 260±15 mm với 4 dãy số ký hiệu để tránh thất lạc khi cắt thành 4 đoạn mẫu xét nghiệm. - Túi 3: dung tích 350ml để chứa dung dịch bảo quản hồng cầu AS-5. Ống dây túi dài 260±15 mm với 4 dãy số ký hiệu để thuận tiện sử dụng. Túi chứa 80 ml dung dịch bảo quản hồng cầu AS-5; 100 ml dung dịch AS-5 có: Sodium Chloride 0,877 g, Dextrose (anhydrous) 0,818 g, Adenine 0,030 g , Mannitol 0,525 g. Tất cả dây lấy máu, dây nối giữa các túi có đường kính ngoài 4.4mm và đường kính trong 3mm, độ dày thành ống 0.7mm. | Terumo/ Việt Nam | Terumo | Việt Nam | [7 empty] | Teruflex CPD/AS-5 Triple Blood Bag | N03.07.030.230.ZZZZZZ |  |  | 4 túi/ bịch | Túi | 20065 | 117250 | 2352621250 | Công ty CP thiết bị VTYT Thanh Hóa
177 | V97 | N03.07.030 | Túi đựng máu đơn | Teruflex CPDA-1 Single Blood Bag | Dung tích 250ml để đựng máu toàn phần, trong túi có 35ml dung dịch chống đông CPDA-1 ( 100ml CPDA_1 chứa: Citric Acid :0.299g; Sodium Citrate: 2.63g, Monobasic Sodium phate:0.222g, Dextrose: 3.19g, Adenine 0,0275g). Ống dây lấy máu dài 980 ± 40 mm, có 12 đoạn mã được khắc bằng la-ze trên ống, có kẹp nhựa để khóa tạm thời đường lấy máu. | Terumo/ Việt Nam | Terumo | Việt Nam | Túi máu đơn 250ml có chất CPDA-1 Teruflex | N03.07.030.230.000001 | 1CD256E81 |  |  |  |  | Túi máu đơn 250ml có chất CPDA-1 Teruflex | N03.07.030.230.000001 | 1CD256E81 |  | 10 túi/ bịch | Túi | 656 | 42500 | 27880000 | Công ty CP thiết bị VTYT Thanh Hóa
178 | G44 | N03.07.060 | Cassette bị động | Cassette Centurion Gravity: 8065752217 | Vật tư phù hợp với máy centurion | Alcon/ Mỹ | Alcon | Mỹ | [7 empty] | Cassette Centurion Gravity: 8065752217 | N03.07.060.YYY.ZZZZZZ |  |  | 06 cái/hộp | Chiếc | 30 | 2600000 | 78000000 | Liên danh An Phúc - Medicent
179 | V98 | N03.07.060 | Bộ túi được nước tiểu không dây treo | Túi đựng nước tiểu MPV | Túi đựng nước tiểu màu trắng, trong suốt, mềm một đầu ống bo tròn gắn phụ kiện ống thông tiểu của bệnh nhân, đầu còn lại được gắn với túi, thân túi được làm bằng màng nhựa PVC, túi được thiết kế dán viền xung quanh bằng nhiệt làm thành hai viền, chia vạch kẻ đánh số đo lượng nước tiểu của bệnh nhân, đầu tiếp theo bên dưới thu nước tiểu ra ngoài có gắn phụ kiện khóa túi, dung tích túi (2.000ml). Độ dày 1.2mm đảm bảo kín không rò rỉ. Van vặn chống trào ngược. | MPV/Việt Nam | MPV | Việt Nam | Túi đựng nước tiểu | N03.07.060.258.000001 | TNT |  |  |  |  | Túi đựng nước tiểu | N03.07.060.258.000001 | TNT |  | 01 cái/túi | Bộ | 15145 | 4150 | 62851750 | Công ty CP thiết bị VTYT Thanh Hóa
180 | K79 | N04.01.010 | Cannula động mạch | Art. HLS Cannula | Cannula động mạch ECMO bằng nhựa PUR, PP, PVC-P, phủ chất chống đông máu, chống bám dính Bioline, cỡ 15 -> 23 | Maquet/ Thổ Nhĩ Kỳ | Maquet | Thổ Nhĩ Kỳ | [7 empty] | Art. HLS Cannula-15 | N04.01.010.YYY.ZZZZZZ |  |  | Hộp 1 cái | Cái | 18 | 11000000 | 198000000 | Công ty CP thiết bị VTYT Thanh Hóa
-2: 181; -3: K79; -4: N04.01.010; -8: Maquet/ Thổ Nhĩ Kỳ; -9: Maquet; -10: Thổ Nhĩ Kỳ |  | Art. HLS Cannula-23 | N04.01.010.YYY.ZZZZZZ |  |  | Hộp 1 cái | Cái | 18 | 11000000 | 198000000 | Công ty CP thiết bị VTYT Thanh Hóa
182 | G49 | N04.01.010 | Cannuyn dẫn lưu tim trái | Cannuyn dẫn lưu tim trái các loại | Cannulaes dẫn lưu tim trái dài 12,5 inch (32cm) cỡ 10Fr, 13Fr với thiết kế guidewire, có cút nối 1/4 kết nối. Đầu có các lỗ thủng dài 0.8inch (2cm); dài 1.5inch (3.8cm) | Sorin Group - LivaNova /Ý | Sorin Group - LivaNova | Ý | [7 empty] | Cannuyn dẫn lưu tim trái các loại | N04.01.010.YYY.ZZZZZZ |  |  | 01 cái/ gói | Cái | 175 | 658000 | 115150000 | Công ty CP thiết bị VTYT Thanh Hóa
-2: 183; -3: G49; -4: N04.01.010; -8: Sorin Group - LivaNova /Ý; -9: Sorin Group - LivaNova; -10: Ý |  | Cannuyn dẫn lưu tim trái các loại-10Fr | N04.01.010.YYY.ZZZZZZ |  |  | 01 cái/ gói | Cái | 175 | 658000 | 115150000 | Công ty CP thiết bị VTYT Thanh Hóa
-2: 184; -3: G49; -4: N04.01.010; -8: Sorin Group - LivaNova /Ý; -9: Sorin Group - LivaNova; -10: Ý |  | Cannuyn dẫn lưu tim trái các loại-13Fr | N04.01.010.YYY.ZZZZZZ |  |  | 01 cái/ gói | Cái | 175 | 658000 | 115150000 | Công ty CP thiết bị VTYT Thanh Hóa
185 | G48 | N04.01.010 | Cannuyn tĩnh mạch các cỡ | Cannuyn tĩnh mạch cong, thẳng các loại | Cannuyn tĩnh mạch các cỡ. Cannulae tĩnh mạch một tầng đầu nhựa, mũi cong 90 độ, có lò xo xoắn tăng cường, dài có dộ dài hiệu dụng 26cm, kích cỡ đầu 10Fr; 12Fr 14Fr;16Fr; 18Fr; 20Fr. | Sorin Group - LivaNova /Ý | Sorin Group - LivaNova | Ý | [7 empty] | Cannuyn tĩnh mạch cong, thẳng các loại-10Fr | N04.01.010.YYY.ZZZZZZ |  |  | 01 cái/ gói | Cái | 250 | 1295000 | 323750000 | Công ty CP thiết bị VTYT Thanh Hóa
-2: 186; -3: G48; -4: N04.01.010; -8: Sorin Group - LivaNova /Ý; -9: Sorin Group - LivaNova; -10: Ý |  | Cannuyn tĩnh mạch cong, thẳng các loại-12Fr | N04.01.010.YYY.ZZZZZZ |  |  | 01 cái/ gói | Cái | 250 | 1295000 | 323750000 | Công ty CP thiết bị VTYT Thanh Hóa
-2: 187; -3: G48; -4: N04.01.010; -8: Sorin Group - LivaNova /Ý; -9: Sorin Group - LivaNova; -10: Ý |  | Cannuyn tĩnh mạch cong, thẳng các loại-14Fr | N04.01.010.YYY.ZZZZZZ |  |  | 01 cái/ gói | Cái | 250 | 1295000 | 323750000 | Công ty CP thiết bị VTYT Thanh Hóa
-2: 188; -3: G48; -4: N04.01.010; -8: Sorin Group - LivaNova /Ý; -9: Sorin Group - LivaNova; -10: Ý |  | Cannuyn tĩnh mạch cong, thẳng các loại-16Fr | N04.01.010.YYY.ZZZZZZ |  |  | 01 cái/ gói | Cái | 250 | 1295000 | 323750000 | Công ty CP thiết bị VTYT Thanh Hóa
-2: 189; -3: G48; -4: N04.01.010; -8: Sorin Group - LivaNova /Ý; -9: Sorin Group - LivaNova; -10: Ý |  | Cannuyn tĩnh mạch cong, thẳng các loại-18Fr | N04.01.010.YYY.ZZZZZZ |  |  | 01 cái/ gói | Cái | 250 | 1295000 | 323750000 | Công ty CP thiết bị VTYT Thanh Hóa
-2: 190; -3: G48; -4: N04.01.010; -8: Sorin Group - LivaNova /Ý; -9: Sorin Group - LivaNova; -10: Ý |  | Cannuyn tĩnh mạch cong, thẳng các loại-20Fr | N04.01.010.YYY.ZZZZZZ |  |  | 01 cái/ gói | Cái | 250 | 1295000 | 323750000 | Công ty CP thiết bị VTYT Thanh Hóa
191 | G50 | N04.01.010 | Canuyn động mach trẻ em các cỡ | Canuyn động mach trẻ em các cỡ | Cannulae động mạch đầu nhựa, mũi thẳng, hoặc cong , có lò xo xoắn tăng cường, chiều dài hiệu dụng 22cm, có thể kết với Connector (cút nối) 3/16" hoặc 1/4". Đường kính 3.0mm; 3.5mm; 4.0mm; 4.5mm | Sorin Group - LivaNova /Ý | Sorin Group - LivaNova | Ý | [7 empty] | Canuyn động mach trẻ em các cỡ | N04.01.010.YYY.ZZZZZZ |  |  | 01 cái/ gói | Cái | 75 | 1300000 | 97500000 | Công ty CP thiết bị VTYT Thanh Hóa
-2: 192; -3: G50; -4: N04.01.010; -8: Sorin Group - LivaNova /Ý; -9: Sorin Group - LivaNova; -10: Ý |  | Canuyn động mach trẻ em các cỡ-3.0mm | N04.01.010.YYY.ZZZZZZ |  |  | 01 cái/ gói | Cái | 75 | 1300000 | 97500000 | Công ty CP thiết bị VTYT Thanh Hóa
-2: 193; -3: G50; -4: N04.01.010; -8: Sorin Group - LivaNova /Ý; -9: Sorin Group - LivaNova; -10: Ý |  | Canuyn động mach trẻ em các cỡ-3.5mm | N04.01.010.YYY.ZZZZZZ |  |  | 01 cái/ gói | Cái | 75 | 1300000 | 97500000 | Công ty CP thiết bị VTYT Thanh Hóa
-2: 194; -3: G50; -4: N04.01.010; -8: Sorin Group - LivaNova /Ý; -9: Sorin Group - LivaNova; -10: Ý |  | Canuyn động mach trẻ em các cỡ-4.0mm | N04.01.010.YYY.ZZZZZZ |  |  | 01 cái/ gói | Cái | 75 | 1300000 | 97500000 | Công ty CP thiết bị VTYT Thanh Hóa
-2: 195; -3: G50; -4: N04.01.010; -8: Sorin Group - LivaNova /Ý; -9: Sorin Group - LivaNova; -10: Ý |  | Canuyn động mach trẻ em các cỡ-4.5mm | N04.01.010.YYY.ZZZZZZ |  |  | 01 cái/ gói | Cái | 75 | 1300000 | 97500000 | Công ty CP thiết bị VTYT Thanh Hóa
196 | K83 | N04.01.010 | Canuyn nhựa có chế độ hãm miệng | Canuyn mayor | Chất liệu bằng nhựa cứng trong, không gây dị ứng , hình dạng ống cong 30 độ, có chế độ hãm miệng. | Hitec, Trung Quốc | Hitec | Trung Quốc | [7 empty] | Canuyn mayor | N04.01.010.YYY.ZZZZZZ |  |  | 10 cái/ hộp | Cái | 5654 | 4100 | 23181400 | Liên danh nhà thầu Ansinhmed
197 | K80 | N04.01.010 | Cannula tĩnh mạch | Venous HLS Cannula | Cannula tĩnh mạch ECMO bằng nhựa PUR, PP, PVC-P, phủ chất chống đông máu, chống bám dính Bioline, cỡ 19 -> 29 | Maquet/ Thổ Nhĩ Kỳ | Maquet | Thổ Nhĩ Kỳ | [7 empty] | Venous HLS Cannula | N04.01.010.YYY.ZZZZZZ |  |  | Hộp 1 cái | Cái | 24 | 16500000 | 396000000 | Công ty CP thiết bị VTYT Thanh Hóa
-2: 198; -3: K80; -4: N04.01.010; -8: Maquet/ Thổ Nhĩ Kỳ; -9: Maquet; -10: Thổ Nhĩ Kỳ |  | Venous HLS Cannula-19 | N04.01.010.YYY.ZZZZZZ |  |  | Hộp 1 cái | Cái | 24 | 16500000 | 396000000 | Công ty CP thiết bị VTYT Thanh Hóa
-2: 199; -3: K80; -4: N04.01.010; -8: Maquet/ Thổ Nhĩ Kỳ; -9: Maquet; -10: Thổ Nhĩ Kỳ |  | Venous HLS Cannula-21 | N04.01.010.YYY.ZZZZZZ |  |  | Hộp 1 cái | Cái | 24 | 16500000 | 396000000 | Công ty CP thiết bị VTYT Thanh Hóa
-2: 200; -3: K80; -4: N04.01.010; -8: Maquet/ Thổ Nhĩ Kỳ; -9: Maquet; -10: Thổ Nhĩ Kỳ |  | Venous HLS Cannula-23 | N04.01.010.YYY.ZZZZZZ |  |  | Hộp 1 cái | Cái | 24 | 16500000 | 396000000 | Công ty CP thiết bị VTYT Thanh Hóa
-2: 201; -3: K80; -4: N04.01.010; -8: Maquet/ Thổ Nhĩ Kỳ; -9: Maquet; -10: Thổ Nhĩ Kỳ |  | Venous HLS Cannula-25 | N04.01.010.YYY.ZZZZZZ |  |  | Hộp 1 cái | Cái | 24 | 16500000 | 396000000 | Công ty CP thiết bị VTYT Thanh Hóa
-2: 202; -3: K80; -4: N04.01.010; -8: Maquet/ Thổ Nhĩ Kỳ; -9: Maquet; -10: Thổ Nhĩ Kỳ |  | Venous HLS Cannula-29 | N04.01.010.YYY.ZZZZZZ |  |  | Hộp 1 cái | Cái | 24 | 16500000 | 396000000 | Công ty CP thiết bị VTYT Thanh Hóa
203 | K84 | N04.01.020 | Canuyn mở khí quản nhựa | Canuyn mở khí quản nhựa | Canuyn có cớp với thể tích lớn nhưng áp lực thấp. Được tạo bởi nhựa PVC nhậy cảm nhiệt: Tạo sự đủ cứng cho lần đưa vào đầu tiên và sau đó mềm ở nhiệt độ cơ thể để phù hợp với giải phẫu của từng bệnh nhân. Hoạt động tốt nhất của thiết diện cớp là điều chỉnh động học đối với áp lực và các điểm tiếp xúc trong chu kỳ thở, giảm nguy cơ gây tổn thương khí quản. Đường dẫn mầu xanh cản quang cho phép có thể xác nhận vị trí của canuyn. | Hitec, Trung Quốc | Hitec | Trung Quốc | [7 empty] | Canuyn mở khí quản nhựa | N04.01.020.YYY.ZZZZZZ |  |  | 1 cái/ hộp | Cái | 1314 | 51200 | 67276800 | Liên danh nhà thầu Ansinhmed
204 | K85 | N04.01.030 | Ống đặt nội khí quản có bóng | Ống đặt nội khí quản có bóng | Ống đặt nội khí quản có bóng, làm bằng chất liệu nhựa PVC, có tia cản quang dọc thân ống. Sản phẩm được tiệt trùng 100% bằng khí EO. Các cỡ 2.0 - 10.0. | Hitec, Trung Quốc | Hitec | Trung Quốc | [7 empty] | Ống đặt nội khí quản có bóng | N04.01.030.YYY.ZZZZZZ |  |  | 10 cái/ hộp | Cái | 16318 | 10200 | 166443600 | Liên danh nhà thầu Ansinhmed
-2: 205; -3: K85; -4: N04.01.030; -8: Hitec, Trung Quốc; -9: Hitec; -10: Trung Quốc |  | Ống đặt nội khí quản có bóng-2.0 | N04.01.030.YYY.ZZZZZZ |  |  | 10 cái/ hộp | Cái | 16318 | 10200 | 166443600 | Liên danh nhà thầu Ansinhmed
-2: 206; -3: K85; -4: N04.01.030; -8: Hitec, Trung Quốc; -9: Hitec; -10: Trung Quốc |  | Ống đặt nội khí quản có bóng-2.5 | N04.01.030.YYY.ZZZZZZ |  |  | 10 cái/ hộp | Cái | 16318 | 10200 | 166443600 | Liên danh nhà thầu Ansinhmed
-2: 207; -3: K85; -4: N04.01.030; -8: Hitec, Trung Quốc; -9: Hitec; -10: Trung Quốc |  | Ống đặt nội khí quản có bóng-3 | N04.01.030.YYY.ZZZZZZ |  |  | 10 cái/ hộp | Cái | 16318 | 10200 | 166443600 | Liên danh nhà thầu Ansinhmed
-2: 208; -3: K85; -4: N04.01.030; -8: Hitec, Trung Quốc; -9: Hitec; -10: Trung Quốc |  | Ống đặt nội khí quản có bóng-3.5 | N04.01.030.YYY.ZZZZZZ |  |  | 10 cái/ hộp | Cái | 16318 | 10200 | 166443600 | Liên danh nhà thầu Ansinhmed
-2: 209; -3: K85; -4: N04.01.030; -8: Hitec, Trung Quốc; -9: Hitec; -10: Trung Quốc |  | Ống đặt nội khí quản có bóng-4 | N04.01.030.YYY.ZZZZZZ |  |  | 10 cái/ hộp | Cái | 16318 | 10200 | 166443600 | Liên danh nhà thầu Ansinhmed
-2: 210; -3: K85; -4: N04.01.030; -8: Hitec, Trung Quốc; -9: Hitec; -10: Trung Quốc |  | Ống đặt nội khí quản có bóng-4.5 | N04.01.030.YYY.ZZZZZZ |  |  | 10 cái/ hộp | Cái | 16318 | 10200 | 166443600 | Liên danh nhà thầu Ansinhmed
-2: 211; -3: K85; -4: N04.01.030; -8: Hitec, Trung Quốc; -9: Hitec; -10: Trung Quốc |  | Ống đặt nội khí quản có bóng-5 | N04.01.030.YYY.ZZZZZZ |  |  | 10 cái/ hộp | Cái | 16318 | 10200 | 166443600 | Liên danh nhà thầu Ansinhmed
-2: 212; -3: K85; -4: N04.01.030; -8: Hitec, Trung Quốc; -9: Hitec; -10: Trung Quốc |  | Ống đặt nội khí quản có bóng-5.5 | N04.01.030.YYY.ZZZZZZ |  |  | 10 cái/ hộp | Cái | 16318 | 10200 | 166443600 | Liên danh nhà thầu Ansinhmed
-2: 213; -3: K85; -4: N04.01.030; -8: Hitec, Trung Quốc; -9: Hitec; -10: Trung Quốc |  | Ống đặt nội khí quản có bóng-6 | N04.01.030.YYY.ZZZZZZ |  |  | 10 cái/ hộp | Cái | 16318 | 10200 | 166443600 | Liên danh nhà thầu Ansinhmed
-2: 214; -3: K85; -4: N04.01.030; -8: Hitec, Trung Quốc; -9: Hitec; -10: Trung Quốc |  | Ống đặt nội khí quản có bóng-6.5 | N04.01.030.YYY.ZZZZZZ |  |  | 10 cái/ hộp | Cái | 16318 | 10200 | 166443600 | Liên danh nhà thầu Ansinhmed
-2: 215; -3: K85; -4: N04.01.030; -8: Hitec, Trung Quốc; -9: Hitec; -10: Trung Quốc |  | Ống đặt nội khí quản có bóng-7 | N04.01.030.YYY.ZZZZZZ |  |  | 10 cái/ hộp | Cái | 16318 | 10200 | 166443600 | Liên danh nhà thầu Ansinhmed
-2: 216; -3: K85; -4: N04.01.030; -8: Hitec, Trung Quốc; -9: Hitec; -10: Trung Quốc |  | Ống đặt nội khí quản có bóng-7.5 | N04.01.030.YYY.ZZZZZZ |  |  | 10 cái/ hộp | Cái | 16318 | 10200 | 166443600 | Liên danh nhà thầu Ansinhmed
-2: 217; -3: K85; -4: N04.01.030; -8: Hitec, Trung Quốc; -9: Hitec; -10: Trung Quốc |  | Ống đặt nội khí quản có bóng-8 | N04.01.030.YYY.ZZZZZZ |  |  | 10 cái/ hộp | Cái | 16318 | 10200 | 166443600 | Liên danh nhà thầu Ansinhmed
-2: 218; -3: K85; -4: N04.01.030; -8: Hitec, Trung Quốc; -9: Hitec; -10: Trung Quốc |  | Ống đặt nội khí quản có bóng-8.5 | N04.01.030.YYY.ZZZZZZ |  |  | 10 cái/ hộp | Cái | 16318 | 10200 | 166443600 | Liên danh nhà thầu Ansinhmed
-2: 219; -3: K85; -4: N04.01.030; -8: Hitec, Trung Quốc; -9: Hitec; -10: Trung Quốc |  | Ống đặt nội khí quản có bóng-9 | N04.01.030.YYY.ZZZZZZ |  |  | 10 cái/ hộp | Cái | 16318 | 10200 | 166443600 | Liên danh nhà thầu Ansinhmed
-2: 220; -3: K85; -4: N04.01.030; -8: Hitec, Trung Quốc; -9: Hitec; -10: Trung Quốc |  | Ống đặt nội khí quản có bóng-9.5 | N04.01.030.YYY.ZZZZZZ |  |  | 10 cái/ hộp | Cái | 16318 | 10200 | 166443600 | Liên danh nhà thầu Ansinhmed
-2: 221; -3: K85; -4: N04.01.030; -8: Hitec, Trung Quốc; -9: Hitec; -10: Trung Quốc |  | Ống đặt nội khí quản có bóng-10.0 | N04.01.030.YYY.ZZZZZZ |  |  | 10 cái/ hộp | Cái | 16318 | 10200 | 166443600 | Liên danh nhà thầu Ansinhmed
222 | K86 | N04.01.030 | Ống đặt nội khí quản không có bóng | Ống đặt nội khí quản không có bóng | Ống đặt nội khí quản không có bóng chèn, làm bằng chất liệu nhựa PVC, có tia cản quang dọc thân ống. Sản phẩm được tiệt trùng 100% bằng khí EO. Các cỡ 2.0 - 10.0. | Hitec, Trung Quốc | Hitec | Trung Quốc | [7 empty] | Ống đặt nội khí quản không có bóng | N04.01.030.YYY.ZZZZZZ |  |  | 10 cái/ hộp | Cái | 4455 | 8300 | 36976500 | Liên danh nhà thầu Ansinhmed
-2: 223; -3: K86; -4: N04.01.030; -8: Hitec, Trung Quốc; -9: Hitec; -10: Trung Quốc |  | Ống đặt nội khí quản không có bóng-2.0 |  |  |  | 10 cái/ hộp | Cái | 4455 | 8300 | 36976500 | Liên danh nhà thầu Ansinhmed
-2: 224; -3: K86; -4: N04.01.030; -8: Hitec, Trung Quốc; -9: Hitec; -10: Trung Quốc |  | Ống đặt nội khí quản không có bóng-2.5 |  |  |  | 10 cái/ hộp | Cái | 4455 | 8300 | 36976500 | Liên danh nhà thầu Ansinhmed
-2: 225; -3: K86; -4: N04.01.030; -8: Hitec, Trung Quốc; -9: Hitec; -10: Trung Quốc |  | Ống đặt nội khí quản không có bóng-3.0 |  |  |  | 10 cái/ hộp | Cái | 4455 | 8300 | 36976500 | Liên danh nhà thầu Ansinhmed
-2: 226; -3: K86; -4: N04.01.030; -8: Hitec, Trung Quốc; -9: Hitec; -10: Trung Quốc |  | Ống đặt nội khí quản không có bóng-3.5 |  |  |  | 10 cái/ hộp | Cái | 4455 | 8300 | 36976500 | Liên danh nhà thầu Ansinhmed
-2: 227; -3: K86; -4: N04.01.030; -8: Hitec, Trung Quốc; -9: Hitec; -10: Trung Quốc |  | Ống đặt nội khí quản không có bóng-4.0 |  |  |  | 10 cái/ hộp | Cái | 4455 | 8300 | 36976500 | Liên danh nhà thầu Ansinhmed
-2: 228; -3: K86; -4: N04.01.030; -8: Hitec, Trung Quốc; -9: Hitec; -10: Trung Quốc |  | Ống đặt nội khí quản không có bóng-4.5 |  |  |  | 10 cái/ hộp | Cái | 4455 | 8300 | 36976500 | Liên danh nhà thầu Ansinhmed
-2: 229; -3: K86; -4: N04.01.030; -8: Hitec, Trung Quốc; -9: Hitec; -10: Trung Quốc |  | Ống đặt nội khí quản không có bóng-5.0 |  |  |  | 10 cái/ hộp | Cái | 4455 | 8300 | 36976500 | Liên danh nhà thầu Ansinhmed
-2: 230; -3: K86; -4: N04.01.030; -8: Hitec, Trung Quốc; -9: Hitec; -10: Trung Quốc |  | Ống đặt nội khí quản không có bóng-5.5 |  |  |  | 10 cái/ hộp | Cái | 4455 | 8300 | 36976500 | Liên danh nhà thầu Ansinhmed
-2: 231; -3: K86; -4: N04.01.030; -8: Hitec, Trung Quốc; -9: Hitec; -10: Trung Quốc |  | Ống đặt nội khí quản không có bóng-6.0 |  |  |  | 10 cái/ hộp | Cái | 4455 | 8300 | 36976500 | Liên danh nhà thầu Ansinhmed
-2: 232; -3: K86; -4: N04.01.030; -8: Hitec, Trung Quốc; -9: Hitec; -10: Trung Quốc |  | Ống đặt nội khí quản không có bóng-6.5 |  |  |  | 10 cái/ hộp | Cái | 4455 | 8300 | 36976500 | Liên danh nhà thầu Ansinhmed
-2: 233; -3: K86; -4: N04.01.030; -8: Hitec, Trung Quốc; -9: Hitec; -10: Trung Quốc |  | Ống đặt nội khí quản không có bóng-7.0 |  |  |  | 10 cái/ hộp | Cái | 4455 | 8300 | 36976500 | Liên danh nhà thầu Ansinhmed
-2: 234; -3: K86; -4: N04.01.030; -8: Hitec, Trung Quốc; -9: Hitec; -10: Trung Quốc |  | Ống đặt nội khí quản không có bóng-7.5 |  |  |  | 10 cái/ hộp | Cái | 4455 | 8300 | 36976500 | Liên danh nhà thầu Ansinhmed
-2: 235; -3: K86; -4: N04.01.030; -8: Hitec, Trung Quốc; -9: Hitec; -10: Trung Quốc |  | Ống đặt nội khí quản không có bóng-8.0 |  |  |  | 10 cái/ hộp | Cái | 4455 | 8300 | 36976500 | Liên danh nhà thầu Ansinhmed
-2: 236; -3: K86; -4: N04.01.030; -8: Hitec, Trung Quốc; -9: Hitec; -10: Trung Quốc |  | Ống đặt nội khí quản không có bóng-8.5 |  |  |  | 10 cái/ hộp | Cái | 4455 | 8300 | 36976500 | Liên danh nhà thầu Ansinhmed
-2: 237; -3: K86; -4: N04.01.030; -8: Hitec, Trung Quốc; -9: Hitec; -10: Trung Quốc |  | Ống đặt nội khí quản không có bóng-9.0 |  |  |  | 10 cái/ hộp | Cái | 4455 | 8300 | 36976500 | Liên danh nhà thầu Ansinhmed
-2: 238; -3: K86; -4: N04.01.030; -8: Hitec, Trung Quốc; -9: Hitec; -10: Trung Quốc |  | Ống đặt nội khí quản không có bóng-9.5 |  |  |  | 10 cái/ hộp | Cái | 4455 | 8300 | 36976500 | Liên danh nhà thầu Ansinhmed
-2: 239; -3: K86; -4: N04.01.030; -8: Hitec, Trung Quốc; -9: Hitec; -10: Trung Quốc |  | Ống đặt nội khí quản không có bóng-10.0 |  |  |  | 10 cái/ hộp | Cái | 4455 | 8300 | 36976500 | Liên danh nhà thầu Ansinhmed
240 | K87 | N04.01.030 | Ống nội khí quản có bóng các số | Ống nội khí quản có bóng các số | Đảm bảo vô khuẩn. Bằng nhựa PVC nhạy cảm, nhiệt tạo đủ độ cứng cho lần đặt đầu tiên, mềm ở nhiệt độ cơ thể. Hoạt động tốt nhất ở tiết diện cớp là điều chỉnh động học với áp lực và điểm tiếp xúc trong chu kỳ thở giảm nguy cơ gây tổn thương khí quản. | Hitec, Trung Quốc | Hitec | Trung Quốc | [7 empty] | Ống nội khí quản có bóng các số | N04.01.030.YYY.ZZZZZZ |  |  | 10 cái/ hộp | Cái | 25554 | 10200 | 260650800 | Liên danh nhà thầu Ansinhmed
241 | V74 | N04.01.080 | Dây dẫn và thở oxy hai nhánh | Dây thở Oxy MPV | Các cỡ XS, S, M, L. Dây dẫn chính có chiều dài 2m lòng ống dẫn được thiết kế có rãnh chống gẫy gập, được sản xuất từ chất liệu nhựa PVC nguyên sinh. Không chứa độc tố DEHP. Sản phẩm đóng gói trong túi riêng đảm bảo vô trùng, tiệt trùng bằng khí E.O | MPV/Việt Nam | MPV | Việt Nam | [7 empty] | Dây thở Oxy MPV | N04.01.080.258.ZZZZZZ |  |  | Túi 1 cái x 500 túi / kiện | Cái | 59793 | 4560 | 272656080 | Công ty CP thiết bị VTYT Thanh Hóa
-2: 242; -3: V74; -4: N04.01.080; -8: MPV/Việt Nam; -9: MPV; -10: Việt Nam |  | Dây thở Oxy MPV-XS | N04.01.080.258.ZZZZZZ |  |  | Túi 1 cái x 500 túi / kiện | Cái | 59793 | 4560 | 272656080 | Công ty CP thiết bị VTYT Thanh Hóa
-2: 243; -3: V74; -4: N04.01.080; -8: MPV/Việt Nam; -9: MPV; -10: Việt Nam |  | Dây thở Oxy MPV-S | N04.01.080.258.ZZZZZZ |  |  | Túi 1 cái x 500 túi / kiện | Cái | 59793 | 4560 | 272656080 | Công ty CP thiết bị VTYT Thanh Hóa
-2: 244; -3: V74; -4: N04.01.080; -8: MPV/Việt Nam; -9: MPV; -10: Việt Nam |  | Dây thở Oxy MPV-M | N04.01.080.258.ZZZZZZ |  |  | Túi 1 cái x 500 túi / kiện | Cái | 59793 | 4560 | 272656080 | Công ty CP thiết bị VTYT Thanh Hóa
-2: 245; -3: V74; -4: N04.01.080; -8: MPV/Việt Nam; -9: MPV; -10: Việt Nam |  | Dây thở Oxy MPV-L | N04.01.080.258.ZZZZZZ |  |  | Túi 1 cái x 500 túi / kiện | Cái | 59793 | 4560 | 272656080 | Công ty CP thiết bị VTYT Thanh Hóa
246 | K98 | N04.01.090 | Sonde cho ăn trẻ em các số | Argyle™ Feeding tube 50CM FR 5,6,8,10 FD5050, FD6050, FD8050, FD10050 | Các số 5(đường kính trong 1.7mm); 6( đường kính trong 2mm); 8( đường kính trong: 2.7mm); 10( đường kính trong 3.3mm), dài 50cm, vạch đánh dấu tại 20, 30 cm, có 2 mắt phụ, đầu ống được mài nhẵn . Chất liệu PVC mềm, dẻo, trơn giảm tổn thương niêm mạc. | Covidien/ Thailand | Covidien | Thái Lan | [7 empty] | Argyle™ Feeding tube 50CM FR 5,6,8,10 FD5050, FD6050, FD8050, FD10050 | N04.01.090.YYY.ZZZZZZ |  |  | 25 cái/ hộp | Cái | 18023 | 12395 | 223395085 | Công ty CP thiết bị VTYT Thanh Hóa
-2: 247; -3: K98; -4: N04.01.090; -8: Covidien/ Thailand; -9: Covidien; -10: Thái Lan |  | Argyle™ Feeding tube 50CM FR 5-FD5050 | N04.01.090.YYY.ZZZZZZ |  |  | 25 cái/ hộp | Cái | 18023 | 12395 | 223395085 | Công ty CP thiết bị VTYT Thanh Hóa
-2: 248; -3: K98; -4: N04.01.090; -8: Covidien/ Thailand; -9: Covidien; -10: Thái Lan |  | Argyle™ Feeding tube 50CM FR 6-FD6050 | N04.01.090.YYY.ZZZZZZ |  |  | 25 cái/ hộp | Cái | 18023 | 12395 | 223395085 | Công ty CP thiết bị VTYT Thanh Hóa
-2: 249; -3: K98; -4: N04.01.090; -8: Covidien/ Thailand; -9: Covidien; -10: Thái Lan |  | Argyle™ Feeding tube 50CM FR 8-FD8050 | N04.01.090.YYY.ZZZZZZ |  |  | 25 cái/ hộp | Cái | 18023 | 12395 | 223395085 | Công ty CP thiết bị VTYT Thanh Hóa
-2: 250; -3: K98; -4: N04.01.090; -8: Covidien/ Thailand; -9: Covidien; -10: Thái Lan |  | Argyle™ Feeding tube 50CM FR 10-FD10050 | N04.01.090.YYY.ZZZZZZ |  |  | 25 cái/ hộp | Cái | 18023 | 12395 | 223395085 | Công ty CP thiết bị VTYT Thanh Hóa
251 | K99 | N04.01.090 | Sond Nelaton các số | Nelaton Catheter | Chất liệu làm bằng cao su mềm tự nhiên, có chiều dài 40cm trở lên, có 2 đầu thông nhau dạng hình ống để dẫn chất thải | Romsons/ Ấn độ | Romsons | Ấn độ | [7 empty] | Nelaton Catheter | N04.01.090.YYY.ZZZZZZ |  |  | 100 cái/ hộp | Cái | 20600 | 4350 | 89610000 | Công ty CP thiết bị VTYT Thanh Hóa
252 | K97 | N04.01.090 | Sond dạ dày các số | Sond dạ dày các số | Cản quang ngầm chạy dọc thân ống trong chụp X - Ray. - Chất liệu đảm bảo dễ dàng đưa ống vào dạ dày hạn chế bị gãy gập. | Hitec Medical Co., Ltd/ Trung Quốc | Hitec Medical Co., Ltd | Trung Quốc | [7 empty] | Sond dạ dày các số | N04.01.090.YYY.ZZZZZZ |  |  | Túi 1 cái | Cái | 30953 | 3000 | 92859000 | Liên danh thầu Bình Minh
253 | K90 | N04.01.090 | Thông tiểu 2 nhánh | Sonde foley 2 nhánh các số | Thông tiểu 2 nhánh các số.Chất liệu cao su thiên nhiên có phủ Dầu silicon giảm kích ứng, thành ống dầy chống gẫy gập, lỗ ống rộng dẫn lưu tốt, Bóng 30ml đối xứng, bóng thiết kế đặc biệt chống vỡ, Xông 2 nhánh, chất liệu không có chất DEHP. | Hitec, Trung Quốc | Hitec | Trung Quốc | [7 empty] | Sonde foley 2 nhánh các số | N04.01.090.YYY.ZZZZZZ |  |  | 10 cái/ Hộp | Cái | 47551 | 8500 | 404183500 | Liên danh nhà thầu Ansinhmed
254 | K94 | N04.01.090 | Sonde Foley 2 nhánh | Sonde foley 2 nhánh các số | Sonde Foley 2 nhánh số 12-26 FG - Không chứa DEHP gây ung thư. - Sản xuất từ 100% cao su tự nhiên ,Phủ Silicon - Có bóng dung tích 5cc-30cc, bóng căng đều. - Lỗ thông tiểu tiểu lớn và trơn - Tráng silicon trong lòng ống - Tiệt trùng bằng phóng xạ Gamma hoặc khí ETO. | Hitec, Trung Quốc | Hitec | Trung Quốc | [7 empty] | Sonde foley 2 nhánh các số | N04.01.090.YYY.ZZZZZZ |  |  | 10 cái/ Hộp | Cái | 72301 | 8500 | 614558500 | Liên danh nhà thầu Ansinhmed
-2: 255; -3: K94; -4: N04.01.090; -8: Hitec, Trung Quốc; -9: Hitec; -10: Trung Quốc |  | Sonde foley 2 nhánh các số-12FG |  |  |  | 10 cái/ Hộp | Cái | 72301 | 8500 | 614558500 | Liên danh nhà thầu Ansinhmed
-2: 256; -3: K94; -4: N04.01.090; -8: Hitec, Trung Quốc; -9: Hitec; -10: Trung Quốc |  | Sonde foley 2 nhánh các số-14FG |  |  |  | 10 cái/ Hộp | Cái | 72301 | 8500 | 614558500 | Liên danh nhà thầu Ansinhmed
-2: 257; -3: K94; -4: N04.01.090; -8: Hitec, Trung Quốc; -9: Hitec; -10: Trung Quốc |  | Sonde foley 2 nhánh các số-16FG |  |  |  | 10 cái/ Hộp | Cái | 72301 | 8500 | 614558500 | Liên danh nhà thầu Ansinhmed
-2: 258; -3: K94; -4: N04.01.090; -8: Hitec, Trung Quốc; -9: Hitec; -10: Trung Quốc |  | Sonde foley 2 nhánh các số-18FG |  |  |  | 10 cái/ Hộp | Cái | 72301 | 8500 | 614558500 | Liên danh nhà thầu Ansinhmed
-2: 259; -3: K94; -4: N04.01.090; -8: Hitec, Trung Quốc; -9: Hitec; -10: Trung Quốc |  | Sonde foley 2 nhánh các số-20FG |  |  |  | 10 cái/ Hộp | Cái | 72301 | 8500 | 614558500 | Liên danh nhà thầu Ansinhmed
-2: 260; -3: K94; -4: N04.01.090; -8: Hitec, Trung Quốc; -9: Hitec; -10: Trung Quốc |  | Sonde foley 2 nhánh các số-22FG |  |  |  | 10 cái/ Hộp | Cái | 72301 | 8500 | 614558500 | Liên danh nhà thầu Ansinhmed
-2: 261; -3: K94; -4: N04.01.090; -8: Hitec, Trung Quốc; -9: Hitec; -10: Trung Quốc |  | Sonde foley 2 nhánh các số-24FG |  |  |  | 10 cái/ Hộp | Cái | 72301 | 8500 | 614558500 | Liên danh nhà thầu Ansinhmed
-2: 262; -3: K94; -4: N04.01.090; -8: Hitec, Trung Quốc; -9: Hitec; -10: Trung Quốc |  | Sonde foley 2 nhánh các số-26FG |  |  |  | 10 cái/ Hộp | Cái | 72301 | 8500 | 614558500 | Liên danh nhà thầu Ansinhmed
263 | K96 | N04.01.090 | Sonde niệu quản | Sonde niệu quản chữ JJ chất liệu Silicone, bộ gồm: Sonde JJ, que đẩy chỉ, chỉ, kẹp | Sonde niệu quản: chất liệu 100% silicon có kèm que đẩy và chỉ | Advin Health Care/ Ấn Độ | Advin Health Care | Ấn Độ | [7 empty] | Sonde niệu quản chữ JJ chất liệu Silicone, bộ gồm: Sonde JJ, que đẩy chỉ, chỉ, kẹp | N04.01.090.YYY.ZZZZZZ |  |  | Túi 1 cái | Cái | 55 | 180000 | 9900000 | Liên danh thầu Bình Minh
264 | K93 | N04.01.090 | Sonde niệu quản JJ | Sonde niệu quản chữ JJ, bộ gồm: Sonde JJ, guidwire, que đẩy chỉ, chỉ, kẹp. | Chất liệu nhựa Polyurethan, dài 26cm, 2 đầu mở hình chữ J, các cỡ từ số 5 đến số 8. Tiệt trùng bằng khí EO. Dùng dẫn lưu thận, niệu quản, bàng quang trong trường hợp mổ sỏi thận, hẹp niệu quản. Bộ gồm Sond JJ, dây dẫn đường | Advin Health Care/ Ấn Độ | Advin Health Care | Ấn Độ | [7 empty] | Sonde niệu quản chữ JJ, bộ gồm: Sonde JJ, guidwire, que đẩy chỉ, chỉ, kẹp. | N04.01.090.YYY.ZZZZZZ |  |  | Túi 1 cái | Cái | 463 | 220000 | 101860000 | Liên danh thầu Bình Minh
-2: 265; -3: K93; -4: N04.01.090; -8: Advin Health Care/ Ấn Độ; -9: Advin Health Care; -10: Ấn Độ |  | Sonde niệu quản chữ JJ, bộ gồm: Sonde JJ, guidwire, que đẩy chỉ, chỉ, kẹp-5 | N04.01.090.YYY.ZZZZZZ |  |  | Túi 1 cái | Cái | 463 | 220000 | 101860000 | Liên danh thầu Bình Minh
-2: 266; -3: K93; -4: N04.01.090; -8: Advin Health Care/ Ấn Độ; -9: Advin Health Care; -10: Ấn Độ |  | Sonde niệu quản chữ JJ, bộ gồm: Sonde JJ, guidwire, que đẩy chỉ, chỉ, kẹp-6 | N04.01.090.YYY.ZZZZZZ |  |  | Túi 1 cái | Cái | 463 | 220000 | 101860000 | Liên danh thầu Bình Minh
-2: 267; -3: K93; -4: N04.01.090; -8: Advin Health Care/ Ấn Độ; -9: Advin Health Care; -10: Ấn Độ |  | Sonde niệu quản chữ JJ, bộ gồm: Sonde JJ, guidwire, que đẩy chỉ, chỉ, kẹp-7 | N04.01.090.YYY.ZZZZZZ |  |  | Túi 1 cái | Cái | 463 | 220000 | 101860000 | Liên danh thầu Bình Minh
-2: 268; -3: K93; -4: N04.01.090; -8: Advin Health Care/ Ấn Độ; -9: Advin Health Care; -10: Ấn Độ |  | Sonde niệu quản chữ JJ, bộ gồm: Sonde JJ, guidwire, que đẩy chỉ, chỉ, kẹp-8 | N04.01.090.YYY.ZZZZZZ |  |  | Túi 1 cái | Cái | 463 | 220000 | 101860000 | Liên danh thầu Bình Minh
269 | K95 | N04.01.090 | Sonde chữ J các cỡ | Sonde niệu quản chữ JJ, bộ gồm: sonde JJ, que đẩy chỉ, kẹp, chỉ. | Chất liệu: Polyurethane. dài 26cm, đầu mở hình chữ J màu cam. Các cỡ từ 5, 6, 7, 8 ma sát thấp, chất cặn bám thấp và cản quang tốt. | Advin Health Care/ Ấn Độ | Advin Health Care | Ấn Độ | [7 empty] | Sonde niệu quản chữ JJ, bộ gồm: sonde JJ, que đẩy chỉ, kẹp, chỉ. | N04.01.090.YYY.ZZZZZZ |  |  | Túi 1 cái | Cái | 97 | 180000 | 17460000 | Liên danh thầu Bình Minh
-2: 270; -3: K95; -4: N04.01.090; -8: Advin Health Care/ Ấn Độ; -9: Advin Health Care; -10: Ấn Độ |  | Sonde niệu quản chữ JJ, bộ gồm: sonde JJ, que đẩy chỉ, kẹp, chỉ-5 |  |  |  | Túi 1 cái | Cái | 97 | 180000 | 17460000 | Liên danh thầu Bình Minh
-2: 271; -3: K95; -4: N04.01.090; -8: Advin Health Care/ Ấn Độ; -9: Advin Health Care; -10: Ấn Độ |  | Sonde niệu quản chữ JJ, bộ gồm: sonde JJ, que đẩy chỉ, kẹp, chỉ-6 |  |  |  | Túi 1 cái | Cái | 97 | 180000 | 17460000 | Liên danh thầu Bình Minh
-2: 272; -3: K95; -4: N04.01.090; -8: Advin Health Care/ Ấn Độ; -9: Advin Health Care; -10: Ấn Độ |  | Sonde niệu quản chữ JJ, bộ gồm: sonde JJ, que đẩy chỉ, kẹp, chỉ-7 |  |  |  | Túi 1 cái | Cái | 97 | 180000 | 17460000 | Liên danh thầu Bình Minh
-2: 273; -3: K95; -4: N04.01.090; -8: Advin Health Care/ Ấn Độ; -9: Advin Health Care; -10: Ấn Độ |  | Sonde niệu quản chữ JJ, bộ gồm: sonde JJ, que đẩy chỉ, kẹp, chỉ-8 |  |  |  | Túi 1 cái | Cái | 97 | 180000 | 17460000 | Liên danh thầu Bình Minh
274 | K91 | N04.01.090 | Thông tiểu 3 nhánh | Thông tiểu 3 nhánh | Thông tiểu 3 nhánh phủ silicone số 18 - 24Fr. Chất liệu cao su thiên nhiên có phủ Dầu silicon, thành ống dầy chống gẫy gập, lỗ ống rộng dẫn lưu tốt, Bóng 30ml đối xứng, bóng thiết kế đặc biệt chống vỡ, Thông 3 nhánh, chất liệu không có chất DEHP. Đường kính trong phủ silicon | Hitec - Trung Quốc | Hitec | Trung Quốc | [7 empty] | Thông tiểu 3 nhánh | N04.01.090.YYY.ZZZZZZ |  |  | Túi 1 cái | Cái | 2015 | 15000 | 30225000 | Liên danh công ty Vinamed -Hoa cẩm chướng
-2: 275; -3: K91; -4: N04.01.090; -8: Hitec - Trung Quốc; -9: Hitec; -10: Trung Quốc |  | Thông tiểu 3 nhánh-18Fr |  |  |  | Túi 1 cái | Cái | 2015 | 15000 | 30225000 | Liên danh công ty Vinamed -Hoa cẩm chướng
-2: 276; -3: K91; -4: N04.01.090; -8: Hitec - Trung Quốc; -9: Hitec; -10: Trung Quốc |  | Thông tiểu 3 nhánh-20Fr |  |  |  | Túi 1 cái | Cái | 2015 | 15000 | 30225000 | Liên danh công ty Vinamed -Hoa cẩm chướng
-2: 277; -3: K91; -4: N04.01.090; -8: Hitec - Trung Quốc; -9: Hitec; -10: Trung Quốc |  | Thông tiểu 3 nhánh-22Fr |  |  |  | Túi 1 cái | Cái | 2015 | 15000 | 30225000 | Liên danh công ty Vinamed -Hoa cẩm chướng
-2: 278; -3: K91; -4: N04.01.090; -8: Hitec - Trung Quốc; -9: Hitec; -10: Trung Quốc |  | Thông tiểu 3 nhánh-24Fr |  |  |  | Túi 1 cái | Cái | 2015 | 15000 | 30225000 | Liên danh công ty Vinamed -Hoa cẩm chướng
279 | G52 | N04.02.040 | Ống dẫn lưu đường mật qua da có khóa | HS General Purpose | Chiều dài: Từ 25cm đến 30 cm; - Đường kính: Từ 6Fr đến 16Fr; - Khả năng tương thích dây dẫn: 0.035 "; - Làm bằng chất liệu polyurethanen - Phần xoắn với lỗ thông lớn - Hệ thống ma sát thấp, chống xoắn, tương thích sinh học cao, đàn hồi tốt - Hệ thống locking - Trọn bộ bao gồm: dao nhọn hình tam giác, và dụng cụ làm cứng ống dẫn lưu, ống dẫn lưu phủ Hydrophilic và khoá | HS Hospital Service/Ý | HS Hospital Service | Ý | [7 empty] | HS General Purpose | N04.02.040.101.ZZZZZZ |  |  | 01 cái/ túi | Cái | 315 | 1890000 | 595350000 | Công ty CP thiết bị VTYT Thanh Hóa
-2: 280; -3: G52; -4: N04.02.040; -8: HS Hospital Service/Ý; -9: HS Hospital Service; -10: Ý |  | HS General Purpose-6Fr | N04.02.040.101.ZZZZZZ |  |  | 01 cái/ túi | Cái | 315 | 1890000 | 595350000 | Công ty CP thiết bị VTYT Thanh Hóa
-2: 281; -3: G52; -4: N04.02.040; -8: HS Hospital Service/Ý; -9: HS Hospital Service; -10: Ý |  | HS General Purpose-7Fr | N04.02.040.101.ZZZZZZ |  |  | 01 cái/ túi | Cái | 315 | 1890000 | 595350000 | Công ty CP thiết bị VTYT Thanh Hóa
-2: 282; -3: G52; -4: N04.02.040; -8: HS Hospital Service/Ý; -9: HS Hospital Service; -10: Ý |  | HS General Purpose-8Fr | N04.02.040.101.ZZZZZZ |  |  | 01 cái/ túi | Cái | 315 | 1890000 | 595350000 | Công ty CP thiết bị VTYT Thanh Hóa
-2: 283; -3: G52; -4: N04.02.040; -8: HS Hospital Service/Ý; -9: HS Hospital Service; -10: Ý |  | HS General Purpose-10Fr | N04.02.040.101.ZZZZZZ |  |  | 01 cái/ túi | Cái | 315 | 1890000 | 595350000 | Công ty CP thiết bị VTYT Thanh Hóa
-2: 284; -3: G52; -4: N04.02.040; -8: HS Hospital Service/Ý; -9: HS Hospital Service; -10: Ý |  | HS General Purpose-12Fr | N04.02.040.101.ZZZZZZ |  |  | 01 cái/ túi | Cái | 315 | 1890000 | 595350000 | Công ty CP thiết bị VTYT Thanh Hóa
-2: 285; -3: G52; -4: N04.02.040; -8: HS Hospital Service/Ý; -9: HS Hospital Service; -10: Ý |  | HS General Purpose-14Fr | N04.02.040.101.ZZZZZZ |  |  | 01 cái/ túi | Cái | 315 | 1890000 | 595350000 | Công ty CP thiết bị VTYT Thanh Hóa
-2: 286; -3: G52; -4: N04.02.040; -8: HS Hospital Service/Ý; -9: HS Hospital Service; -10: Ý |  | HS General Purpose-16Fr | N04.02.040.101.ZZZZZZ |  |  | 01 cái/ túi | Cái | 315 | 1890000 | 595350000 | Công ty CP thiết bị VTYT Thanh Hóa
287 | K100 | N04.02.070 | Dây dẫn trong nội soi niệu quản ngược dòng tán sỏi | Guide Wire | Dây dẫn được cấu tạo bởi lõi thép đặc biệt không gỉ, được phủ PTFE, đầu mềm linh hoạt, các cỡ 0,018 - 0,038 inch, chiều dài 150cm, sử dụng trong đặt ống xông niệu quản, gồm có dây dẫn và vỏ nhựa bảo vệ. | Devon Innotions PVT., LTD/ Ấn Độ | Devon Innotions PVT., LTD | Ấn Độ | [7 empty] | Guide Wire | N04.02.070.YYY.ZZZZZZ |  |  | Mỗi sản phẩm đựng trong 01 túi nilon tiệt trùng | Cái | 135 | 245150 | 33095250 | Công ty CP thiết bị VTYT Thanh Hóa
-2: 288; -3: K100; -4: N04.02.070; -8: Devon Innotions PVT., LTD/ Ấn Độ; -9: Devon Innotions PVT., LTD; -10: Ấn Độ |  | Guide Wire-0,018 inch | N04.02.070.YYY.ZZZZZZ |  |  | Mỗi sản phẩm đựng trong 01 túi nilon tiệt trùng | Cái | 135 | 245150 | 33095250 | Công ty CP thiết bị VTYT Thanh Hóa
-2: 289; -3: K100; -4: N04.02.070; -8: Devon Innotions PVT., LTD/ Ấn Độ; -9: Devon Innotions PVT., LTD; -10: Ấn Độ |  | Guide Wire-0,021 inch | N04.02.070.YYY.ZZZZZZ |  |  | Mỗi sản phẩm đựng trong 01 túi nilon tiệt trùng | Cái | 135 | 245150 | 33095250 | Công ty CP thiết bị VTYT Thanh Hóa
-2: 290; -3: K100; -4: N04.02.070; -8: Devon Innotions PVT., LTD/ Ấn Độ; -9: Devon Innotions PVT., LTD; -10: Ấn Độ |  | Guide Wire-0,025 inch | N04.02.070.YYY.ZZZZZZ |  |  | Mỗi sản phẩm đựng trong 01 túi nilon tiệt trùng | Cái | 135 | 245150 | 33095250 | Công ty CP thiết bị VTYT Thanh Hóa
-2: 291; -3: K100; -4: N04.02.070; -8: Devon Innotions PVT., LTD/ Ấn Độ; -9: Devon Innotions PVT., LTD; -10: Ấn Độ |  | Guide Wire-0,028 inch | N04.02.070.YYY.ZZZZZZ |  |  | Mỗi sản phẩm đựng trong 01 túi nilon tiệt trùng | Cái | 135 | 245150 | 33095250 | Công ty CP thiết bị VTYT Thanh Hóa
-2: 292; -3: K100; -4: N04.02.070; -8: Devon Innotions PVT., LTD/ Ấn Độ; -9: Devon Innotions PVT., LTD; -10: Ấn Độ |  | Guide Wire-0,032 inch | N04.02.070.YYY.ZZZZZZ |  |  | Mỗi sản phẩm đựng trong 01 túi nilon tiệt trùng | Cái | 135 | 245150 | 33095250 | Công ty CP thiết bị VTYT Thanh Hóa
-2: 293; -3: K100; -4: N04.02.070; -8: Devon Innotions PVT., LTD/ Ấn Độ; -9: Devon Innotions PVT., LTD; -10: Ấn Độ |  | Guide Wire-0,035 inch | N04.02.070.YYY.ZZZZZZ |  |  | Mỗi sản phẩm đựng trong 01 túi nilon tiệt trùng | Cái | 135 | 245150 | 33095250 | Công ty CP thiết bị VTYT Thanh Hóa
-2: 294; -3: K100; -4: N04.02.070; -8: Devon Innotions PVT., LTD/ Ấn Độ; -9: Devon Innotions PVT., LTD; -10: Ấn Độ |  | Guide Wire-0,038 inch | N04.02.070.YYY.ZZZZZZ |  |  | Mỗi sản phẩm đựng trong 01 túi nilon tiệt trùng | Cái | 135 | 245150 | 33095250 | Công ty CP thiết bị VTYT Thanh Hóa
295 | GB511.3 | N04.03.010 | Dây dẫn nước cho nội soi chạy bằng máy | Dây dẫn nước cho máy bơm rửa ổ khớp | Có 2 đầu nước vào ra riêng biệt. Sử dụng với máy bơm 10K | Conmed/ Mexico | Conmed | Mexico | [7 empty] | Dây dẫn nước cho máy bơm rửa ổ khớp | N04.03.010.YYY.ZZZZZZ |  |  | 1 Cái/Hộp | Cái | 20 | 2500000 | 50000000 | Công ty TNHH thiết bị y tế Danh
296 | GB513.3 | N04.03.010 | Dây dẫn nước cho nội soi chạy bằng máy. | Dây dẫn nước cho máy bơm rửa ổ khớp | Có 2 đầu nước vào ra riêng biệt. Sử dụng với máy bơm 10K | Conmed/ Mexico | Conmed | Mexico | [7 empty] | Dây dẫn nước cho máy bơm rửa ổ khớp | N04.03.010.YYY.ZZZZZZ |  |  | 1 Cái/Hộp | Cái | 30 | 2500000 | 75000000 | Công ty TNHH thiết bị y tế Danh
297 | GB501.3 | N04.03.010 | Dây dẫn nước trong nội soi chạy bằng máy | Dây dẫn nước trong nội soi chạy bằng máy | Bộ dây dẫn bơm tưới hoạt dịch trường mổ ổ khớp có hộp cảm biến, nhằm bơm rửa ổ khớp, đóng gói tiệt trùng, tương thích cho máy Continuous Wave II pump, trong quá trình phẫu thuật nội soi. Cân bằng áp lực nước trong khớp, tăng lượng nước tưới rửa khớp mà không làm tăng áp lực nước. Dây bao gồm phần có sẵn cảm nhận áp lực, do vậy độ chính xác áp lực cao vì dây vòng chui sâu vào trong bộ cảm biến áp lực | Arthrex / Mỹ | Arthrex | Mỹ | [7 empty] | Dây dẫn nước trong nội soi chạy bằng máy | N04.03.010.019.ZZZZZZ |  |  | Cái / túi | Cái | 36 | 2290000 | 82440000 | LD Cty y tế Thành Ân - Cty CP đầu tư Tuấn Ngọc Minh
298 | V105 | N04.03.020 | Dây dẫn máu thận nhân tạo | Bộ dây chạy thận nhân tạo | Cấu tạo sản phẩm gồm 2 phần chính : Động mạch màu đỏ và Tĩnh mạch màu xanh. Ống dây máu được làm bằng vật liệu PVC, không DEHP theo tiêu chuẩn y tế. Kích thước 8,0 x 12,0 x 610 cm. 1.Động mạch - Đường kính dây máu: 4,4 x 6,6mm - Đoạn dây gắn bơm máu: 8x12x420mm - Dây điều chỉnh mực nước: 2,2 x 3,6 x 100mm - Dây đo áp lực động mạch: 3,5 x 5,5 x 100mm - Bầu động mạch: 37 Phr 2. Tĩnh mạch - Đường kính dây máu: 4,4 x 6,6mm - Dây điều chỉnh mực nước: 2,2 x 3,6 x 100mm - Dây do áp lực tĩnh mạch: 3,5 x 5,5 x 100mm - Bầu tĩnh mạch có màng lọc - Chất liệu mềm mại, không dính máu, - Các khóa và đầu nối với quả lọc đảm bảo độ khít. - Đầu nối vào kim có khóa chốt an toàn - Có các điểm để lấy mẫu máu và các vị trí để đưa thuốc vào. - Có điểm phát hiện lưu lượng máu. Tiệt trùng bằng EO gas. | Perfect/ Việt Nam | Perfect | Việt Nam |  |  |  | Bộ dây lọc máu thận nhân tạo | N04.03.020.188.000001 |  |  | Bộ dây lọc máu thận nhân tạo | N04.03.020.188.000001 | 0 |  | Thùng 24 bộ | Bộ | 2900 | 54520 | 158108000 | Công ty TNHH Aeonmed VN
299 | V104 | N04.03.020 | Bộ dây chạy thận nhân tạo | Bộ dây chạy thận nhân tạo 5 phần | Kích thước: 8.0 x 12.0 x 610cm. Cấu tạo gồm 5 phần: 1. Dây đỏ - Đường kính dây máu: 4.4 x 6.6 mm - Đoạn dây gắn bơm máu: 8 x 12 x 420 mm - Dây điều chỉnh mực nước: 2.2 x 3.6 x 100 mm - Dây đo áp lực động mạch: 3.5 x 5.5 x 100 mm - Bầu động mạch: 37 Phr 2. Dây xanh - Đường kính dây máu: 4.4 x 6.6 mm - Dây điều chỉnh mực nước: 2.2 x 3.6 x 100 mm - Dây đo áp lực tĩnh mạch: 3.5 x 5.5 x 100 mm - Bầu tĩnh mạch có màng lọc - Tiệt trùng bằng khí EO, vô khuẩn tuyệt đối. 3. Túi đựng nước thải 4. Dây truyền 5. Filter lọc khí | Perfect/ Việt Nam | Perfect | Việt Nam | [7 empty] | Bộ dây chạy thận nhân tạo 5 phần | N04.03.020.188.ZZZZZZ |  |  | Thùng 24 bộ | Bộ | 4500 | 60000 | 270000000 | Công ty TNHH Aeonmed VN
300 | K108 | N04.03.020 | Bộ dây lọc thận nhân tạo | Bộ dây lọc thận nhân tạo | - Bộ dây bao gồm: Bộ dây lọc máu: 01 bộ gồm dây động mạch, dây tĩnh mạch, bảo vệ đầu dò - Đường kính dây bơm: 8x12mm, dài 420mm - Sản xuất từ chất liệu PVC mềm, chống xoắn - Bầu nhỏ giọt đường kính 20mm, có màng lọc - Tiệt trùng bằng khí EO | Bain Medical/TQ | Bain Medical | Trung Quốc | [7 empty] | Bộ dây lọc thận nhân tạo | N04.03.020.YYY.ZZZZZZ |  |  | 1 Bộ/túi | Bộ | 4000 | 59500 | 238000000 | Công ty CP thiết bị VTYT Thanh Hóa
301 | K109 | N04.03.020 | Dây máu chạy thận nhân tạo | Dây máu A109/V678 | Phù hợp với tất cả các loại máy chạy thận nhân tạo - Kích thước (ID x OD x L) : 6.35 x 9.75 x 370 (mm) -Thể tích mồi: 138 ml - Ống dây (Tube): Chất liệu nhựa PVC được phép sử dụng trong y tế, Latex Free, Non pyrogenic - Điểm lấy máu: Có chặn ngón tay rộng. - Bầu tĩnh mạch có màng lọc - Có kẹp, để chặn các đoạn trên dây máu khi cần thiết -Tiệt trùng: Bằng tia Gamma, hơi nước hoặc ETO | Nipro (Thailand) Corporation Limited, Thái Lan | Nipro (Thailand) Corporation Limited | Thái Lan | [7 empty] | Dây máu A109/V678 | N04.03.020.YYY.ZZZZZZ |  |  | 24 bộ/ thùng | Cái | 3550 | 71250 | 252937500 | Công ty CP thiết bị VTYT Thanh Hóa
302 | K107 | N04.03.020 | Bộ dây nối quả lọc máu | Hemoconcentrator Tubing | Thiết kế gồm các dây nối áp lực, trống đo áp lực kết nối với đồng hồ đo áp lực Sử dụng dây nhựa chuyên dùng cho tuần hoàn ngoài cơ thể Tiệt trùng bằng Oxygen Ethylene. | Terumo - CSS/ Singapore | Terumo - CSS | Singapore | [7 empty] | Hemoconcentrator Tubing | N04.03.020.230.ZZZZZZ |  |  | 01 bộ/túi | Bộ | 175 | 400000 | 70000000 | Công ty CP thiết bị VTYT Thanh Hóa
303 | K113 | N04.03.100 | Bộ phận kết nối | Manifold and Stopcocks | Bộ phận kết nối gồm có 2 cổng và 3 cổng. Chức năng: Khóa luer xoay lực cung cấp thuận tiện và kết nối nhanh chóng, tay quay cầm mượt mà giúp cải thiện khả năng quay. Mô tả: Áp lực: 250 psi hoặc 500 psi, có 2 màu xanh hoặc trắng. Tất cả các manifold đều dùng tay phải. Khóa luer xoay lực cung cấp thuận tiện và kết nối nhanh chóng, tay quay cầm mượt mà giúp cải thiện khả năng quay. | Sunny Medical / Trung Quốc | Sunny Medical | Trung Quốc | [7 empty] | Manifold and Stopcocks | N04.03.100.YYY.ZZZZZZ |  |  | Cái / túi | Cái | 200 | 147000 | 29400000 | Công ty CP thiết bị VTYT Thanh Hóa
-2: 304; -3: K113; -4: N04.03.100; -8: Sunny Medical / Trung Quốc; -9: Sunny Medical; -10: Trung Quốc |  | Manifold and Stopcocks-250 psi | N04.03.100.YYY.ZZZZZZ |  |  | Cái / túi | Cái | 200 | 147000 | 29400000 | Công ty CP thiết bị VTYT Thanh Hóa
-2: 305; -3: K113; -4: N04.03.100; -8: Sunny Medical / Trung Quốc; -9: Sunny Medical; -10: Trung Quốc |  | Manifold and Stopcocks-500 psi | N04.03.100.YYY.ZZZZZZ |  |  | Cái / túi | Cái | 200 | 147000 | 29400000 | Công ty CP thiết bị VTYT Thanh Hóa
306 | V106 | N04.03.100 | Bộ phận kết nối | Bộ phân phối dùng trong can thiệp tim mạch Hera | Thiết kế block body, 2 cổng hoặc 3 cổng, Chịu được áp lực cao 500 đến 600 psi Van khóa xoay 3 hướng, dễ dàng, mềm mại, màu trắng Trong suốt dễ dàng quan sát dòng chảy và phát hiện bọt khí Đầu nối Luer tương thích cổng Male / Female Khóa Male dạng xoay | USM Heathcare/ Việt Nam | USM Heathcare | Việt Nam | [7 empty] | Bộ phân phối dùng trong can thiệp tim mạch Hera | N04.03.100.272.ZZZZZZ |  |  | 1 cái/ túi | Cái | 300 | 200000 | 60000000 | Công ty CP thiết bị VTYT Thanh Hóa
307 | V107 | N04.03.100 | Bộ phân phối dùng trong can thiệp mạch | Bộ phân phối dùng trong can thiệp tim mạch Hera | Thiết kế block body, 2 cổng hoặc 3 cổng. Chịu được áp lực cao 500 đến 600 psi. Van khóa Ergonomic xoay 3 hướng, dễ dàng, mềm mại, màu trắng. Trong suốt dễ dàng quan sát dòng chảy và phát hiện bọt khí. Đầu nối Luer tương thích cổng Male / Female . Khóa Male dạng xoay. | USM Heathcare/ Việt Nam | USM Heathcare | Việt Nam | [7 empty] | Bộ phân phối dùng trong can thiệp tim mạch Hera | N04.03.100.272.ZZZZZZ |  |  | 1 cái/ túi | Cái | 400 | 200000 | 80000000 | Công ty CP thiết bị VTYT Thanh Hóa
308 | G57 | N04.03.100 | Bộ kết nối 3 cổng | Manifolds 3 cổng Medk | - Vật liệu Polycarbonate với đường kính ống 0,093". Bộ kết nối (manifold) chịu áp lực 200, 500psi. Có 2,3,4 cổng . Riêng đối với loại có 3 cổng ( Có sẵn dây nối dài 20cm đối với cổng kết nối dạng xoay) * Thiết kế khóa vặn chỗ tay cầm trơn tru với 3 màu sắc: Xanh, trắng, đỏ * Thân trong suốt giúp quan sát dễ dàng. * Thiết kế thân kiểu Ergonomically thuận tiện * Cổng xoay ON, OFF dùng được cho cả người thuận tay trái và tay phải | Medk GmbH/ Đức | Medk GmbH | Đức | [7 empty] | Manifolds 3 cổng Medk | N04.03.100.YYY.ZZZZZZ |  |  | 01 cái/ túi | Cái | 200 | 170000 | 34000000 | Công ty CP thiết bị VTYT Thanh Hóa
309 | K114 | N04.03.100 | Bộ kết nối nhiều cổng Unite | Manifolds 3 cổng Medk | - Vật liệu Polycarbonate với đường kính ống 0,093". Bộ kết nối (manifold) chịu áp lực 500psi. Có 2,3,4 cổng . Riêng đối với loại có 3 cổng ( Có sẵn dây nối dài 20cm đối với cổng kết nối dạng xoay) * Thiết kế khóa vặn chỗ tay cầm trơn tru với 3 màu sắc: Xanh, trắng, đỏ * Thân trong suốt giúp quan sát dễ dàng. * Thiết kế thân kiểu Ergonomically thuận tiện * Cổng xoay ON, OFF dùng được cho cả người thuận tay trái và tay phải | Medk GmbH/ Đức | Medk GmbH | Đức | [7 empty] | Manifolds 3 cổng Medk | N04.03.100.YYY.ZZZZZZ |  |  | 01 cái/ túi | Cái | 50 | 170000 | 8500000 | Công ty CP thiết bị VTYT Thanh Hóa
310 | G58 | N04.03.100 | Bộ phận kết nối chữ Y | SuperKetch | Khả năng tương thích bên trong lòng ống: Tối đa 7F/0.092''/2,33mm. Chống áp lực sau khi đưa một thiết bị vào: Tối đa 8atm. Công cụ chèn kim loại: Đường kính bên ngoài: 2.7F/0,90mm. Đường kính bên trong lòng ống: 1.9F/0.025''/0,63mm. Chiều dài có thể sử dụng: 10cm. Công cụ chèn bằng nhựa: Chiều dài: 9cm. Đường kính bên trong: 3.4F/0.044''/1,14mm. Khả năng tương thích dây dẫn: Tối thiểu từ 0.010'' đến tối đa 0.014''. | Minvasys/ Pháp | Minvasys | Pháp | [7 empty] | SuperKetch | N04.03.100.YYY.ZZZZZZ |  |  | 01 Cái/Hộp | Cái | 200 | 294000 | 58800000 | Công ty CP thiết bị VTYT Thanh Hóa
311 | K118 | N04.04.010 | Catheter chẩn đoán mạch vành các cỡ | Catheter chẩn đoán Bioteq các cỡ | Làm bằng sợi nylon cản quang * Size: 4Fr chiều dài 100cm, ĐK trong ID=0.041", ĐK ngoài OD=0.055", tốc độ dòng 15.7mL/giây * 5Fr chiều dài 100cm, ĐK trong ID=0.044", ĐK ngoài OD=0.067", tốc độ dòng 20.0mL/giây * 6Fr chiều dài 100cm, ĐK trong ID=0.079", ĐK ngoài OD=0.049", tốc độ dòng 32.9mL/giây | Bioteq/ Đài Loan | Bioteq | Đài Loan | [7 empty] | Catheter chẩn đoán Bioteq các cỡ | N04.04.010.YYY.ZZZZZZ |  |  | 01 cái/ gói | Cái | 50 | 435000 | 21750000 | Công ty CP thiết bị VTYT Thanh Hóa
-2: 312; -3: K118; -4: N04.04.010; -8: Bioteq/ Đài Loan; -9: Bioteq; -10: Đài Loan |  | Catheter chẩn đoán Bioteq các cỡ-4Fr | N04.04.010.YYY.ZZZZZZ
-2: 313; -3: K118; -4: N04.04.010; -8: Bioteq/ Đài Loan; -9: Bioteq; -10: Đài Loan |  | Catheter chẩn đoán Bioteq các cỡ-5Fr | N04.04.010.YYY.ZZZZZZ
-2: 314; -3: K118; -4: N04.04.010; -8: Bioteq/ Đài Loan; -9: Bioteq; -10: Đài Loan |  | Catheter chẩn đoán Bioteq các cỡ-6Fr | N04.04.010.YYY.ZZZZZZ
315 | K131 | N04.04.010 | Catheter chạy thận nhân tạo 2 nòng | Catheter chạy thận nhân tạo 2 nòng | Kích thước 12F -16cm, 20cm Bao gồm: - 1 catheter 2 đường chất liệu polyurethane - 1 Guidewire (đường dẫn) - 1 kim chữ Y 18G - 2 nong (kích thước nong: 12F x 15cm) - Kèm dao, Chỉ liền kim Đầu tip mềm Các lỗ bên: Đầu lỗ cách 2,5cm làm giảm cuộn xoáy và hút thành ống Bức xạ, cho hình ảnh nhanh dưới tia X Ồng silicon mở rộng: không bị uốn quăn theo thời gian, có thể nhìn thấy dịch | Shunmei Medical Co., Ltd/ Trung Quốc | Shunmei Medical Co., Ltd | Trung Quốc | [7 empty] | Catheter chạy thận nhân tạo 2 nòng | N04.04.010.YYY.ZZZZZZ |  |  | Túi 1 bộ | Bộ | 420 | 340000 | 142800000 | Liên danh thầu Bình Minh
-2: 316; -3: K131; -4: N04.04.010; -8: Shunmei Medical Co., Ltd/ Trung Quốc; -9: Shunmei Medical Co., Ltd; -10: Trung Quốc |  | Catheter chạy thận nhân tạo 2 nòng-16cm | N04.04.010.YYY.ZZZZZZ
-2: 317; -3: K131; -4: N04.04.010; -8: Shunmei Medical Co., Ltd/ Trung Quốc; -9: Shunmei Medical Co., Ltd; -10: Trung Quốc |  | Catheter chạy thận nhân tạo 2 nòng-20cm | N04.04.010.YYY.ZZZZZZ
318 | G91 | N04.04.010 | Catheter đôi | Catheter đôi siêu lọc máu Joline 6.5F hoặc 8F các cỡ | * Catheter 2 nòng siêu lọc máu nguyên liệu Polyurethan nhạy nhiệt Tecoflex 6.5Fr/8Fr dài 75-150mm. Ống cản quang hiển thị được dưới tia X, tương thích MRI * Đầu catheter thiết kế đặc biệt theo kiểu đường hầm (không lỗ bên) giảm nguy cơ máu đông, giảm tắc nghẽn, giảm bám dính áp thành mạch * Đường kính trong lớn hơn cho phép tốc độ dòng truyền cao (lên tới 135ml/ph ở áp lực 250mmHg). Tốc độ bơm linh hoạt hơn vì có thể cài đặt áp suất thấp hơn. * Thể tích mồi 6.5Fr( A:0.78ml, V:0.78ml); 8Fr(A: 0.95ml, V: 094 ml) * Dây dẫn Nitinol chống xoắn, phủ PTFE linh động dễ luồn. * Bộ bao gồm: 1 catheter, dây dẫn 0.45x 400mm/ 0.8x500mm, kim dẫn 20G/18G, cây nong 6Fr/8Fr, nút chặn kim luồn (luer lock) | Joline/ Đức | Joline | Đức | [7 empty] | Catheter đôi siêu lọc máu Joline 6.5F hoặc 8F các cỡ | N04.04.010.YYY.ZZZZZZ |  |  | 1 cái/ hộp | Cái | 32 | 2395000 | 76640000 | Công ty CP thiết bị VTYT Thanh Hóa
-2: 319; -3: G91; -4: N04.04.010; -8: Joline/ Đức; -9: Joline; -10: Đức |  | Catheter đôi siêu lọc máu Joline 6.5F hoặc 8F các cỡ-6.5Fr | N04.04.010.YYY.ZZZZZZ
-2: 320; -3: G91; -4: N04.04.010; -8: Joline/ Đức; -9: Joline; -10: Đức |  | Catheter đôi siêu lọc máu Joline 6.5F hoặc 8F các cỡ-8Fr | N04.04.010.YYY.ZZZZZZ
321 | K127 | N04.04.010 | Catheter tĩnh mạch trung tâm 1 nòng | Catheter tĩnh mạch trung tâm 1 nòng | Catheter Tĩnh mạch trung tâm 1 nòng 14G hoặc 16G x 20cm, đầy đủ phụ kiện kim dẫn, catheter, bơm tiêm, đầu nong, dụng cụ cố định catheter, đầu catheter màu xanh kiểu mũi linh động an toàn. | Shunmei Medical Co., Ltd/ Trung Quốc | Shunmei Medical Co., Ltd | Trung Quốc | [7 empty] | Catheter tĩnh mạch trung tâm 1 nòng | N04.04.010.YYY.ZZZZZZ |  |  | Túi 1 cái | Cái | 1080 | 165000 | 178200000 | Liên danh thầu Bình Minh
-2: 322; -3: K127; -4: N04.04.010; -8: Shunmei Medical Co., Ltd/ Trung Quốc; -9: Shunmei Medical Co., Ltd; -10: Trung Quốc |  | Catheter tĩnh mạch trung tâm 1 nòng-14Gx20cm | N04.04.010.YYY.ZZZZZZ
-2: 323; -3: K127; -4: N04.04.010; -8: Shunmei Medical Co., Ltd/ Trung Quốc; -9: Shunmei Medical Co., Ltd; -10: Trung Quốc |  | Catheter tĩnh mạch trung tâm 1 nòng-16Gx20cm | N04.04.010.YYY.ZZZZZZ
324 | K130 | N04.04.010 | Catheter tĩnh mạch trung tâm 1 nòng | Catheter tĩnh mạch trung tâm 1 nòng | Catheter tĩnh mạch trung tâm có đường cản quang ngầm. Kim dài 7cm cỡ 18G xCathter 45cm. kim 16G x catheter 18G, kim 18G x catheter 20G, các cỡ | Shunmei Medical Co., Ltd/ Trung Quốc | Shunmei Medical Co., Ltd | Trung Quốc | [7 empty] | Catheter tĩnh mạch trung tâm 1 nòng | N04.04.010.YYY.ZZZZZZ |  |  | Túi 1 cái | Cái | 580 | 165000 | 95700000 | Liên danh thầu Bình Minh
-2: 325; -3: K130; -4: N04.04.010; -8: Shunmei Medical Co., Ltd/ Trung Quốc; -9: Shunmei Medical Co., Ltd; -10: Trung Quốc |  | Catheter tĩnh mạch trung tâm 1 nòng-18G | N04.04.010.YYY.ZZZZZZ
-2: 326; -3: K130; -4: N04.04.010; -8: Shunmei Medical Co., Ltd/ Trung Quốc; -9: Shunmei Medical Co., Ltd; -10: Trung Quốc |  | Catheter tĩnh mạch trung tâm 1 nòng-16G | N04.04.010.YYY.ZZZZZZ
-2: 327; -3: K130; -4: N04.04.010; -8: Shunmei Medical Co., Ltd/ Trung Quốc; -9: Shunmei Medical Co., Ltd; -10: Trung Quốc |  | Catheter tĩnh mạch trung tâm 1 nòng-20G | N04.04.010.YYY.ZZZZZZ
328 | K132 | N04.04.010 | Catheter tĩnh mạch trung tâm 3 nòng | Catheter tĩnh mạch trung tâm 3 nòng | Catheter tĩnh mạch trung tâm ba đường loại người lớn cỡ 7F. Bao gồm: Catheter dài 20 cm, kích thước nong: 8.5F x 10cm; dây Guidewide có đường kính 0.035"; Chiều dài 60cm, kim Y dẫn hướng kim, xilanh 5ml, lưỡi dao.Vật liệu từng phần trong cấu tạo: theo tiêu chuấn y tế, được tiệt trùng bằng khí EO. | Shunmei Medical Co., Ltd/ Trung Quốc | Shunmei Medical Co., Ltd | Trung Quốc | [7 empty] | Catheter tĩnh mạch trung tâm 3 nòng | N04.04.010.YYY.ZZZZZZ |  |  | Túi 1 cái | Cái | 410 | 280000 | 114800000 | Liên danh thầu Bình Minh
329 | G72 | N04.04.020 | Catheter trợ giúp can thiệp loại lòng rộng tráng lớp ái nước hydrophilic | Climber | Cấu trúc 3 lớp, giữa là lớp đan kép bằng thép không rỉ, trong và ngoài là Polyamide. Đầu mềm, lòng ống rộng: 5 Fr - 0.058'' (1.47 mm); 6 Fr - 0.071'' (1.80 mm); 7 Fr - 0.082'' (2.08 mm); 8 Fr - 0.091'' (2.31 mm). Độ dài: 100cm. Kích cỡ: 5Fr, 6Fr, 7Fr, 8Fr. Ngoài cùng được phủ lớp ái nước hydrophilic, ngoài trừ đoạn 7cm đoạn xa và 15cm đoạn gần không phủ | TERUMO-PendraCare International B.V./ Hà Lan | TERUMO-PendraCare International B.V. | Hà Lan | [7 empty] | Climber | N04.04.020.YYY.ZZZZZZ |  |  | Gói 1 cái | Cái | 50 | 2698500 | 134925000 | Công ty TNHH Thanh Phương
330 | G76 | N04.04.020 | Catheter trợ giúp can thiệp | Falcon | Cấu tạo 3 lớp: Lớp trong nhẵn là PTFE để các dụng cụ khác như dây dẫn, bóng, stent trượt trong, Lớp đan kép bằng lưới kim loại ở giữa, lớp vỏ ngoài được làm mềm ở đoạn xa. Đầu mềm không gây tổn thương lỗ vào mạch vành.Có loại 5F đầu thẳng để luồn trong ống thông 6Fr . Cỡ 6F có đường kính trong 0,071 inch, đường kính ngoài 0.081 inch. Cỡ 5F có đường kính trong 0,058 inch, đường kính ngoài 0.069 inch.Có khả năng nhớ, giữ được hình dạng tiêu chuẩn sau khi đi qua đoạn mạch cong queo. Kích thước: cỡ 5Fr, 6Fr dài 85 cm, 100cm, 120cm, Tiệt trùng: Oxide Ethylene. | Umbra Medical products/ Mỹ | Umbra Medical products | Mỹ | [7 empty] | Falcon | N04.04.020.241.ZZZZZZ |  |  | 01 cái/ gói | Cái | 200 | 2300000 | 460000000 | Công ty CP thiết bị VTYT Thanh Hóa
-2: 331; -3: G76; -4: N04.04.020; -8: Umbra Medical products/ Mỹ; -9: Umbra Medical products; -10: Mỹ |  | Falcon-cỡ 5Fr x dài 85 cm | N04.04.020.241.ZZZZZZ
-2: 332; -3: G76; -4: N04.04.020; -8: Umbra Medical products/ Mỹ; -9: Umbra Medical products; -10: Mỹ |  | Falcon-cỡ 5Fr x dài 100 cm | N04.04.020.241.ZZZZZZ
-2: 333; -3: G76; -4: N04.04.020; -8: Umbra Medical products/ Mỹ; -9: Umbra Medical products; -10: Mỹ |  | Falcon-cỡ 5Fr x dài 120cm | N04.04.020.241.ZZZZZZ
-2: 334; -3: G76; -4: N04.04.020; -8: Umbra Medical products/ Mỹ; -9: Umbra Medical products; -10: Mỹ |  | Falcon-cỡ 6Fr x dài 85 cm | N04.04.020.241.ZZZZZZ
-2: 335; -3: G76; -4: N04.04.020; -8: Umbra Medical products/ Mỹ; -9: Umbra Medical products; -10: Mỹ |  | Falcon-cỡ 6Fr x dài 100 cm | N04.04.020.241.ZZZZZZ
-2: 336; -3: G76; -4: N04.04.020; -8: Umbra Medical products/ Mỹ; -9: Umbra Medical products; -10: Mỹ |  | Falcon-cỡ 6Fr x dài 120cm | N04.04.020.241.ZZZZZZ
337 | G83 | N04.04.020 | Ống thông dẫn đường mạch máu ngoại biên đầu thẳng và đối bên 4F,5F,6F | Fortress | Ống thông can thiệp mạch máu ngoại biên - Kích thước 4F, 5F, 6F dài 45-100 cm. - Chất liệu: thép không gỉ, phủ polymer. - Hình dáng: cong dùng cho mạch chậu và thẳng - Tương thích wire 0.035" - Có loại thẳng và đối bên crossover - Đầu típ có marker cản quang - Có valve cầm máu và stopcock 3 cửa | Contract Medical International spol. S.r.o.,/ Cộng hòa Séc | Contract Medical International spol. S.r.o., | Cộng hòa Séc | [7 empty] | Fortress | N04.04.020.YYY.ZZZZZZ | a đk tỉnh/cty phân mã TT04: N04.04.020 File mã tạm/SYT phân: N04.04.010 |  | 5 Cái/hộp | Cái | 20 | 4400000 | 88000000 | Công ty CP dược phẩm trung ương Codupha
-2: 338; -3: G83; -4: N04.04.020; -8: Contract Medical International spol. S.r.o.,/ Cộng hòa Séc; -9: Contract Medical International spol. S.r.o.,; -10: Cộng hòa Séc |  | Fortress 4F Crossover 45 | N04.04.020.YYY.ZZZZZZ | trong file mã tạm có tên tương tự nhưng ko có mã tạm
-2: 339; -3: G83; -4: N04.04.020; -8: Contract Medical International spol. S.r.o.,/ Cộng hòa Séc; -9: Contract Medical International spol. S.r.o.,; -10: Cộng hòa Séc |  | Fortress 4F Straight 45 | N04.04.020.YYY.ZZZZZZ | cho về mã tạm
-2: 340; -3: G83; -4: N04.04.020; -8: Contract Medical International spol. S.r.o.,/ Cộng hòa Séc; -9: Contract Medical International spol. S.r.o.,; -10: Cộng hòa Séc |  | Fortress 4F Straight 100 | N04.04.020.YYY.ZZZZZZ
-2: 341; -3: G83; -4: N04.04.021; -8: Contract Medical International spol. S.r.o.,/ Cộng hòa Séc; -9: Contract Medical International spol. S.r.o.,; -10: Cộng hòa Séc |  | Fortress 6F Crossover | N04.04.020.YYY.ZZZZZZ
-2: 342; -3: G83; -4: N04.04.022; -8: Contract Medical International spol. S.r.o.,/ Cộng hòa Séc; -9: Contract Medical International spol. S.r.o.,; -10: Cộng hòa Séc |  | Fortress 6F Straight 45 | N04.04.020.YYY.ZZZZZZ
-2: 343; -3: G83; -4: N04.04.020; -8: Contract Medical International spol. S.r.o.,/ Cộng hòa Séc; -9: Contract Medical International spol. S.r.o.,; -10: Cộng hòa Séc |  | Fortress 6F Straight 100 | N04.04.020.YYY.ZZZZZZ
344 | G62 | N04.04.020 | Ống thông hỗ trợ đẩy sâu trong can thiệp tắc động mạch vành phức tạp mạn tính | Guidezilla II Catheter | Catheter có các cỡ 6F, 7F, 8F Lớp phủ Z-Glide hydrophilic Có vòng trục Platinum Iridium, có marker đầu xa, vòng trục chắn xạ Chiều dài 150cm | Hãng sản xuất: Boston Scientific; Nước sản xuất: Mỹ | Boston Scientific | Ireland | [7 empty] | Guidezilla II Catheter | N04.04.020.YYY.ZZZZZZ | xem lại nước sản xuất (Mỹ vs Ireland |  | 01 cái/ hộp | Cái | 2 | 14000000 | 28000000 | Công ty TNHH thương mại và dịch vụ Việt Thắng
-2: 345; -3: G62; -4: N04.04.020; -8: Hãng sản xuất: Boston Scientific; Nước sản xuất: Mỹ; -9: Boston Scientific; -10: Ireland |  | Guidezilla II Catheter-6F | N04.04.020.YYY.ZZZZZZ | xem lại nước sản xuất (Mỹ vs Ireland
-2: 346; -3: G62; -4: N04.04.020; -8: Hãng sản xuất: Boston Scientific; Nước sản xuất: Mỹ; -9: Boston Scientific; -10: Ireland |  | Guidezilla II Catheter-7F | N04.04.020.YYY.ZZZZZZ | xem lại nước sản xuất (Mỹ vs Ireland
-2: 347; -3: G62; -4: N04.04.020; -8: Hãng sản xuất: Boston Scientific; Nước sản xuất: Mỹ; -9: Boston Scientific; -10: Ireland |  | Guidezilla II Catheter-8F | N04.04.020.YYY.ZZZZZZ | xem lại nước sản xuất (Mỹ vs Ireland
348 | K119 | N04.04.020 | Catheter trợ giúp can thiệp | Hyperion | Ống Hyper và đường viền Henka với độ cứng của ống giảm dần đều từ đoạn gần tới đầu tip tăng khả năng thao tác trong đoạn mạch quanh co. - Đầu tip tròn, mềm dẻo (urethane) hiển thị tốt, giảm thiểu tổn thương thành mạch. Cấu trúc 3 đoạn uốn cong tăng khả năng hỗ trợ. - Tiết diện trong ống rộng 0.071” (size 6F), 0.081” (size 7F), 0.090” (size 8F). - Đầu tip dạng JR, JL, AL, SAL, AR, PB, SPB, RB, SC, HS, IM, MP - Chiều dài khả dụng: 100cm | Asahi Intecc- Thái Lan | Asahi Intecc | Thái Lan | [7 empty] | Hyperion | N04.04.020.021.ZZZZZZ |  |  | 1 Cái/ Hộp | Cái | 150 | 2500000 | 375000000 | Công ty CP TTBYT Đức Tín
-2: 349; -3: K119; -4: N04.04.020; -8: Asahi Intecc- Thái Lan; -9: Asahi Intecc; -10: Thái Lan |  | Hyperion-6F | N04.04.020.021.ZZZZZZ
-2: 350; -3: K119; -4: N04.04.020; -8: Asahi Intecc- Thái Lan; -9: Asahi Intecc; -10: Thái Lan |  | Hyperion-7F | N04.04.020.021.ZZZZZZ
-2: 351; -3: K119; -4: N04.04.020; -8: Asahi Intecc- Thái Lan; -9: Asahi Intecc; -10: Thái Lan |  | Hyperion-8F | N04.04.020.021.ZZZZZZ
352 | G81 | N04.04.020 | Catheter trợ giúp can thiệp động mạch vành | Launcher Guiding Catheter (LA) | Kích thước: Cỡ 5,6,7,8 Fr, lòng rộng tối thiểu 0.071Fr. Tổng cộng 230 loại đầu cong. Kỹ thuật đan lưới lòng ống Full Wall. Lớp áo ngoài bằng chất liệu Vest-Tech Nylon. Mặt trong làm bằng chất liệu HDPE | Medtronic/ Mỹ | Medtronic | Mỹ | [7 empty] | Launcher Guiding Catheter (LA) | N04.04.020.157.ZZZZZZ |  |  | 1 cái/hộp | Cái | 200 | 2200000 | 440000000 | Công ty TNHH thương mại và tổng hợp Vinatrading
-2: 353; -3: G81; -4: N04.04.020 |  | 0 | 0 | 0
-2: 354; -3: G81; -4: N04.04.020 |  | 0 | 0 | 0
-2: 355; -3: G81; -4: N04.04.020 |  | 0 | 0 | 0
-2: 356; -3: G81; -4: N04.04.020 |  | 0 | 0 | 0
-2: 357; -3: G81; -4: N04.04.020 |  | 0 | 0 | 0
-2: 358; -3: G81; -4: N04.04.020 |  | 0 | 0 | 0
-2: 359; -3: G81; -4: N04.04.020 |  | 0 | 0 | 0
-2: 360; -3: G81; -4: N04.04.020 |  | 0 | 0 | 0
-2: 361; -3: G81; -4: N04.04.020 |  | 0 | 0 | 0
-2: 362; -3: G81; -4: N04.04.020 |  | 0 | 0 | 0
-2: 363; -3: G81; -4: N04.04.020 |  | 0 | 0 | 0
-2: 364; -3: G81; -4: N04.04.020 |  | 0 | 0 | 0
-2: 365; -3: G81; -4: N04.04.020 |  | 0 | 0 | 0
-2: 366; -3: G81; -4: N04.04.020 |  | 0 | 0 | 0
-2: 367; -3: G81; -4: N04.04.020 |  | 0 | 0 | 0
-2: 368; -3: G81; -4: N04.04.020 |  | 0 | 0 | 0
-2: 369; -3: G81; -4: N04.04.020 |  | 0 | 0 | 0
-2: 370; -3: G81; -4: N04.04.020 |  | 0 | 0 | 0
-2: 371; -3: G81; -4: N04.04.020 |  | 0 | 0 | 0
-2: 372; -3: G81; -4: N04.04.020 |  | 0 | 0 | 0
-2: 373; -3: G81; -4: N04.04.020 |  | 0 | 0 | 0
-2: 374; -3: G81; -4: N04.04.020 |  | 0 | 0 | 0
-2: 375; -3: G81; -4: N04.04.020 |  | 0 | 0 | 0
-2: 376; -3: G81; -4: N04.04.020 |  | 0 | 0 | 0
-2: 377; -3: G81; -4: N04.04.020 |  | 0 | 0 | 0
-2: 378; -3: G81; -4: N04.04.020 |  | 0 | 0 | 0
-2: 379; -3: G81; -4: N04.04.020 |  | 0 | 0 | 0
-2: 380; -3: G81; -4: N04.04.020 |  | 0 | 0 | 0
-2: 381; -3: G81; -4: N04.04.020 |  | 0 | 0 | 0
-2: 382; -3: G81; -4: N04.04.020 |  | 0 | 0 | 0
-2: 383; -3: G81; -4: N04.04.020 |  | 0 | 0 | 0
-2: 384; -3: G81; -4: N04.04.020 |  | 0 | 0 | 0
-2: 385; -3: G81; -4: N04.04.020 |  | 0 | 0 | 0
-2: 386; -3: G81; -4: N04.04.020 |  | 0 | 0 | 0
-2: 387; -3: G81; -4: N04.04.020 |  | 0 | 0 | 0
-2: 388; -3: G81; -4: N04.04.020 |  | 0 | 0 | 0
-2: 389; -3: G81; -4: N04.04.020 |  | 0 | 0 | 0
-2: 390; -3: G81; -4: N04.04.020 |  | 0 | 0 | 0
-2: 391; -3: G81; -4: N04.04.020 |  | 0 | 0 | 0
-2: 392; -3: G81; -4: N04.04.020 |  | 0 | 0 | 0
-2: 393; -3: G81; -4: N04.04.020 |  | 0 | 0 | 0
-2: 394; -3: G81; -4: N04.04.020 |  | 0 | 0 | 0
-2: 395; -3: G81; -4: N04.04.020 |  | 0 | 0 | 0
-2: 396; -3: G81; -4: N04.04.020 |  | 0 | 0 | 0
-2: 397; -3: G81; -4: N04.04.020 |  | 0 | 0 | 0
-2: 398; -3: G81; -4: N04.04.020 |  | 0 | 0 | 0
-2: 399; -3: G81; -4: N04.04.020 |  | 0 | 0 | 0
-2: 400; -3: G81; -4: N04.04.020 |  | 0 | 0 | 0
-2: 401; -3: G81; -4: N04.04.020 |  | 0 | 0 | 0
-2: 402; -3: G81; -4: N04.04.020 |  | 0 | 0 | 0
-2: 403; -3: G81; -4: N04.04.020 |  | 0 | 0 | 0
-2: 404; -3: G81; -4: N04.04.020 |  | 0 | 0 | 0
-2: 405; -3: G81; -4: N04.04.020 |  | 0 | 0 | 0
-2: 406; -3: G81; -4: N04.04.020 |  | 0 | 0 | 0
-2: 407; -3: G81; -4: N04.04.020 |  | 0 | 0 | 0
-2: 408; -3: G81; -4: N04.04.020 |  | 0 | 0 | 0
-2: 409; -3: G81; -4: N04.04.020 |  | 0 | 0 | 0
-2: 410; -3: G81; -4: N04.04.020 |  | 0 | 0 | 0
-2: 411; -3: G81; -4: N04.04.020 |  | 0 | 0 | 0
-2: 412; -3: G81; -4: N04.04.020 |  | 0 | 0 | 0
-2: 413; -3: G81; -4: N04.04.020 |  | 0 | 0 | 0
414 | K123 | N07.01.150 | Catheter chẩn đoán lái hướng 10 điện cực | Livewire | Tay cầm điều khiển dạng vặn-xoay Có cơ chế khóa tự động đảm bảo đầu catheter không bị dịch chuyển Có nhiều lựa chọn kiểu cong, kích thước tay cầm và độ dài đầu xa của catheter Khoảng cách điện cực: 2-2-2; 2-5-2; 2-8-2 mm Bề rộng điện cực: 1 mm Đầu điện cực: 2 mm Chiều dài sử dụng: 115 cm Kích cỡ có thể lựa chọn: 5F; 6F | St. Jude Medical/Mỹ thuộc tập đoàn Abbott Nước sản xuất: Mỹ | St. Jude Medical/Mỹ thuộc tập đoàn Abbott | Costa Rica | [7 empty] | Livewire | N07.01.150.218.ZZZZZZ |  |  | 01 Cái/ Hộp | Cái | 20 | 30000000 | 600000000 | Công ty TNHH thương mại và dịch vụ kỹ thuật Tài Lộc
-2: 415; -3: K123; -4: N07.01.150; -8: St. Jude Medical/Mỹ thuộc tập đoàn Abbott Nước sản xuất: Mỹ; -9: St. Jude Medical/Mỹ thuộc tập đoàn Abbott; -10: Costa Rica |  | Livewire-5F | N07.01.150.218.ZZZZZZ
-2: 416; -3: K123; -4: N07.01.150; -8: St. Jude Medical/Mỹ thuộc tập đoàn Abbott Nước sản xuất: Mỹ; -9: St. Jude Medical/Mỹ thuộc tập đoàn Abbott; -10: Costa Rica |  | Livewire-6F | N07.01.150.218.ZZZZZZ
417 | G63 | N04.04.010 | Ống thông chẩn đoán mạch quay đa năng chụp được trái và phải | Ống thông chẩn đoán Angiostar Catheter (Left & Right) | - Mô tả: ống thông chụp mạch vành đường quay - Kích cỡ: đường kính 5F-6F, chiều dài 100cm. - Chất liệu: cấu trúc bởi nhiều sợi Polyamide. - Tiêu chuẩn kỹ thuật: tương thích 0.038GW | Hanaco Medical Co., Ltd./Nhật Bản | Hanaco Medical Co., Ltd. | Nhật Bản | [7 empty] | Ống thông chẩn đoán Angiostar Catheter (Left & Right) | N04.04.010.YYY.ZZZZZZ |  |  | 01 cái/ gói | Cái | 50 | 460000 | 23000000 | Công ty CP thiết bị VTYT Thanh Hóa
-2: 418; -3: G63; -4: N04.04.010; -8: Hanaco Medical Co., Ltd./Nhật Bản; -9: Hanaco Medical Co., Ltd.; -10: Nhật Bản |  | Ống thông chẩn đoán Angiostar Catheter (Left & Right)-5F | N04.04.010.YYY.ZZZZZZ
-2: 419; -3: G63; -4: N04.04.010; -8: Hanaco Medical Co., Ltd./Nhật Bản; -9: Hanaco Medical Co., Ltd.; -10: Nhật Bản |  | Ống thông chẩn đoán Angiostar Catheter (Left & Right)-6F | N04.04.010.YYY.ZZZZZZ
420 | G80 | N04.04.010 | Ống thông nối dài hỗ trợ can thiệp mạch vanh đầu tip | Ống thông nối dài GUIDION | Thân ống thép không rỉ dạng xoắn. Phủ Hydrophilic bằng Nano, đầu tip bằng Tungsten siêu mềm tránh gây biến dạng Stent và tổn thương thành mạch. Chiều dài: 150cm Đường kính: 5F, 6F, 7F, 8F | IMDS Operations B.V/Hà Lan | IMDS Operations B.V | Hà Lan | [7 empty] | Ống thông nối dài GUIDION | N04.04.010.YYY.ZZZZZZ |  |  | 01 Cái/Hộp | Cái | 5 | 11700000 | 58500000 | Công ty CP thiết bị VTYT Thanh Hóa
-2: 421; -3: G80; -4: N04.04.010; -8: IMDS Operations B.V/Hà Lan; -9: IMDS Operations B.V; -10: Hà Lan |  | Ống thông nối dài GUIDION-5F | N04.04.010.YYY.ZZZZZZ
-2: 422; -3: G80; -4: N04.04.010; -8: IMDS Operations B.V/Hà Lan; -9: IMDS Operations B.V; -10: Hà Lan |  | Ống thông nối dài GUIDION-6F | N04.04.010.YYY.ZZZZZZ
-2: 423; -3: G80; -4: N04.04.010; -8: IMDS Operations B.V/Hà Lan; -9: IMDS Operations B.V; -10: Hà Lan |  | Ống thông nối dài GUIDION-7F | N04.04.010.YYY.ZZZZZZ
-2: 424; -3: G80; -4: N04.04.010; -8: IMDS Operations B.V/Hà Lan; -9: IMDS Operations B.V; -10: Hà Lan |  | Ống thông nối dài GUIDION-8F | N04.04.010.YYY.ZZZZZZ
425 | G78 | N04.04.010 | Ống thông chẩn đoán mạch vành | Osprey | * Ống thông chụp mạch vành đường quay trái hoặc phải * Kích cỡ: đường kính: 4- 6Fr , chiều dài 100cm - 110cm. Dạng: JL, JR, PIG * Chất liệu: cấu trúc bởi nhiều sợi Polyamide. Đầu tip mềm. * Tiêu chuẩn kỹ thuật: chống xoắn, thành cực mỏng, tạo chu vi lòng rộng. Tương thích guide wire 0.038. Giới hạn áp lực: 750 - 1,200 psi (8,274kPa). Lưu lượng dòng chảy tối đa 5Fr: 23ml/ giây | Umbra Medical products/ Mỹ | Umbra Medical products | Mỹ | [7 empty] | Osprey | N04.04.010.241.ZZZZZZ |  |  | 01 cái/ gói | Cái | 50 | 530000 | 26500000 | Công ty CP thiết bị VTYT Thanh Hóa
-2: 426; -3: G78; -4: N04.04.010; -8: Umbra Medical products/ Mỹ; -9: Umbra Medical products; -10: Mỹ |  | Osprey-4Fr | N04.04.010.241.ZZZZZZ
-2: 427; -3: G78; -4: N04.04.010; -8: Umbra Medical products/ Mỹ; -9: Umbra Medical products; -10: Mỹ |  | Osprey-5Fr | N04.04.010.241.ZZZZZZ
-2: 428; -3: G78; -4: N04.04.010; -8: Umbra Medical products/ Mỹ; -9: Umbra Medical products; -10: Mỹ |  | Osprey-6Fr | N04.04.010.241.ZZZZZZ
429 | G79 | N04.04.010 | Ống thông chẩn đoán mạch vành dạng TIG đường kính 6Fr dài 100cm | Osprey (dạng TIG) | * Ống thông chụp mạch vành đường quay đa năng trái và phải * Kích cỡ: đường kính: 4- 6Fr , chiều dài 100cm - 110cm. Dạng: TIG * Chất liệu: cấu trúc bởi nhiều sợi Polyamide. Đầu tip mềm dễ dàng sử dụng. * Tiêu chuẩn kỹ thuật: chống xoắn, thành cực mỏng, tạo chu vi lòng rộng. Tương thích guide wire 0.038. Giới hạn áp lực: 750 - 1,200 psi (8,274kPa). Lưu lượng dòng chảy tối đa 5Fr: 23ml/ giây. | Umbra Medical products/ Mỹ | Umbra Medical products | Mỹ | [7 empty] | Osprey (dạng TIG) | N04.04.010.241.ZZZZZZ |  |  | 01 cái/ gói | Cái | 150 | 630000 | 94500000 | Công ty CP thiết bị VTYT Thanh Hóa
-2: 430; -3: G79; -4: N04.04.010; -8: Umbra Medical products/ Mỹ; -9: Umbra Medical products; -10: Mỹ |  | Osprey (dạng TIG)-4Fr | N04.04.010.241.ZZZZZZ
-2: 431; -3: G79; -4: N04.04.010; -8: Umbra Medical products/ Mỹ; -9: Umbra Medical products; -10: Mỹ |  | Osprey (dạng TIG)-5Fr | N04.04.010.241.ZZZZZZ
-2: 432; -3: G79; -4: N04.04.010; -8: Umbra Medical products/ Mỹ; -9: Umbra Medical products; -10: Mỹ |  | Osprey (dạng TIG)-6Fr | N04.04.010.241.ZZZZZZ
433 | G82 | N04.04.010 | Catheter chụp động mạch vành cả hai bên phải và trái đường động mạch quay | Osprey Catheter | Cấu tạo: Cấu trúc 4 lớp: lớp đan kép, chống xoắn, đầu catheter rất linh hoạt, catheter không gây co mạch . Đặc điểm, Hình dạng: Catheter có độ mềm mại cân bằng với độ cứng để đẩy dễ dàng tới đích, không gập gẫy khi xoay lắc, mềm vừa phải. Hình dạng tiêu chuẩn để đưa được đến đích chụp cả động mạch vành phải và trái. Có khả năng nhớ hình tốt. Kích thước: cỡ 5F dài 100cm. Vật liệu: polyamide . Tiệt trùng: Oxide Ethylene. | Umbra Medical products/ Mỹ | Umbra Medical products | Mỹ | [7 empty] | Osprey Catheter | N04.04.010.241.ZZZZZZ |  |  | 01 cái/ gói | Cái | 600 | 630000 | 378000000 | Công ty CP thiết bị VTYT Thanh Hóa
434 | G71 | N04.04.010 | Catheter trợ giúp can thiệp | Primum | - Đủ các cỡ 5F đến 8F - Mềm vừa phải, đầu tip mềm không gây tổn thương để đi chuyển dễ dàng, - Đầy đủ hình dạng để đưa được đến đích - 7cm đoạn đầu tip và 25 cm đoạn tay cầm không phủ ái nước giúp ống tựa tốt vào thành mạch, tăng tính hỗ trợ và thao tác chính xác - Cỡ 6Fr có lòng rộng 0,071" đủ để đưa được 2 bóng nong động mạch vành vào trong trường hợp cần thiết. cỡ 7 Fr có lòng rộng 0.082", 8Fr có lòng rộng 0.091". | Pendra Care / Hà Lan | Pendra Care | Hà Lan | [7 empty] | Primum | N04.04.010.YYY.ZZZZZZ |  |  | 01 cái/ gói | Cái | 100 | 2200000 | 220000000 | Công ty CP thiết bị VTYT Thanh Hóa
435 | G64 | N04.04.010 | Ống thông (catheter) hỗ trợ can thiệp ngoại biên ái nước | Radifocus Glidecath | Kích thước 4Fr, 5Fr dài 65, 70, 80, 100cm. Trục linh hoạt, phủ lớp ái nước M Coat. Lòng rộng 1.1mm đối với catheter cỡ 5F, lòng rộng 1.03mm với cỡ 4Fr. Cấu trúc 3 lớp: Lớp giữa là lớp đan kép, Lớp trong là Nylon-polyurethane. Lớp ngoài là Polyurethane elastomer. Tiệt trùng: Oxide Ethylene. | TERUMO/ Nhật Bản | Terumo | Nhật Bản | [7 empty] | Radifocus Glidecath | N04.04.010.230.ZZZZZZ |  |  | Gói 1 cái | Cái | 20 | 958650 | 19173000 | Công ty TNHH Thanh Phương
-2: 436; -3: G64; -4: N04.04.010; -8: TERUMO/ Nhật Bản; -9: Terumo; -10: Nhật Bản |  | Radifocus Glidecath-4Fr | N04.04.010.230.ZZZZZZ
-2: 437; -3: G64; -4: N04.04.010; -8: TERUMO/ Nhật Bản; -9: Terumo; -10: Nhật Bản |  | Radifocus Glidecath-5Fr | N04.04.010.230.ZZZZZZ
438 | V108 | N07.01.170 | Catheter chụp động mạch vành | Radifocus Optitorque | Kích thước: 4Fr, 5Fr dài từ 80cm đến 110 cm. Cấu trúc 3 lớp: Lớp giữa là lớp đan kép, lớp trong và ngoài bằng Nylon-polyurethane. Cỡ 5Fr có lòng rộng 1,2mm và cỡ 4Fr có lòng rộng 1,03mm đường kính. Đầu catheter mềm mại. Hình dạng đặc trưng: vành phải (Judkin right), vành trái (Judkin left), thất trái và quai động mạch chủ (Pigtail), Multipurpose. Tiệt trùng: Oxide Ethylene. | TERUMO/ Việt Nam | TERUMO | Việt Nam | [7 empty] | Radifocus Optitorque | N07.01.170.230.ZZZZZZ | xem lại mã 04: công ty, syt, mã tạm # anh đk tỉnh |  | Hộp 5 cái | Cái | 190 | 532350 | 101146500 | Công ty TNHH Thanh Phương
-2: 439; -3: V108; -4: N04.04.010; -8: TERUMO/ Việt Nam; -9: TERUMO; -10: Việt Nam |  | Radifocus Optitorque-4Fr | N07.01.170.230.ZZZZZZ
-2: 440; -3: V108; -4: N04.04.010; -8: TERUMO/ Việt Nam; -9: TERUMO; -10: Việt Nam |  | Radifocus Optitorque-5Fr | N07.01.170.230.ZZZZZZ | mã tạm
-2: 441; -3: V108; -4: N04.04.010; -16: Ống thông ( catheter ) chụp mạch não Radifocus optitorque (Vertebral), 4Fr; -17: N04.04.010.230.000048 |  | Ống thông ( catheter ) chụp mạch não Radifocus optitorque (Vertebral), 4Fr | N04.04.010.230.000048 | 0
-2: 442; -3: V108; -4: N04.04.010; -16: Ống thông ( catheter ) chụp mạch não Radifocus optitorque (Vertebral), 5Fr; -17: N04.04.010.230.000049 |  | Ống thông ( catheter ) chụp mạch não Radifocus optitorque (Vertebral), 5Fr | N04.04.010.230.000049 | 0
-2: 443; -3: V108; -4: N04.04.010; -16: Ống thông (catheter) chụp động mạch vành bên phải Radifocus optitorque (Judkins Right) (4Fr); -17: N04.04.010.230.000024 |  | Ống thông (catheter) chụp động mạch vành bên phải Radifocus optitorque (Judkins Right) (4Fr) | N04.04.010.230.000024 | 0
-2: 444; -3: V108; -4: N04.04.010; -16: Ống thông (catheter) chụp động mạch vành bên phải Radifocus optitorque (Judkins Right) (5Fr); -17: N04.04.010.230.000025 |  | Ống thông (catheter) chụp động mạch vành bên phải Radifocus optitorque (Judkins Right) (5Fr) | N04.04.010.230.000025 | 0
-2: 445; -3: V108; -4: N04.04.010; -16: Ống thông (catheter) chụp động mạch vành bên trái Radifocus optitorque (Judkins Left) (4Fr); -17: N04.04.010.230.000026 |  | Ống thông (catheter) chụp động mạch vành bên trái Radifocus optitorque (Judkins Left) (4Fr) | N04.04.010.230.000026 | 0
-2: 446; -3: V108; -4: N04.04.010; -16: Ống thông (catheter) chụp động mạch vành bên trái Radifocus optitorque (Judkins Left) (5Fr); -17: N04.04.010.230.000027 |  | Ống thông (catheter) chụp động mạch vành bên trái Radifocus optitorque (Judkins Left) (5Fr) | N04.04.010.230.000027 | 0
-2: 447; -3: V108; -4: N04.04.010; -16: Catheter chụp chẩn đoán tim và mạch vành loại mềm mại dễ lái Radifocus Optitorque loại 4MP3028M; -17: N04.04.010.230.000029 |  | Catheter chụp chẩn đoán tim và mạch vành loại mềm mại dễ lái Radifocus Optitorque loại 4MP3028M | N04.04.010.230.000029 | 0
-2: 448; -3: V108; -4: N04.04.010; -16: Catheter chụp chẩn đoán tim và mạch vành loại mềm mại dễ lái Radifocus Optitorque loại 5MP4020M; -17: N04.04.010.230.000030 |  | Catheter chụp chẩn đoán tim và mạch vành loại mềm mại dễ lái Radifocus Optitorque loại 5MP4020M | N04.04.010.230.000030 | 0
-2: 449; -3: V108; -4: N04.04.010; -16: Catheter chụp chẩn đoán tim và mạch vành loại mềm mại dễ lái Radifocus Optitorque loại 4SP0061M; -17: N04.04.010.230.000031 |  | Catheter chụp chẩn đoán tim và mạch vành loại mềm mại dễ lái Radifocus Optitorque loại 4SP0061M | N04.04.010.230.000031 | 0
-2: 450; -3: V108; -4: N04.04.010; -16: Catheter chụp chẩn đoán tim và mạch vành loại mềm mại dễ lái Radifocus Optitorque loại 5SP0061M; -17: N04.04.010.230.000032 |  | Catheter chụp chẩn đoán tim và mạch vành loại mềm mại dễ lái Radifocus Optitorque loại 5SP0061M | N04.04.010.230.000032 | 0
-2: 451; -3: V108; -4: N04.04.010; -16: Catheter chụp chẩn đoán tim và mạch vành loại mềm mại dễ lái Radifocus Optitorque loại 5JL4000M; -17: N04.04.010.230.000033 |  | Catheter chụp chẩn đoán tim và mạch vành loại mềm mại dễ lái Radifocus Optitorque loại 5JL4000M | N04.04.010.230.000033 | 0
-2: 452; -3: V108; -4: N04.04.010; -16: Catheter chụp chẩn đoán tim và mạch vành loại mềm mại dễ lái Radifocus Optitorque loại 5JR4000M; -17: N04.04.010.230.000034 |  | Catheter chụp chẩn đoán tim và mạch vành loại mềm mại dễ lái Radifocus Optitorque loại 5JR4000M | N04.04.010.230.000034 | 0
453 | V109 | N07.01.170 | Catherter ái nước các loại | Radifocus Optitorque | Cấu trúc 3 lớp: lớp đan kép, lòng rộng hơn các loại Catherter thông thường cùng cỡ, đầu Catherter rất linh hoạt, có phủ lớp ái nước. Lòng rộng 1.1mm đối với catheter cỡ 5F. Chất liệu Polyurethan nylon. Đủ cứng để đẩy, không bị gập gẫy khi xoay lắc. Có khả năng nhớ hình tốt. Hình dạng tiêu chuẩn để đưa được đến đích. | TERUMO/ Việt Nam | TERUMO | Việt Nam | [7 empty] | Radifocus Optitorque | N07.01.170.230.ZZZZZZ | xem lại mã 04: công ty, syt, mã tạm # anh đk tỉnh |  | Hộp 5 cái | Cái | 250 | 620000 | 155000000 | Công ty TNHH Thanh Phương
454 | G70 | N04.04.010 | Catheter trợ giúp can thiệp (Loại 6F, 7F, 8F) | Serpia Hydrophilic guiding catheter | - Thân catheter có phủ lớp ái nước Hydrophilic - Trợ lực đẩy (back - up) tốt, đáp ứng chuyển động xoay 1-1 - Chống xoắn, giảm thắt nút - Cỡ 6Fr có lòng 0.071'' - Có các size 5F; 6F; 7F với nhiều dạng cấu trúc khác nhau | Pendracare International B.V./ Hà Lan | Pendracare International B.V. | Hà Lan | [7 empty] | Serpia Hydrophilic guiding catheter | N04.04.010.YYY.ZZZZZZ |  |  | 01 Cái/Hộp | Cái | 200 | 2420000 | 484000000 | Công ty CP thiết bị VTYT Thanh Hóa
-2: 455; -3: G70; -4: N04.04.010; -8: Pendracare International B.V./ Hà Lan; -9: Pendracare International B.V.; -10: Hà Lan |  | Serpia Hydrophilic guiding catheter-5F | N04.04.010.YYY.ZZZZZZ
-2: 456; -3: G70; -4: N04.04.010; -8: Pendracare International B.V./ Hà Lan; -9: Pendracare International B.V.; -10: Hà Lan |  | Serpia Hydrophilic guiding catheter-6F | N04.04.010.YYY.ZZZZZZ
-2: 457; -3: G70; -4: N04.04.010; -8: Pendracare International B.V./ Hà Lan; -9: Pendracare International B.V.; -10: Hà Lan |  | Serpia Hydrophilic guiding catheter-7F | N04.04.010.YYY.ZZZZZZ
458 | K120 | N04.04.010 | Catheter chụp mạch vành và buồng thất | SoftNAV | Catheter chụp mạch và buồng thất làm từ chất liệu Polyamide có lớp phủ ái nước dài 60cm tính từ đoạn xa. Có các kích cỡ 4F và 5F với đường kính trong lớn, tương ứng là 1.10mm và 1.20mm. Có nhiều hình dạng khác nhau cho động mạch vành trái hoặc phải hoặc cả hai; chụp buồng thất. Chiều dài: 105, 110, 130 cm. | Technowood/ Philippines | Technowood | Philippines | [7 empty] | SoftNAV | N04.04.010.YYY.ZZZZZZ |  |  | Hộp 5 cái | Cái | 100 | 620000 | 62000000 | Công ty CP thiết bị VTYT Thanh Hóa
-2: 459; -3: K120; -4: N04.04.010; -8: Technowood/ Philippines; -9: Technowood; -10: Philippines |  | SoftNAV-4F | N04.04.010.YYY.ZZZZZZ
-2: 460; -3: K120; -4: N04.04.010; -8: Technowood/ Philippines; -9: Technowood; -10: Philippines |  | SoftNAV-5F | N04.04.010.YYY.ZZZZZZ
461 | K121 | N07.01.150 | Catheter chẩn đoán đầu cong cố định 4 điện cực | Supreme | Kích cỡ có thể lựa chọn: 4F; 5F; 6F Các loại kiểu cong có thể lựa chọn: CRD; JSN; DAO;.. Chiều dài catheter: 120 cm Khoảng cách điện cực có thể lựa chọn: 2-5-2; 5; 10 mm Bề rộng điện cực: 1 mm | St. Jude Medical/Mỹ thuộc tập đoàn Abbott Nước sản xuất: Costa Rica | St. Jude Medical/Mỹ thuộc tập đoàn Abbott | Costa Rica | [7 empty] | Supreme | N07.01.150.218.ZZZZZZ |  |  | 01 Cái/ Hộp | Cái | 100 | 6695000 | 669500000 | Công ty TNHH thương mại và dịch vụ kỹ thuật Tài Lộc
-2: 462; -3: K121; -4: N07.01.150; -8: St. Jude Medical/Mỹ thuộc tập đoàn Abbott Nước sản xuất: Costa Rica; -9: St. Jude Medical/Mỹ thuộc tập đoàn Abbott; -10: Costa Rica |  | Supreme-4F | N07.01.150.218.ZZZZZZ
-2: 463; -3: K121; -4: N07.01.150; -8: St. Jude Medical/Mỹ thuộc tập đoàn Abbott Nước sản xuất: Costa Rica; -9: St. Jude Medical/Mỹ thuộc tập đoàn Abbott; -10: Costa Rica |  | Supreme-5F | N07.01.150.218.ZZZZZZ
-2: 464; -3: K121; -4: N07.01.150; -8: St. Jude Medical/Mỹ thuộc tập đoàn Abbott Nước sản xuất: Costa Rica; -9: St. Jude Medical/Mỹ thuộc tập đoàn Abbott; -10: Costa Rica |  | Supreme-6F | N07.01.150.218.ZZZZZZ
465 | K122 | N07.01.150 | Catheter chẩn đoán đầu cong cố định 10 điện cực | Supreme | Kích cỡ có thể lựa chọn:4F; 5F Kiểu cong: CSL Khoảng cách điện cực có thể lựa chọn: 2-8-2; 5-5-5 Chiều dài catheter: 65 hoặc 120 cm Đầu điện cực: 2 mm Bề rộng điện cực: 1mm | St. Jude Medical/Mỹ thuộc tập đoàn Abbott Nước sản xuất: Costa Rica | St. Jude Medical/Mỹ thuộc tập đoàn Abbott | Costa Rica | [7 empty] | Supreme | N07.01.150.218.ZZZZZZ |  |  | 01 Cái/ Hộp | Cái | 50 | 8200000 | 410000000 | Công ty TNHH thương mại và dịch vụ kỹ thuật Tài Lộc
-2: 466; -3: K122; -4: N07.01.150; -8: St. Jude Medical/Mỹ thuộc tập đoàn Abbott Nước sản xuất: Costa Rica; -9: St. Jude Medical/Mỹ thuộc tập đoàn Abbott; -10: Costa Rica |  | Supreme-4F | N07.01.150.218.ZZZZZZ
-2: 467; -3: K122; -4: N07.01.150; -8: St. Jude Medical/Mỹ thuộc tập đoàn Abbott Nước sản xuất: Costa Rica; -9: St. Jude Medical/Mỹ thuộc tập đoàn Abbott; -10: Costa Rica |  | Supreme-5F | N07.01.150.218.ZZZZZZ
468 | V112 | N07.01.270 | Dây dẫn đường cho Catheter ái nước | Radifocus Guidewire M 150 | Kích thước: cỡ 0.035 inch, dài 150cm. Đặc điểm, Hình dạng : Dài 150cm đầu thẳng, góc 45 độ hoặc hình chữ J, phần đầu linh hoạt dài 3, 5, 8cm. Vật liệu: dây lõi kim loại, lõi dây làm bằng Nitinol, ngoài là Polyurethane, lớp áo Tungsten, phủ ngoài cùng bằng lớp ái nước M Coat | TERUMO/ Việt Nam | TERUMO | Việt Nam | Dây dẫn đường (Guidewire) loại cứng, ái nước Radifocus Guidewire M, cỡ 0.035", thẳng, dài 150cm, chiều dài linh hoạt 3cm | N07.01.270.230.000018 | RF+GS35153M |  |  |  |  | Dây dẫn đường (Guidewire) loại cứng, ái nước Radifocus Guidewire M, cỡ 0.035", thẳng, dài 150cm, chiều dài linh hoạt 3cm | N07.01.270.230.000018 | RF+GS35153M |  | Hộp 5 cái | cái | 200 | 598500 | 119700000 | Công ty TNHH Thanh Phương
-2: 469; -3: V112; -4: N07.01.270; -13: Dây dẫn đường cho Catheter ái nước Radifocus Guidewire M, cỡ 0.035" dài 150cm, chiều dài linh hoạt 5cm; -14: N07.01.270.230.000019; -15: RF-GA35155M |  | Dây dẫn đường cho Catheter ái nước Radifocus Guidewire M, cỡ 0.035" dài 150cm, chiều dài linh hoạt 5cm | N07.01.270.230.000019 | RF-GA35155M |  | Hộp 5 cái | cái | 200 | 598500 | 119700000 | Công ty TNHH Thanh Phương
-2: 470; -3: V112; -4: N07.01.270; -13: Dây dẫn đường cho Catheter ái nước Radifocus Guidewire M, cỡ 0.035" dài 150cm, chiều dài linh hoạt 8cm; -14: N07.01.270.230.000020; -15: RF-GA35158M |  | Dây dẫn đường cho Catheter ái nước Radifocus Guidewire M, cỡ 0.035" dài 150cm, chiều dài linh hoạt 8cm | N07.01.270.230.000020 | RF-GA35158M |  | Hộp 5 cái | cái | 200 | 598500 | 119700000 | Công ty TNHH Thanh Phương
-2: 471; -3: V112; -4: N07.01.270; -13: Dây dẫn đường (Guidewire) loại cứng, ái nước Radifocus Guidewire M, cỡ 0.035", thẳng, dài 150cm, chiều dài linh hoạt 5cm; -14: N07.01.270.230.000021; -15: RF-GS35155M |  | Dây dẫn đường (Guidewire) loại cứng, ái nước Radifocus Guidewire M, cỡ 0.035", thẳng, dài 150cm, chiều dài linh hoạt 5cm | N07.01.270.230.000021 | RF-GS35155M |  | Hộp 5 cái | cái | 200 | 598500 | 119700000 | Công ty TNHH Thanh Phương
-2: 472; -3: V112; -4: N07.01.270; -13: Dây dẫn đường (Guidewire) loại cứng, ái nước Radifocus Guidewire M, cỡ 0.035", thẳng, dài 150cm, chiều dài linh hoạt 8cm; -14: N07.01.270.230.000022; -15: RF-GS35158M |  | Dây dẫn đường (Guidewire) loại cứng, ái nước Radifocus Guidewire M, cỡ 0.035", thẳng, dài 150cm, chiều dài linh hoạt 8cm | N07.01.270.230.000022 | RF-GS35158M |  | Hộp 5 cái | cái | 200 | 598500 | 119700000 | Công ty TNHH Thanh Phương
473 | V110 | N07.01.270 | Dây dẫn đường cho Catheter ái nước | Radifocus Guidewire M 150, 260 | Dây dẫn đường cho Catheter ái nước cỡ 0.035", 0.032"; dài 150cm và 260cm, đầu thẳng và đầu cong. Cấu tạo : Dây lõi kim loại, phủ lớp ái nước Đặc điểm, Hình dạng : đầu thẳng, góc 45 độ hoặc hình chữ J , phần đầu linh hoạt dài 1, 3, 5, 8cm dễ uốn, nhớ hình. | TERUMO/ Việt Nam | TERUMO | Việt Nam | [7 empty] | Radifocus Guidewire M 150, 260 | N07.01.270.230.ZZZZZZ |  |  | Hộp 5 cái | Cái | 175 | 623700 | 109147500 | Công ty TNHH Thanh Phương
-2: 474; -3: V110; -4: N07.01.270; -8: TERUMO/ Việt Nam; -9: TERUMO; -10: Việt Nam |  | Radifocus Guidewire M 150, 260-cỡ 0,035'', dài 150, chiều dài linh hoạt 1, đầu thẳng | N07.01.270.230.ZZZZZZ
-2: 475; -3: V110; -4: N07.01.270; -8: TERUMO/ Việt Nam; -9: TERUMO; -10: Việt Nam |  | Radifocus Guidewire M 150, 260-cỡ 0,035'', dài 150, chiều dài linh hoạt 3, đầu thẳng | N07.01.270.230.ZZZZZZ
-2: 476; -3: V110; -4: N07.01.270; -8: TERUMO/ Việt Nam; -9: TERUMO; -10: Việt Nam |  | Radifocus Guidewire M 150, 260-cỡ 0,035'', dài 150, chiều dài linh hoạt 5, đầu thẳng | N07.01.270.230.ZZZZZZ
-2: 477; -3: V110; -4: N07.01.270; -8: TERUMO/ Việt Nam; -9: TERUMO; -10: Việt Nam |  | Radifocus Guidewire M 150, 260-cỡ 0,035'', dài 150, chiều dài linh hoạt 8, đầu thẳng | N07.01.270.230.ZZZZZZ
-2: 478; -3: V110; -4: N07.01.270; -8: TERUMO/ Việt Nam; -9: TERUMO; -10: Việt Nam |  | Radifocus Guidewire M 150, 260-cỡ 0,035'', dài 150, chiều dài linh hoạt 1, đầu cong | N07.01.270.230.ZZZZZZ
-2: 479; -3: V110; -4: N07.01.270; -8: TERUMO/ Việt Nam; -9: TERUMO; -10: Việt Nam |  | Radifocus Guidewire M 150, 260-cỡ 0,035'', dài 150, chiều dài linh hoạt 3, đầu cong | N07.01.270.230.ZZZZZZ
-2: 480; -3: V110; -4: N07.01.270; -8: TERUMO/ Việt Nam; -9: TERUMO; -10: Việt Nam |  | Radifocus Guidewire M 150, 260-cỡ 0,035'', dài 150, chiều dài linh hoạt 5, đầu cong | N07.01.270.230.ZZZZZZ
-2: 481; -3: V110; -4: N07.01.270; -8: TERUMO/ Việt Nam; -9: TERUMO; -10: Việt Nam |  | Radifocus Guidewire M 150, 260-cỡ 0,035'', dài 150, chiều dài linh hoạt 8, đầu cong | N07.01.270.230.ZZZZZZ
-2: 482; -3: V110; -4: N07.01.270; -8: TERUMO/ Việt Nam; -9: TERUMO; -10: Việt Nam |  | Radifocus Guidewire M 150, 260-cỡ 0,035'', dài 150, chiều dài linh hoạt 1, đầu thẳng | N07.01.270.230.ZZZZZZ
-2: 483; -3: V110; -4: N07.01.270; -8: TERUMO/ Việt Nam; -9: TERUMO; -10: Việt Nam |  | Radifocus Guidewire M 150, 260-cỡ 0,035'', dài 150, chiều dài linh hoạt 3, đầu thẳng | N07.01.270.230.ZZZZZZ
-2: 484; -3: V110; -4: N07.01.270; -8: TERUMO/ Việt Nam; -9: TERUMO; -10: Việt Nam |  | Radifocus Guidewire M 150, 260-cỡ 0,035'', dài 150, chiều dài linh hoạt 5, đầu thẳng | N07.01.270.230.ZZZZZZ
-2: 485; -3: V110; -4: N07.01.270; -8: TERUMO/ Việt Nam; -9: TERUMO; -10: Việt Nam |  | Radifocus Guidewire M 150, 260-cỡ 0,035'', dài 150, chiều dài linh hoạt 8, đầu thẳng | N07.01.270.230.ZZZZZZ
-2: 486; -3: V110; -4: N07.01.270; -8: TERUMO/ Việt Nam; -9: TERUMO; -10: Việt Nam |  | Radifocus Guidewire M 150, 260-cỡ 0,035'', dài 150, chiều dài linh hoạt 1, đầu cong | N07.01.270.230.ZZZZZZ
-2: 487; -3: V110; -4: N07.01.270; -8: TERUMO/ Việt Nam; -9: TERUMO; -10: Việt Nam |  | Radifocus Guidewire M 150, 260-cỡ 0,035'', dài 150, chiều dài linh hoạt 3, đầu cong | N07.01.270.230.ZZZZZZ
-2: 488; -3: V110; -4: N07.01.270; -8: TERUMO/ Việt Nam; -9: TERUMO; -10: Việt Nam |  | Radifocus Guidewire M 150, 260-cỡ 0,035'', dài 150, chiều dài linh hoạt 5, đầu cong | N07.01.270.230.ZZZZZZ
-2: 489; -3: V110; -4: N07.01.270; -8: TERUMO/ Việt Nam; -9: TERUMO; -10: Việt Nam |  | Radifocus Guidewire M 150, 260-cỡ 0,035'', dài 150, chiều dài linh hoạt 8, đầu cong | N07.01.270.230.ZZZZZZ
-2: 490; -3: V110; -4: N07.01.270; -8: TERUMO/ Việt Nam; -9: TERUMO; -10: Việt Nam |  | Radifocus Guidewire M 150, 260-cỡ 0,035'', dài 260, chiều dài linh hoạt 1, đầu thẳng | N07.01.270.230.ZZZZZZ
-2: 491; -3: V110; -4: N07.01.270; -8: TERUMO/ Việt Nam; -9: TERUMO; -10: Việt Nam |  | Radifocus Guidewire M 150, 260-cỡ 0,035'', dài 260, chiều dài linh hoạt 3, đầu thẳng | N07.01.270.230.ZZZZZZ
-2: 492; -3: V110; -4: N07.01.270; -8: TERUMO/ Việt Nam; -9: TERUMO; -10: Việt Nam |  | Radifocus Guidewire M 150, 260-cỡ 0,035'', dài 260, chiều dài linh hoạt 5, đầu thẳng | N07.01.270.230.ZZZZZZ
-2: 493; -3: V110; -4: N07.01.270; -8: TERUMO/ Việt Nam; -9: TERUMO; -10: Việt Nam |  | Radifocus Guidewire M 150, 260-cỡ 0,035'', dài 260, chiều dài linh hoạt 8, đầu thẳng | N07.01.270.230.ZZZZZZ
-2: 494; -3: V110; -4: N07.01.270; -8: TERUMO/ Việt Nam; -9: TERUMO; -10: Việt Nam |  | Radifocus Guidewire M 150, 260-cỡ 0,035'', dài 260, chiều dài linh hoạt 1, đầu cong | N07.01.270.230.ZZZZZZ
-2: 495; -3: V110; -4: N07.01.270; -8: TERUMO/ Việt Nam; -9: TERUMO; -10: Việt Nam |  | Radifocus Guidewire M 150, 260-cỡ 0,035'', dài 260, chiều dài linh hoạt 3, đầu cong | N07.01.270.230.ZZZZZZ
-2: 496; -3: V110; -4: N07.01.270; -8: TERUMO/ Việt Nam; -9: TERUMO; -10: Việt Nam |  | Radifocus Guidewire M 150, 260-cỡ 0,035'', dài 260, chiều dài linh hoạt 5, đầu cong | N07.01.270.230.ZZZZZZ
-2: 497; -3: V110; -4: N07.01.270; -8: TERUMO/ Việt Nam; -9: TERUMO; -10: Việt Nam |  | Radifocus Guidewire M 150, 260-cỡ 0,035'', dài 260, chiều dài linh hoạt 8, đầu cong | N07.01.270.230.ZZZZZZ
-2: 498; -3: V110; -4: N07.01.270; -8: TERUMO/ Việt Nam; -9: TERUMO; -10: Việt Nam |  | Radifocus Guidewire M 150, 260-cỡ 0,035'', dài 260, chiều dài linh hoạt 1, đầu thẳng | N07.01.270.230.ZZZZZZ
-2: 499; -3: V110; -4: N07.01.270; -8: TERUMO/ Việt Nam; -9: TERUMO; -10: Việt Nam |  | Radifocus Guidewire M 150, 260-cỡ 0,035'', dài 260, chiều dài linh hoạt 3, đầu thẳng | N07.01.270.230.ZZZZZZ
-2: 500; -3: V110; -4: N07.01.270; -8: TERUMO/ Việt Nam; -9: TERUMO; -10: Việt Nam |  | Radifocus Guidewire M 150, 260-cỡ 0,035'', dài 260, chiều dài linh hoạt 5, đầu thẳng | N07.01.270.230.ZZZZZZ
-2: 501; -3: V110; -4: N07.01.270; -8: TERUMO/ Việt Nam; -9: TERUMO; -10: Việt Nam |  | Radifocus Guidewire M 150, 260-cỡ 0,035'', dài 260, chiều dài linh hoạt 8, đầu thẳng | N07.01.270.230.ZZZZZZ
-2: 502; -3: V110; -4: N07.01.270; -8: TERUMO/ Việt Nam; -9: TERUMO; -10: Việt Nam |  | Radifocus Guidewire M 150, 260-cỡ 0,035'', dài 260, chiều dài linh hoạt 1, đầu cong | N07.01.270.230.ZZZZZZ
-2: 503; -3: V110; -4: N07.01.270; -8: TERUMO/ Việt Nam; -9: TERUMO; -10: Việt Nam |  | Radifocus Guidewire M 150, 260-cỡ 0,035'', dài 260, chiều dài linh hoạt 3, đầu cong | N07.01.270.230.ZZZZZZ
-2: 504; -3: V110; -4: N07.01.270; -8: TERUMO/ Việt Nam; -9: TERUMO; -10: Việt Nam |  | Radifocus Guidewire M 150, 260-cỡ 0,035'', dài 260, chiều dài linh hoạt 5, đầu cong | N07.01.270.230.ZZZZZZ
-2: 505; -3: V110; -4: N07.01.270; -8: TERUMO/ Việt Nam; -9: TERUMO; -10: Việt Nam |  | Radifocus Guidewire M 150, 260-cỡ 0,035'', dài 260, chiều dài linh hoạt 8, đầu cong | N07.01.270.230.ZZZZZZ
-2: 506; -3: V110; -4: N07.01.270; -8: TERUMO/ Việt Nam; -9: TERUMO; -10: Việt Nam |  | Radifocus Guidewire M 150, 260-cỡ 0,032", dài 150, chiều dài linh hoạt 1, đầu thẳng | N07.01.270.230.ZZZZZZ
-2: 507; -3: V110; -4: N07.01.270; -8: TERUMO/ Việt Nam; -9: TERUMO; -10: Việt Nam |  | Radifocus Guidewire M 150, 260-cỡ 0,032", dài 150, chiều dài linh hoạt 3, đầu thẳng | N07.01.270.230.ZZZZZZ
-2: 508; -3: V110; -4: N07.01.270; -8: TERUMO/ Việt Nam; -9: TERUMO; -10: Việt Nam |  | Radifocus Guidewire M 150, 260-cỡ 0,032", dài 150, chiều dài linh hoạt 5, đầu thẳng | N07.01.270.230.ZZZZZZ
-2: 509; -3: V110; -4: N07.01.270; -8: TERUMO/ Việt Nam; -9: TERUMO; -10: Việt Nam |  | Radifocus Guidewire M 150, 260-cỡ 0,032", dài 150, chiều dài linh hoạt 8, đầu thẳng | N07.01.270.230.ZZZZZZ
-2: 510; -3: V110; -4: N07.01.270; -8: TERUMO/ Việt Nam; -9: TERUMO; -10: Việt Nam |  | Radifocus Guidewire M 150, 260-cỡ 0,032", dài 150, chiều dài linh hoạt 1, đầu cong | N07.01.270.230.ZZZZZZ
-2: 511; -3: V110; -4: N07.01.270; -8: TERUMO/ Việt Nam; -9: TERUMO; -10: Việt Nam |  | Radifocus Guidewire M 150, 260-cỡ 0,032", dài 150, chiều dài linh hoạt 3, đầu cong | N07.01.270.230.ZZZZZZ
-2: 512; -3: V110; -4: N07.01.270; -8: TERUMO/ Việt Nam; -9: TERUMO; -10: Việt Nam |  | Radifocus Guidewire M 150, 260-cỡ 0,032", dài 150, chiều dài linh hoạt 5, đầu cong | N07.01.270.230.ZZZZZZ
-2: 513; -3: V110; -4: N07.01.270; -8: TERUMO/ Việt Nam; -9: TERUMO; -10: Việt Nam |  | Radifocus Guidewire M 150, 260-cỡ 0,032", dài 150, chiều dài linh hoạt 8, đầu cong | N07.01.270.230.ZZZZZZ
-2: 514; -3: V110; -4: N07.01.270; -8: TERUMO/ Việt Nam; -9: TERUMO; -10: Việt Nam |  | Radifocus Guidewire M 150, 260-cỡ 0,032", dài 150, chiều dài linh hoạt 1, đầu thẳng | N07.01.270.230.ZZZZZZ
-2: 515; -3: V110; -4: N07.01.270; -8: TERUMO/ Việt Nam; -9: TERUMO; -10: Việt Nam |  | Radifocus Guidewire M 150, 260-cỡ 0,032", dài 150, chiều dài linh hoạt 3, đầu thẳng | N07.01.270.230.ZZZZZZ
-2: 516; -3: V110; -4: N07.01.270; -8: TERUMO/ Việt Nam; -9: TERUMO; -10: Việt Nam |  | Radifocus Guidewire M 150, 260-cỡ 0,032", dài 150, chiều dài linh hoạt 5, đầu thẳng | N07.01.270.230.ZZZZZZ
-2: 517; -3: V110; -4: N07.01.270; -8: TERUMO/ Việt Nam; -9: TERUMO; -10: Việt Nam |  | Radifocus Guidewire M 150, 260-cỡ 0,032", dài 150, chiều dài linh hoạt 8, đầu thẳng | N07.01.270.230.ZZZZZZ
-2: 518; -3: V110; -4: N07.01.270; -8: TERUMO/ Việt Nam; -9: TERUMO; -10: Việt Nam |  | Radifocus Guidewire M 150, 260-cỡ 0,032", dài 150, chiều dài linh hoạt 1, đầu cong | N07.01.270.230.ZZZZZZ
-2: 519; -3: V110; -4: N07.01.270; -8: TERUMO/ Việt Nam; -9: TERUMO; -10: Việt Nam |  | Radifocus Guidewire M 150, 260-cỡ 0,032", dài 150, chiều dài linh hoạt 3, đầu cong | N07.01.270.230.ZZZZZZ
-2: 520; -3: V110; -4: N07.01.270; -8: TERUMO/ Việt Nam; -9: TERUMO; -10: Việt Nam |  | Radifocus Guidewire M 150, 260-cỡ 0,032", dài 150, chiều dài linh hoạt 5, đầu cong | N07.01.270.230.ZZZZZZ
-2: 521; -3: V110; -4: N07.01.270; -8: TERUMO/ Việt Nam; -9: TERUMO; -10: Việt Nam |  | Radifocus Guidewire M 150, 260-cỡ 0,032", dài 150, chiều dài linh hoạt 8, đầu cong | N07.01.270.230.ZZZZZZ
-2: 522; -3: V110; -4: N07.01.270; -8: TERUMO/ Việt Nam; -9: TERUMO; -10: Việt Nam |  | Radifocus Guidewire M 150, 260-cỡ 0,032", dài 260, chiều dài linh hoạt 1, đầu thẳng | N07.01.270.230.ZZZZZZ
-2: 523; -3: V110; -4: N07.01.270; -8: TERUMO/ Việt Nam; -9: TERUMO; -10: Việt Nam |  | Radifocus Guidewire M 150, 260-cỡ 0,032", dài 260, chiều dài linh hoạt 3, đầu thẳng | N07.01.270.230.ZZZZZZ
-2: 524; -3: V110; -4: N07.01.270; -8: TERUMO/ Việt Nam; -9: TERUMO; -10: Việt Nam |  | Radifocus Guidewire M 150, 260-cỡ 0,032", dài 260, chiều dài linh hoạt 5, đầu thẳng | N07.01.270.230.ZZZZZZ
-2: 525; -3: V110; -4: N07.01.270; -8: TERUMO/ Việt Nam; -9: TERUMO; -10: Việt Nam |  | Radifocus Guidewire M 150, 260-cỡ 0,032", dài 260, chiều dài linh hoạt 8, đầu thẳng | N07.01.270.230.ZZZZZZ
-2: 526; -3: V110; -4: N07.01.270; -8: TERUMO/ Việt Nam; -9: TERUMO; -10: Việt Nam |  | Radifocus Guidewire M 150, 260-cỡ 0,032", dài 260, chiều dài linh hoạt 1, đầu cong | N07.01.270.230.ZZZZZZ
-2: 527; -3: V110; -4: N07.01.270; -8: TERUMO/ Việt Nam; -9: TERUMO; -10: Việt Nam |  | Radifocus Guidewire M 150, 260-cỡ 0,032", dài 260, chiều dài linh hoạt 3, đầu cong | N07.01.270.230.ZZZZZZ
-2: 528; -3: V110; -4: N07.01.270; -8: TERUMO/ Việt Nam; -9: TERUMO; -10: Việt Nam |  | Radifocus Guidewire M 150, 260-cỡ 0,032", dài 260, chiều dài linh hoạt 5, đầu cong | N07.01.270.230.ZZZZZZ
-2: 529; -3: V110; -4: N07.01.270; -8: TERUMO/ Việt Nam; -9: TERUMO; -10: Việt Nam |  | Radifocus Guidewire M 150, 260-cỡ 0,032", dài 260, chiều dài linh hoạt 8, đầu cong | N07.01.270.230.ZZZZZZ
-2: 530; -3: V110; -4: N07.01.270; -8: TERUMO/ Việt Nam; -9: TERUMO; -10: Việt Nam |  | Radifocus Guidewire M 150, 260-cỡ 0,032", dài 260, chiều dài linh hoạt 1, đầu thẳng | N07.01.270.230.ZZZZZZ
-2: 531; -3: V110; -4: N07.01.270; -8: TERUMO/ Việt Nam; -9: TERUMO; -10: Việt Nam |  | Radifocus Guidewire M 150, 260-cỡ 0,032", dài 260, chiều dài linh hoạt 3, đầu thẳng | N07.01.270.230.ZZZZZZ
-2: 532; -3: V110; -4: N07.01.270; -8: TERUMO/ Việt Nam; -9: TERUMO; -10: Việt Nam |  | Radifocus Guidewire M 150, 260-cỡ 0,032", dài 260, chiều dài linh hoạt 5, đầu thẳng | N07.01.270.230.ZZZZZZ
-2: 533; -3: V110; -4: N07.01.270; -8: TERUMO/ Việt Nam; -9: TERUMO; -10: Việt Nam |  | Radifocus Guidewire M 150, 260-cỡ 0,032", dài 260, chiều dài linh hoạt 8, đầu thẳng | N07.01.270.230.ZZZZZZ
-2: 534; -3: V110; -4: N07.01.270; -8: TERUMO/ Việt Nam; -9: TERUMO; -10: Việt Nam |  | Radifocus Guidewire M 150, 260-cỡ 0,032", dài 260, chiều dài linh hoạt 1, đầu cong | N07.01.270.230.ZZZZZZ
-2: 535; -3: V110; -4: N07.01.270; -8: TERUMO/ Việt Nam; -9: TERUMO; -10: Việt Nam |  | Radifocus Guidewire M 150, 260-cỡ 0,032", dài 260, chiều dài linh hoạt 3, đầu cong | N07.01.270.230.ZZZZZZ
-2: 536; -3: V110; -4: N07.01.270; -8: TERUMO/ Việt Nam; -9: TERUMO; -10: Việt Nam |  | Radifocus Guidewire M 150, 260-cỡ 0,032", dài 260, chiều dài linh hoạt 5, đầu cong | N07.01.270.230.ZZZZZZ
-2: 537; -3: V110; -4: N07.01.270; -8: TERUMO/ Việt Nam; -9: TERUMO; -10: Việt Nam |  | Radifocus Guidewire M 150, 260-cỡ 0,032", dài 260, chiều dài linh hoạt 8, đầu cong | N07.01.270.230.ZZZZZZ
538 | V113 | N07.01.270 | Dây dẫn đường cho Catheter ái nước | Radifocus Guidewire M 260 | Kích thước: cỡ 0.035 inch, dài 260cm. Đặc điểm, Hình dạng: Dài 260cm đầu thẳng, góc 45 độ hoặc hình chữ J, phần đầu linh hoạt dài 3cm. Vật liệu: dây lõi kim loại, lõi dây làm bằng Nitinol, ngoài là Polyurethane, lớp áo Tungsten , phủ ngoài cùng bằng lớp ái nước M Coat | TERUMO/ Việt Nam | TERUMO | Việt Nam | [7 empty] | Radifocus Guidewire M 260 | N07.01.270.230.ZZZZZZ |  |  | Hộp 5 cái | cái | 400 | 627900 | 251160000 | Công ty TNHH Thanh Phương
539 | V114 | N07.01.170 | Catheter chụp mạch não loại lòng rộng | Radifocus Optitorque (Vertebral) | Kích thước 4Fr, 5Fr dài 65, 70, 80, 100cm. Cỡ 5F có lòng rộng 1,2mm và cỡ 4F có lòng rộng 1,03mm đường kính, Catheter không co mạch khi đi qua các động mạch rất nhỏ. Cấu trúc 3 lớp: Lớp giữa là lớp đan kép, Lớp trong là Nylon-polyurethane. Lớp ngoài là Polyurethane elastomer. Tiệt trùng: Oxide Ethylene. | TERUMO/ Việt Nam | TERUMO | Việt Nam | [7 empty] | Radifocus Optitorque (Vertebral) | N07.01.170.230.ZZZZZZ |  |  | Hộp 5 cái | Cái | 300 | 945000 | 283500000 | Công ty TNHH Thanh Phương
-2: 540; -3: V114; -4: N07.01.170; -8: TERUMO/ Việt Nam; -9: TERUMO; -10: Việt Nam |  | Ống thông ( catheter ) chụp mạch não Radifocus optitorque (Vertebral), 4Fr | N07.01.170.230.ZZZZZZ | xem lại mã 04
-2: 541; -3: V114; -4: N07.01.170; -8: TERUMO/ Việt Nam; -9: TERUMO; -10: Việt Nam |  | Ống thông ( catheter ) chụp mạch não Radifocus optitorque (Vertebral), 5Fr | N07.01.170.230.ZZZZZZ | xem lại mã 04
542 | K124 | N04.04.030 | Micro Catheter siêu nhỏ dạng xoắn đặc biệt dùng cho tổn thương tắc mãn tính, cỡ 2.6 F | Asahi Corsair Microcatheter, Asahi Corsair Pro Microcatheter | Thân dạng cấu trúc dạng bện (được bện từ 10 sợi dây) - Chiều dài: 135 cm, 150cm. - Đường kính ngoài đầu tip 0.42 mm, đường kính trong: 0.38 mm - Đường kính ngoài phần thân xa: 2.6 Fr - Đường kính ngoài phần thân gần: 2.8Fr | Asahi Intecc-Thái Lan | Asahi Intecc | Thái Lan | [7 empty] | Asahi Corsair Microcatheter, Asahi Corsair Pro Microcatheter | N04.04.030.021.ZZZZZZ |  |  | 1 Cái/ Hộp | Cái | 2 | 16000000 | 32000000 | Công ty CP TTBYT Đức Tín
-2: 543; -3: K124; -4: N04.04.030; -8: Asahi Intecc-Thái Lan; -9: Asahi Intecc; -10: Thái Lan |  | Asahi Corsair Microcatheter, Asahi Corsair Pro Microcatheter-dài 135 cm | N04.04.030.021.ZZZZZZ
-2: 544; -3: K124; -4: N04.04.030; -8: Asahi Intecc-Thái Lan; -9: Asahi Intecc; -10: Thái Lan |  | Asahi Corsair Microcatheter, Asahi Corsair Pro Microcatheter-dài 150 cm | N04.04.030.021.ZZZZZZ
545 | K135 | N04.04.030 | Vi ống thông dẫn đường dùng can thiệp loại 1.7F có khung đầu uốn sẵn | Asahi Veloute | - Bán kính đầu tip nhỏ 1.7Fr và tiết diện nhỏ tăng cường khả năng xâm nhập đoạn xa. - Đường kính lòng ống thông lớn cho tiêm lượng cao cũng như cung cấp sự chuyển giao mượt mà cho các vật liệu thuyên tắc. - Phủ lớp ái nước hydrophilic, đường kính đầu tip và đoạn xa 1,7 Fr, đường kính đoạn gần 2.8 Fr, - Chiều dài lần lượt 112cm,132cm,157cm. - Guidewire tương ứng là 0.016". Đầu tip dạng: Straight, Angled | Asahi Intecc-Thái Lan | Asahi Intecc | Thái Lan | [7 empty] | Asahi Veloute | N04.04.030.021.ZZZZZZ |  |  | Cái/hộp | Cái | 10 | 11160000 | 111600000 | Công ty CP TTBYT Đức Tín
-2: 546; -3: K135; -4: N04.04.030; -8: Asahi Intecc-Thái Lan; -9: Asahi Intecc; -10: Thái Lan |  | Asahi Veloute-dài 112 cm | N04.04.030.021.ZZZZZZ
-2: 547; -3: K135; -4: N04.04.030; -8: Asahi Intecc-Thái Lan; -9: Asahi Intecc; -10: Thái Lan |  | Asahi Veloute-dài 132 cm | N04.04.030.021.ZZZZZZ
-2: 548; -3: K135; -4: N04.04.030; -8: Asahi Intecc-Thái Lan; -9: Asahi Intecc; -10: Thái Lan |  | Asahi Veloute-dài 157 cm | N04.04.030.021.ZZZZZZ
549 | K117 | N04.04.030 | Micro Catheter siêu nhỏ dạng xoắn | Caravel | - Đầu tip thon mềm mại đường kính ngoài 0,48mm (0,019") (1.4 Fr) - Thân được gia cố cấu trúc dạng bện. - Lớp phủ Hydrophilic ái nước. - Chiều dài: 135 cm, 150cm. - Đường kính ngoài phần thân xa: 1.9 Fr - Đường kính ngoài phần thân gần: 2.6 Fr | Asahi Intecc- Thái Lan | Asahi Intecc | Thái Lan | [7 empty] | Caravel | N04.04.030.021.ZZZZZZ |  |  | 1 Cái/ Hộp | Cái | 2 | 11700000 | 23400000 | Công ty CP TTBYT Đức Tín
-2: 550; -3: K117; -4: N04.04.030; -8: Asahi Intecc- Thái Lan; -9: Asahi Intecc; -10: Thái Lan |  | Caravel-dài 135 cm | N04.04.030.021.ZZZZZZ
-2: 551; -3: K117; -4: N04.04.030; -8: Asahi Intecc- Thái Lan; -9: Asahi Intecc; -10: Thái Lan |  | Caravel-dài 150 cm | N04.04.030.021.ZZZZZZ
552 | G77 | N04.04.030 | Vi ống thông dùng cho mạch ngoại vi và mạch tạng các loại, các cỡ | Carnelian | Đường kính : 2.7F, 2.2F, 1.8 F - Hình dạng : Đầu Thẳng, cong, chếch 45 - Độ phủ Hydrophilic:60 cm- 80 cm- 110 cm - Khả năng tương thích dây dẫn guidewire : 0.025 , 0.018, 0.016, inch - Khả năng tương thích ống thông catheter: 0.041 inch, 0038 inch - Dùng hỗ trợ lái dây dẫn can thiệp (guidewire) qua những tổn thương phức tạp (tắc hoàn toàn mãn tính, tổn thương dài lan tỏa, gập góc...) Ống thông siêu mềm, -Có 1 marker ở dầu tip. có phủ thêm lớp PTFE, làm bằng chất liệu polyamid | Tokai Medical/ Nhật Bản | Tokai Medical | Nhật Bản | Vi ống thông cỡ 2.7 | N04.04.030.235.000001 | MCH105 |  |  |  |  | Vi ống thông cỡ 2.7 | N04.04.030.235.000001 | MCH105 |  | 01 Cái/Hộp | Cái | 30 | 8400000 | 252000000 | Công ty CP thiết bị VTYT Thanh Hóa
553 | G77 | N04.04.030 |  |  |  | Tokai Medical/ Nhật Bản | Tokai Medical | Nhật Bản | Vi ống thông cỡ 2.2 | N04.04.030.235.000002 | MCV070 |  |  |  |  | Vi ống thông cỡ 2.2 | N04.04.030.235.000002 | MCV070 |  | 01 Cái/Hộp | Cái | 30 | 8400000 | 252000000 | Công ty CP thiết bị VTYT Thanh Hóa
554 | G77 | N04.04.030 |  |  |  | Tokai Medical/ Nhật Bản | Tokai Medical | Nhật Bản | Vi ống thông cỡ 1.8 | N04.04.030.235.000003 | MSV110 |  |  |  |  | Vi ống thông cỡ 1.8 | N04.04.030.235.000003 | MSV110 |  | 01 Cái/Hộp | Cái | 30 | 8400000 | 252000000 | Công ty CP thiết bị VTYT Thanh Hóa
555 | G87 | N04.04.030 | Vi ống thông can thiệp mạch | Carnelian | Đường kính : 1.7F -Có 1 marker ở dầu tip .Được sử dụng công nghệ bện lớp Tungsten.Lớp trong lòng là phủ lớp PTFE, lớp ngoài ái nước phủ Hydrophilic - Hình dạng : Đầu Thẳng, cong, chếch 45, thon hình chóp - Chiều dài sửa dung: 110 cm, 135 cm - Độ phủ Hydrophilic:60 cm - Khả năng tương thích dây dẫn guidewire : 0.014 , 0.018, 0.016 inch - Khả năng tương thích ống thông catheter: 0.038 inch | Tokai Medical/ Nhật Bản | Tokai Medical | Nhật Bản | [7 empty] | Carnelian | N04.04.030.235.ZZZZZZ |  |  | 01 Cái/Hộp | Cái | 20 | 8400000 | 168000000 | Công ty CP thiết bị VTYT Thanh Hóa
-2: 556; -3: G87; -4: N04.04.030 |  | Carnelian-dài 110cm | N04.04.030.235.ZZZZZZ
-2: 557; -3: G87; -4: N04.04.030 |  | Carnelian-dài 135 cm | N04.04.030.235.ZZZZZZ
558 | V111 | N07.01.460 | Vi dây dẫn can thiệp ngoại biên | CHIKAI V, MEISTER | Dùng dẫn đường mạch ngoại biên, mạch tạng đường kính 0.014", 0.016" - Có 3 dạng đầu thẳng, nghiêng góc 45 độ và double 45 độ - Có 3 chiều dài 1400mm, 1650mm và 1800mm - Phủ lớp ái nước Hydrophilic | Asahi Intecc - Việt Nam | Asahi Intecc | Việt Nam | [7 empty] | CHIKAI V, MEISTER | N07.01.460.021.ZZZZZZ |  |  | cái/hộp | Cái | 33 | 4000000 | 132000000 | Công ty CP TTBYT Đức Tín
-2: 559; -3: V111; -4: N07.01.460; -8: Asahi Intecc - Việt Nam; -9: Asahi Intecc; -10: Việt Nam |  | CHIKAI V, MEISTER-đường kính 0,014", dài 1400mm | N07.01.460.021.ZZZZZZ
-2: 560; -3: V111; -4: N07.01.460; -8: Asahi Intecc - Việt Nam; -9: Asahi Intecc; -10: Việt Nam |  | CHIKAI V, MEISTER-đường kính 0,014", dài 1650mm | N07.01.460.021.ZZZZZZ
-2: 561; -3: V111; -4: N07.01.460; -8: Asahi Intecc - Việt Nam; -9: Asahi Intecc; -10: Việt Nam |  | CHIKAI V, MEISTER-đường kính 0,014", dài 1800mm | N07.01.460.021.ZZZZZZ
-2: 562; -3: V111; -4: N07.01.460; -8: Asahi Intecc - Việt Nam; -9: Asahi Intecc; -10: Việt Nam |  | CHIKAI V, MEISTER-đường kính 0,016", dài 1400mm | N07.01.460.021.ZZZZZZ
-2: 563; -3: V111; -4: N07.01.460; -8: Asahi Intecc - Việt Nam; -9: Asahi Intecc; -10: Việt Nam |  | CHIKAI V, MEISTER-đường kính 0,016", dài 1650mm | N07.01.460.021.ZZZZZZ
-2: 564; -3: V111; -4: N07.01.460; -8: Asahi Intecc - Việt Nam; -9: Asahi Intecc; -10: Việt Nam |  | CHIKAI V, MEISTER-đường kính 0,016", dài 1800mm | N07.01.460.021.ZZZZZZ
565 | G73 | N04.04.030 | Catheter siêu nhỏ 1.8F trợ giúp dây dẫn đường can thiệp mạch vành | Finecross | Kích thước: cỡ 1.8Fr. Đoạn đầu có cấu tạo nhiều đoạn, nhiều lớp, sau đoạn đầu mềm là đoạn có lớp cuộn bằng vàng, sau đó là đoạn đan kép bằng thép không rỉ, mặt trong là PTFE tăng tính trơn nhẵn. Đặc điểm: Đầu mềm không gây tổn thương mạch vành, ôm sát dây dẫn đường can thiệp mạch vành, ngoài cùng phủ lớp ái nước Hydrophilic. Tiệt trùng: Oxide Ethylene. | TERUMO/ Nhật Bản | Terumo | Nhật Bản | [7 empty] | Finecross | N04.04.030.230.ZZZZZZ | xác định lại mã TT 04:N04.04.030 vs N04.04.020 => mã tam |  | Hộp 1 cái | Cái | 2 | 10048500 | 20097000 | Công ty TNHH Thanh Phương
566 | G93 | N04.04.030 | Catheter siêu nhỏ dạng ái nước | Progreat | Cấu tạo nhiều lớp, lớp trong lòng là PTFE trơn nhẵn, lớp đan gia cường tăng tính cản quang, lớp ngoài cùng là lớp ái nước trơn nhẵn. Mềm mại linh hoạt luồn trong catheter tới tổn thương gan, tử cung | TERUMO/ Nhật Bản | Terumo | Nhật Bản | Mico catheter Progreat 2.7F dài 110cm | N04.04.030.230.000003 | MC-PE27111 |  |  |  |  | Mico catheter Progreat 2.7F dài 110cm | N04.04.030.230.000003 | MC-PE27111 |  | Hộp 1 cái | Cái | 5 | 10290000 | 51450000 | Công ty TNHH Thanh Phương
567 | G93 | N04.04.030 |  |  |  | TERUMO/ Nhật Bản | Terumo | Nhật Bản | Mico catheter Progreat 2.7F dài 130cm | N04.04.030.230.000004 | MC-PE27131 |  |  |  |  | Mico catheter Progreat 2.7F dài 130cm | N04.04.030.230.000004 | MC-PE27131 |  | Hộp 1 cái | Cái | 5 | 10290000 | 51450000 | Công ty TNHH Thanh Phương
568 | G88 | N04.04.030 | Vi ống thông có marker, đường kính 2,6F - 2,95F | Pxslim Delivery Microcatheter; Velocity Delivery Microcatheter | Vi ống thông siêu nhỏ đầu có nhiều hình dạng. Đường kính trong 0.025''. Đường kính ngoài đầu xa 2.6F đầu gần 2.95F. Chiều dài: 150cm, 160cm | Penumbra/ Mỹ | Penumbra | Mỹ | [7 empty] | Pxslim Delivery Microcatheter; Velocity Delivery Microcatheter-dài 150cm | N04.04.030.YYY.ZZZZZZ |  |  | 1 cái/ 1 hộp | Cái | 20 | 12500000 | 250000000 | Công ty TNHH Thiên Việt
-2: 569; -3: G88; -4: N04.04.030; -8: Penumbra/ Mỹ; -9: Penumbra; -10: Mỹ |  | Pxslim Delivery Microcatheter; Velocity Delivery Microcatheter-dài 160cm | N04.04.030.YYY.ZZZZZZ |  |  | 1 cái/ 1 hộp | Cái | 20 | 12500000 | 250000000 | Công ty TNHH Thiên Việt
570 | G84 | N04.04.030 | Vi ống can thiệp mạch máu | Vi ống thông can thiệp mạch máu mizuki | - Chất liệu: Nylon 12 copolymer và Polytetrafluoroethylene - Tráng phủ Hydrophilic bên ngoài → Tăng khả năng đẩy qua các tổn thương khó. - Lòng trong Catheter tráng phủ FLUORO-RESIN + gia cố với lõi dây bện → Dễ di chuyển guidewire. - Đa dạng về độ cứng và linh hoạt ở đầu xa, phù hợp với nhiều loại tổn thương khác nhau. - Đường kính: Ø 0.017" - 0.018" - Chiều dài khả dụng Catheter: 135 - 150cm | KANEKA/ Nhật | KANEKA | Nhật | [7 empty] | Vi ống thông can thiệp mạch máu mizuki-đường kính 0.017"x dài 135 cm | N04.04.030.YYY.ZZZZZZ |  |  | 01 Cái/Hộp | Cái | 30 | 9700000 | 291000000 | Công ty CP thiết bị VTYT Thanh Hóa
-2: 571; -3: G84; -4: N04.04.030; -8: KANEKA/ Nhật; -9: KANEKA; -10: Nhật |  | Vi ống thông can thiệp mạch máu mizuki-đường kính 0.017"x dài 150 cm | N04.04.030.YYY.ZZZZZZ |  |  | 01 Cái/Hộp | Cái | 30 | 9700000 | 291000000 | Công ty CP thiết bị VTYT Thanh Hóa
-2: 572; -3: G84; -4: N04.04.030; -8: KANEKA/ Nhật; -9: KANEKA; -10: Nhật |  | Vi ống thông can thiệp mạch máu mizuki-đường kính 0.018"x dài 135 cm | N04.04.030.YYY.ZZZZZZ |  |  | 01 Cái/Hộp | Cái | 30 | 9700000 | 291000000 | Công ty CP thiết bị VTYT Thanh Hóa
-2: 573; -3: G84; -4: N04.04.030; -8: KANEKA/ Nhật; -9: KANEKA; -10: Nhật |  | Vi ống thông can thiệp mạch máu mizuki-đường kính 0.018"x dài 150 cm | N04.04.030.YYY.ZZZZZZ |  |  | 01 Cái/Hộp | Cái | 30 | 9700000 | 291000000 | Công ty CP thiết bị VTYT Thanh Hóa
574 | G89 | N04.04.030 | Vi ống can thiệp mạch máu | Vi ống thông can thiệp mạch máu mizuki | - Chất liệu: Nylon 12 copolymer và Polytetrafluoroethylene - Tráng phủ Hydrophilic bên ngoài → Tăng khả năng đẩy qua các tổn thương khó. - Lòng trong Catheter tráng phủ FLUORO-RESIN + gia cố với lõi dây bện → Dễ di chuyển guidewire. - Đa dạng về độ cứng và linh hoạt ở đầu xa, phù hợp với nhiều loại tổn thương khác nhau. - Đường kính: Ø 0.017" - 0.018" - Chiều dài khả dụng Catheter: 135 - 150cm | KANEKA / Nhật | KANEKA | Nhật | [7 empty] | Vi ống thông can thiệp mạch máu mizuki-đường kính 0.017"x dài 135 cm | N04.04.030.YYY.ZZZZZZ |  |  | 01 Cái/Hộp | Cái | 70 | 9700000 | 679000000 | Công ty CP thiết bị VTYT Thanh Hóa
-2: 575; -3: G89; -4: N04.04.030; -8: KANEKA/ Nhật; -9: KANEKA; -10: Nhật |  | Vi ống thông can thiệp mạch máu mizuki-đường kính 0.017"x dài 150 cm | N04.04.030.YYY.ZZZZZZ |  |  | 01 Cái/Hộp | Cái | 70 | 9700000 | 679000000 | Công ty CP thiết bị VTYT Thanh Hóa
-2: 576; -3: G89; -4: N04.04.030; -8: KANEKA/ Nhật; -9: KANEKA; -10: Nhật |  | Vi ống thông can thiệp mạch máu mizuki-đường kính 0.018"x dài 135 cm | N04.04.030.YYY.ZZZZZZ |  |  | 01 Cái/Hộp | Cái | 70 | 9700000 | 679000000 | Công ty CP thiết bị VTYT Thanh Hóa
-2: 577; -3: G89; -4: N04.04.030; -8: KANEKA/ Nhật; -9: KANEKA; -10: Nhật |  | Vi ống thông can thiệp mạch máu mizuki-đường kính 0.018"x dài 150 cm | N04.04.030.YYY.ZZZZZZ |  |  | 01 Cái/Hộp | Cái | 70 | 9700000 | 679000000 | Công ty CP thiết bị VTYT Thanh Hóa
578 | G90 | N04.04.030 | Vi ống thông nhỏ | Vi ống thông can thiệp mạch máu mizuki | - Chất liệu: Nylon 12 copolymer và Polytetrafluoroethylene - Tráng phủ Hydrophilic bên ngoài → Tăng khả năng đẩy qua các tổn thương khó. - Lòng trong Catheter tráng phủ FLUORO-RESIN + gia cố với lõi dây bện → Dễ di chuyển guidewire. - Đa dạng về độ cứng và linh hoạt ở đầu xa, phù hợp với nhiều loại tổn thương khác nhau. - Đường kính: Ø 0.017" - 0.018" - Chiều dài khả dụng Catheter: 135 - 150cm | KANEKA / Nhật | KANEKA | Nhật | [7 empty] | Vi ống thông can thiệp mạch máu mizuki | N04.04.030.YYY.ZZZZZZ |  |  | 01 Cái/Hộp | Cái | 60 | 9700000 | 582000000 | Công ty CP thiết bị VTYT Thanh Hóa
-2: 579; -3: G90; -4: N04.04.030; -8: KANEKA/ Nhật; -9: KANEKA; -10: Nhật |  | Vi ống thông can thiệp mạch máu mizuki-đường kính 0.017"x dài 135 cm | N04.04.030.YYY.ZZZZZZ
-2: 580; -3: G90; -4: N04.04.030; -8: KANEKA/ Nhật; -9: KANEKA; -10: Nhật |  | Vi ống thông can thiệp mạch máu mizuki-đường kính 0.017"x dài 150 cm | N04.04.030.YYY.ZZZZZZ
-2: 581; -3: G90; -4: N04.04.030; -8: KANEKA/ Nhật; -9: KANEKA; -10: Nhật |  | Vi ống thông can thiệp mạch máu mizuki-đường kính 0.018"x dài 135 cm | N04.04.030.YYY.ZZZZZZ
-2: 582; -3: G90; -4: N04.04.030; -8: KANEKA/ Nhật; -9: KANEKA; -10: Nhật |  | Vi ống thông can thiệp mạch máu mizuki-đường kính 0.018"x dài 150 cm | N04.04.030.YYY.ZZZZZZ
583 | K174 | N05.03.020 | Dao bẻ góc | Dao bẻ góc Model: L 15022HT | Dao mổ 15 độ, Chọc tiền phòng trong mổ Phaco, được làm bằng vật liệu chống ăn mòn, có độ bền cao, tay cầm thoải mái. | Aurolab/Ấn Độ | Aurolab | Ấn Độ | [7 empty] | Dao bẻ góc Model: L 15022HT | N05.03.020.023.ZZZZZZ |  |  | 12 cái/ hộp | Cái | 560 | 85000 | 47600000 | Công ty CP thiết bị VTYT Thanh Hóa
584 | K170 | N05.03.020 | Dao mổ mắt | Dao mổ mắt Code: K28215HT K30215HT K32215HT | Dao mổ mắt 2.2 - 3.2mm.Kích thước phần rộng nhất của dao: 2,8mm-3,0mm lưỡi dao gắn tay cầm – full handle, lưỡi dao tạo góc-bevel up 45 độ. - Đảm bảo vô khuẩn bằng phương pháp tiệt trùng khí EO, lưỡi dao bằng thép đặc biệt chống lóa | Aurolab/Ấn Độ | Aurolab | Ấn Độ | [7 empty] | Dao mổ mắt Code: K28215HT K30215HT K32215HT | N05.03.020.023.ZZZZZZ |  |  | 12 cái/ hộp | Cái | 3421 | 115250 | 394270250 | Công ty CP thiết bị VTYT Thanh Hóa
-2: 585; -3: K170; -4: N05.03.020; -8: Aurolab/Ấn Độ; -9: Aurolab; -10: Ấn Độ |  | Dao mổ mắt Code: K28215HT K30215HT K32215HT-2,8mm | N05.03.020.023.ZZZZZZ
-2: 586; -3: K170; -4: N05.03.020; -8: Aurolab/Ấn Độ; -9: Aurolab; -10: Ấn Độ |  | Dao mổ mắt Code: K28215HT K30215HT K32215HT-3.0mm | N05.03.020.023.ZZZZZZ
-2: 587; -3: K170; -4: N05.03.020; -8: Aurolab/Ấn Độ; -9: Aurolab; -10: Ấn Độ |  | Dao mổ mắt Code: K28215HT K30215HT K32215HT-3.2mm | N05.03.020.023.ZZZZZZ
588 | G134 | N05.03.030 | Dao mổ mắt 15 độ | Dao mổ mắt 15 độ PE 3015 | • Dùng trong phẫu thuật phaco, tạo độ mở rộng 15 độ, thẳng, • Tay cầm làm từ Polycarbonate • Bề mặt tròn, bề mặt được đánh bóng điện • Đầu típ có nắp xốp bảo vệ, lưỡi dao mỏng • Chất liệu làm từ thép không gỉ trong y tế • Đóng gói trong túi vô trùng | Oasis Medical Inc/ Mỹ | Oasis Medical Inc | Mỹ | Dao phẫu thuật mắt 15 độ | N05.03.030.177.000001 | PE 3015 |  |  |  |  | Dao phẫu thuật mắt 15 độ | N05.03.030.177.000001 | PE 3015 |  | 6 cái/ Hộp | Cái | 1187 | 96000 | 113952000 | Công ty CP thiết bị VTYT Thanh Hóa
589 | K175 | N05.03.020 | Dao mổ mộng | Dao mổ mộng code: : C25222HT | Dao mổ mộng được làm bằng vật liệu chống ăn mòn, có độ bền cao, tay cầm thoải mái. | Aurolab/Ấn Độ | Aurolab | Ấn Độ | [7 empty] | Dao mổ mộng code: : C25222HT | N05.03.020.023.ZZZZZZ |  |  | 12 cái/ hộp | Cái | 130 | 156000 | 20280000 | Công ty CP thiết bị VTYT Thanh Hóa
590 | K171 | N05.03.040 | Lưỡi dao mổ điện + dây điện cực | Tay dao mổ điện 1 giắc | Lưỡi dao làm bằng thép không rỉ , chiều dài của dây 1000 mm trở lên, cán dao có 2 nốt ON và OF , phích căm diện cực gồm 1 chân | Shaoxing Shangyu Xinyue Medical Appliance Co., Ltd/ Trung Quốc | Shaoxing Shangyu Xinyue Medical Appliance Co., Ltd | Trung Quốc | [7 empty] | Tay dao mổ điện 1 giắc | N05.03.040.YYY.ZZZZZZ |  |  | Túi 1 cái | Bộ | 1894 | 33500 | 63449000 | Liên danh thầu Bình Minh
591 | K173 | N05.03.040 | Tay dao mổ điện 3 giắc | Tay dao mổ điện 3 giắc | Tiệt trùng bằng khí EO, dùng cho máy mổ điện cao tần 3 giắc. Sử dụng một lần. | Shaoxing Shangyu Xinyue Medical Appliance Co., Ltd/ Trung Quốc | Shaoxing Shangyu Xinyue Medical Appliance Co., Ltd | Trung Quốc | [7 empty] | Tay dao mổ điện 3 giắc | N05.03.040.YYY.ZZZZZZ |  |  | Túi 1 cái | Cái | 1014 | 33500 | 33969000 | Liên danh thầu Bình Minh
592 | GB512.3 | N04.02.070 | Dây dẫn nước trong nội soi chạy bằng máy | Dây dẫn nước cho máy bơm rửa ổ khớp | Có 2 đầu nước vào ra riêng biệt. | Conmed/ Mexico | Conmed | Mexico | Dây dẫn nước trong nội soi chạy bằng máy, có đường nước vào và nước ra riêng biệt | N04.02.070.052.000001 | 10K150 |  |  |  |  | Dây dẫn nước trong nội soi chạy bằng máy, có đường nước vào và nước ra riêng biệt | N04.02.070.052.000001 | 10K150 |  | 1 Cái/Hộp | Cái | 40 | 2500000 | 100000000 | Công ty TNHH thiết bị y tế Danh
593 | GB503.2 | N05.03.060 | Lưỡi bào khớp, các cỡ | Lưỡi bào khớp | Lưỡi bào khớp, các cỡ đường kính 3.5mm, 4.2mm, 4.8mm, 5.5mm chiều dài làm việc: 13 cm | Conmed/Mỹ | Conmed | Mỹ | [7 empty] | Lưỡi bào khớp | N05.03.060.052.ZZZZZZ |  |  | 1 Cái/Hộp | Cái | 90 | 6000000 | 540000000 | Công ty TNHH thiết bị y tế Danh
-2: 594; -3: GB503.3; -4: N05.03.060; -8: Conmed/Mỹ; -9: Conmed; -10: Mỹ |  | Lưỡi bào khớp-3.5mm | N05.03.060.052.ZZZZZZ
-2: 595; -3: GB503.4; -4: N05.03.060; -8: Conmed/Mỹ; -9: Conmed; -10: Mỹ |  | Lưỡi bào khớp-4.2mm | N05.03.060.052.ZZZZZZ
-2: 596; -3: GB503.5; -4: N05.03.060; -8: Conmed/Mỹ; -9: Conmed; -10: Mỹ |  | Lưỡi bào khớp-4.8mm | N05.03.060.052.ZZZZZZ
-2: 597; -3: GB503.6; -4: N05.03.060; -8: Conmed/Mỹ; -9: Conmed; -10: Mỹ |  | Lưỡi bào khớp-5.5mm | N05.03.060.052.ZZZZZZ
598 | GB511.2 | N05.03.060 | Lưỡi bào khớp, các cỡ | Lưỡi bào khớp | Đường kính 3.5mm, 4.2mm, 4.8mm, 5.5mm chiều dài làm việc: 13 cm. Tốc độ vòng quay của lưỡi bào tối da là 6000 vòng/ phút. | Conmed/Mỹ | Conmed | Mỹ | [7 empty] | Lưỡi bào khớp | N05.03.060.052.ZZZZZZ |  |  | 1 Cái/Hộp | Cái | 20 | 6000000 | 120000000 | Công ty TNHH thiết bị y tế Danh
-2: 599; -3: GB511.2; -4: N05.03.060; -8: Conmed/Mỹ; -9: Conmed; -10: Mỹ |  | Lưỡi bào khớp-3.5mm | N05.03.060.052.ZZZZZZ
-2: 600; -3: GB511.2; -4: N05.03.060; -8: Conmed/Mỹ; -9: Conmed; -10: Mỹ |  | Lưỡi bào khớp-4.2mm | N05.03.060.052.ZZZZZZ
-2: 601; -3: GB511.2; -4: N05.03.060; -8: Conmed/Mỹ; -9: Conmed; -10: Mỹ |  | Lưỡi bào khớp-4.8mm | N05.03.060.052.ZZZZZZ
-2: 602; -3: GB511.2; -4: N05.03.060; -8: Conmed/Mỹ; -9: Conmed; -10: Mỹ |  | Lưỡi bào khớp-5.5mm | N05.03.060.052.ZZZZZZ
603 | GB512.2 | N05.03.060 | Lưỡi bào khớp, các cỡ | Lưỡi bào khớp | Lưỡi bào khớp, các cỡ đường kính 3.5mm, 4.2mm, 4.8mm, 5.5mm chiều dài làm việc: 13 cm | Conmed/Mỹ | Conmed | Mỹ | [7 empty] | Lưỡi bào khớp | N05.03.060.052.ZZZZZZ |  |  | 1 Cái/Hộp | Cái | 40 | 6000000 | 240000000 | Công ty TNHH thiết bị y tế Danh
-2: 604; -3: GB512.2; -4: N05.03.060; -8: Conmed/Mỹ; -9: Conmed; -10: Mỹ |  | Lưỡi bào khớp-3.5mm | N05.03.060.052.ZZZZZZ
-2: 605; -3: GB512.2; -4: N05.03.060; -8: Conmed/Mỹ; -9: Conmed; -10: Mỹ |  | Lưỡi bào khớp-4.2mm | N05.03.060.052.ZZZZZZ
-2: 606; -3: GB512.2; -4: N05.03.060; -8: Conmed/Mỹ; -9: Conmed; -10: Mỹ |  | Lưỡi bào khớp-4.8mm | N05.03.060.052.ZZZZZZ
-2: 607; -3: GB512.2; -4: N05.03.060; -8: Conmed/Mỹ; -9: Conmed; -10: Mỹ |  | Lưỡi bào khớp-5.5mm | N05.03.060.052.ZZZZZZ
608 | GB513.2 | N05.03.060 | Lưỡi bào khớp, các cỡ | Lưỡi bào khớp | Đường kính 3.5mm, 4.2mm, 4.8mm, 5.5mm chiều dài làm việc: 13 cm. Tốc độ vòng quay của lưỡi bào tối da là 6000 vòng/ phút. | Conmed/Mỹ | Conmed | Mỹ | [7 empty] | Lưỡi bào khớp | N05.03.060.052.ZZZZZZ |  |  | 1 Cái/Hộp | Cái | 30 | 6000000 | 180000000 | Công ty TNHH thiết bị y tế Danh
-2: 609; -3: GB513.2; -4: N05.03.060; -8: Conmed/Mỹ; -9: Conmed; -10: Mỹ |  | Lưỡi bào khớp-3.5mm | N05.03.060.052.ZZZZZZ
-2: 610; -3: GB513.2; -4: N05.03.060; -8: Conmed/Mỹ; -9: Conmed; -10: Mỹ |  | Lưỡi bào khớp-4.2mm | N05.03.060.052.ZZZZZZ
-2: 611; -3: GB513.2; -4: N05.03.060; -8: Conmed/Mỹ; -9: Conmed; -10: Mỹ |  | Lưỡi bào khớp-4.8mm | N05.03.060.052.ZZZZZZ
-2: 612; -3: GB513.2; -4: N05.03.060; -8: Conmed/Mỹ; -9: Conmed; -10: Mỹ |  | Lưỡi bào khớp-5.5mm | N05.03.060.052.ZZZZZZ
613 | GB501.1 | N05.03.060 | Lưỡi bào khớp đóng tiệt trùng các cỡ | Lưỡi bào khớp đóng tiệt trùng các cỡ | Đóng gói tiệt trùng,dùng 1 lần,các cỡ 2.0; 3.0; 3.5; 4.0; 4.2; 5.0; 5.5 mm.Đầu lưỡi bào bằng hợp kim không gỉ,chiều dài làm việc 130mm, đầu lưỡi 12 răng cưa sole, dải lưỡi 2 lớp, kết hợp vừa bào và hút. Sử dụng tương thích với thiết bị Sunergy Resection Console. | Arthrex / Mỹ | Arthrex | Mỹ | [7 empty] | Lưỡi bào khớp đóng tiệt trùng các cỡ | N05.03.060.019.ZZZZZZ |  |  | Cái / túi | Cái | 37 | 4790000 | 177230000 | LD Cty y tế Thành Ân - Cty CP đầu tư Tuấn Ngọc Minh
-2: 614; -3: GB501.1; -4: N05.03.060; -8: Arthrex / Mỹ; -9: Arthrex; -10: Mỹ |  | Lưỡi bào khớp đóng tiệt trùng các cỡ-2.0mm | N05.03.060.019.ZZZZZZ
-2: 615; -3: GB501.1; -4: N05.03.060; -8: Arthrex / Mỹ; -9: Arthrex; -10: Mỹ |  | Lưỡi bào khớp đóng tiệt trùng các cỡ-3.0mm | N05.03.060.019.ZZZZZZ
-2: 616; -3: GB501.1; -4: N05.03.060; -8: Arthrex / Mỹ; -9: Arthrex; -10: Mỹ |  | Lưỡi bào khớp đóng tiệt trùng các cỡ-3.5mm | N05.03.060.019.ZZZZZZ
-2: 617; -3: GB501.1; -4: N05.03.060; -8: Arthrex / Mỹ; -9: Arthrex; -10: Mỹ |  | Lưỡi bào khớp đóng tiệt trùng các cỡ-4.0mm | N05.03.060.019.ZZZZZZ
-2: 618; -3: GB501.1; -4: N05.03.060; -8: Arthrex / Mỹ; -9: Arthrex; -10: Mỹ |  | Lưỡi bào khớp đóng tiệt trùng các cỡ-4.2mm | N05.03.060.019.ZZZZZZ
-2: 619; -3: GB501.1; -4: N05.03.060; -8: Arthrex / Mỹ; -9: Arthrex; -10: Mỹ |  | Lưỡi bào khớp đóng tiệt trùng các cỡ-5.0mm | N05.03.060.019.ZZZZZZ
-2: 620; -3: GB501.1; -4: N05.03.060; -8: Arthrex / Mỹ; -9: Arthrex; -10: Mỹ |  | Lưỡi bào khớp đóng tiệt trùng các cỡ-5.5mm | N05.03.060.019.ZZZZZZ
621 | GB553.3 | N05.03.060 | Lưỡi bào sụn đóng tiệt trùng để cắt các sơ sợi và tổ chức thoái hóa | Lưỡi bào sụn đóng tiệt trùng để cắt các sơ sợi và tổ chức thoái hóa | Đóng gói tiệt trùng,dùng 1 lần,các cỡ 2.0; 3.0; 3.5; 4.0; 4.2; 5.0; 5.5 mm.Đầu lưỡi bào bằng hợp kim không gỉ,chiều dài làm việc 130mm, đầu lưỡi 12 răng cưa sole, dải lưỡi 2 lớp, kết hợp vừa bào và hút. Sử dụng tương thích với thiết bị Sunergy Resection Console. | Arthrex / Mỹ | Arthrex | Mỹ | [7 empty] | Lưỡi bào sụn đóng tiệt trùng để cắt các sơ sợi và tổ chức thoái hóa | N05.03.060.019.ZZZZZZ |  |  | Cái / túi | Cái | 8 | 5490000 | 43920000 | LD Cty y tế Thành Ân - Cty CP đầu tư Tuấn Ngọc Minh
-2: 622; -3: GB553.3; -4: N05.03.060; -8: Arthrex / Mỹ; -9: Arthrex; -10: Mỹ |  | Lưỡi bào sụn đóng tiệt trùng để cắt các sơ sợi và tổ chức thoái hóa-2.0mm | N05.03.060.019.ZZZZZZ
-2: 623; -3: GB553.3; -4: N05.03.060; -8: Arthrex / Mỹ; -9: Arthrex; -10: Mỹ |  | Lưỡi bào sụn đóng tiệt trùng để cắt các sơ sợi và tổ chức thoái hóa-3.0mm | N05.03.060.019.ZZZZZZ
-2: 624; -3: GB553.3; -4: N05.03.060; -8: Arthrex / Mỹ; -9: Arthrex; -10: Mỹ |  | Lưỡi bào sụn đóng tiệt trùng để cắt các sơ sợi và tổ chức thoái hóa-3.5mm | N05.03.060.019.ZZZZZZ
-2: 625; -3: GB553.3; -4: N05.03.060; -8: Arthrex / Mỹ; -9: Arthrex; -10: Mỹ |  | Lưỡi bào xương sụn đường kính 4.0 mm | N05.03.060.019.ZZZZZZ | đề nghị xem lại
-2: 626; -3: GB553.3; -4: N05.03.060; -8: Arthrex / Mỹ; -9: Arthrex; -10: Mỹ |  | Lưỡi bào xương sụn đường kính 4.2 mm | N05.03.060.019.ZZZZZZ | đề nghị xem lại
-2: 627; -3: GB553.3; -4: N05.03.060; -8: Arthrex / Mỹ; -9: Arthrex; -10: Mỹ |  | Lưỡi bào xương sụn đường kính 5.0 mm | N05.03.060.019.ZZZZZZ | đề nghị xem lại
-2: 628; -3: GB553.3; -4: N05.03.060; -8: Arthrex / Mỹ; -9: Arthrex; -10: Mỹ |  | Lưỡi bào xương sụn đường kính 5.5mm | N05.03.060.019.ZZZZZZ | đề nghị xem lại
629 | GB554.3 | N05.03.060 | Lưỡi bào sụn đóng tiệt trùng để cắt các sơ sợi và tổ chức thoái hóa | Lưỡi bào sụn đóng tiệt trùng để cắt các sơ sợi và tổ chức thoái hóa | Đóng gói tiệt trùng,dùng 1 lần,các cỡ 2.0; 3.0; 3.5; 4.0; 4.2; 5.0; 5.5 mm.Đầu lưỡi bào bằng hợp kim không gỉ,chiều dài làm việc 130mm, đầu lưỡi 12 răng cưa sole, dải lưỡi 2 lớp, kết hợp vừa bào và hút. Sử dụng tương thích với thiết bị Sunergy Resection Console. | Arthrex / Mỹ | Arthrex | Mỹ | [7 empty] | 0 | 0 | 0 |  | Cái / túi | Cái | 5 | 5490000 | 27450000 | LD Cty y tế Thành Ân - Cty CP đầu tư Tuấn Ngọc Minh
-2: 630; -3: GB554.3; -4: N05.03.060; -8: Arthrex / Mỹ; -9: Arthrex; -10: Mỹ |  | Lưỡi bào sụn đóng tiệt trùng để cắt các sơ sợi và tổ chức thoái hóa-2.0mm | N05.03.060.019.ZZZZZZ
-2: 631; -3: GB554.3; -4: N05.03.060; -8: Arthrex / Mỹ; -9: Arthrex; -10: Mỹ |  | Lưỡi bào sụn đóng tiệt trùng để cắt các sơ sợi và tổ chức thoái hóa-3.0mm | N05.03.060.019.ZZZZZZ
-2: 632; -3: GB554.3; -4: N05.03.060; -8: Arthrex / Mỹ; -9: Arthrex; -10: Mỹ |  | Lưỡi bào sụn đóng tiệt trùng để cắt các sơ sợi và tổ chức thoái hóa-3.5mm | N05.03.060.019.ZZZZZZ
-2: 633; -3: GB554.3; -4: N05.03.060; -8: Arthrex / Mỹ; -9: Arthrex; -10: Mỹ |  | Lưỡi bào xương sụn đường kính 4.0 mm | N05.03.060.019.ZZZZZZ | đề nghị xem lại
-2: 634; -3: GB554.3; -4: N05.03.060; -8: Arthrex / Mỹ; -9: Arthrex; -10: Mỹ |  | Lưỡi bào xương sụn đường kính 4.2 mm | N05.03.060.019.ZZZZZZ | đề nghị xem lại
-2: 635; -3: GB554.3; -4: N05.03.060; -8: Arthrex / Mỹ; -9: Arthrex; -10: Mỹ |  | Lưỡi bào xương sụn đường kính 5.0 mm | N05.03.060.019.ZZZZZZ | đề nghị xem lại
-2: 636; -3: GB554.3; -4: N05.03.060; -8: Arthrex / Mỹ; -9: Arthrex; -10: Mỹ |  | Lưỡi bào xương sụn đường kính 5.5mm | N05.03.060.019.ZZZZZZ | đề nghị xem lại
637 | GB555.3 | N05.03.060 | Lưỡi bào sụn đóng tiệt trùng để cắt các sơ sợi và tổ chức thoái hóa | Lưỡi bào sụn đóng tiệt trùng để cắt các sơ sợi và tổ chức thoái hóa | Đóng gói tiệt trùng,dùng 1 lần,các cỡ 2.0; 3.0; 3.5; 4.0; 4.2; 5.0; 5.5 mm.Đầu lưỡi bào bằng hợp kim không gỉ,chiều dài làm việc 130mm, đầu lưỡi 12 răng cưa sole, dải lưỡi 2 lớp, kết hợp vừa bào và hút. Sử dụng tương thích với thiết bị Sunergy Resection Console. | Arthrex / Mỹ | Arthrex | Mỹ | [7 empty] | 0 | 0 | 0 |  | Cái / túi | Cái | 5 | 5490000 | 27450000 | LD Cty y tế Thành Ân - Cty CP đầu tư Tuấn Ngọc Minh
-2: 638; -3: GB555.3; -4: N05.03.060; -8: Arthrex / Mỹ; -9: Arthrex; -10: Mỹ |  | Lưỡi bào sụn đóng tiệt trùng để cắt các sơ sợi và tổ chức thoái hóa-2.0mm | N05.03.060.019.ZZZZZZ
-2: 639; -3: GB555.3; -4: N05.03.060; -8: Arthrex / Mỹ; -9: Arthrex; -10: Mỹ |  | Lưỡi bào sụn đóng tiệt trùng để cắt các sơ sợi và tổ chức thoái hóa-3.0mm | N05.03.060.019.ZZZZZZ
-2: 640; -3: GB555.3; -4: N05.03.060; -8: Arthrex / Mỹ; -9: Arthrex; -10: Mỹ |  | Lưỡi bào sụn đóng tiệt trùng để cắt các sơ sợi và tổ chức thoái hóa-3.5mm | N05.03.060.019.ZZZZZZ
-2: 641; -3: GB555.3; -4: N05.03.060; -8: Arthrex / Mỹ; -9: Arthrex; -10: Mỹ |  | Lưỡi bào xương sụn đường kính 4.0 mm | N05.03.060.019.ZZZZZZ
-2: 642; -3: GB555.3; -4: N05.03.060; -8: Arthrex / Mỹ; -9: Arthrex; -10: Mỹ |  | Lưỡi bào xương sụn đường kính 4.2 mm | N05.03.060.019.ZZZZZZ
-2: 643; -3: GB555.3; -4: N05.03.060; -8: Arthrex / Mỹ; -9: Arthrex; -10: Mỹ |  | Lưỡi bào xương sụn đường kính 5.0 mm | N05.03.060.019.ZZZZZZ
-2: 644; -3: GB555.3; -4: N05.03.060; -8: Arthrex / Mỹ; -9: Arthrex; -10: Mỹ |  | Lưỡi bào xương sụn đường kính 5.5mm | N05.03.060.019.ZZZZZZ
645 | GB503.1 | N05.03.090 | Lưỡi bào khớp bằng sóng Radio | Lưỡi cắt đốt mô bằng sóng Radio | Cắt đốt bằng sóng Radio frequency, Có đầu dây hút nước ra. Đường kính lưỡi 3,75mm, góc cong 90 độ | Conmed/Mỹ | Conmed | Mỹ | [7 empty] | Lưỡi cắt đốt mô bằng sóng Radio | N05.03.090.052.ZZZZZZ |  |  | 1 Cái/Hộp | Cái | 90 | 9785000 | 880650000 | Công ty TNHH thiết bị y tế Danh
646 | GB511.1 | N05.03.090 | Lưỡi bào khớp bằng sóng Radio | Lưỡi cắt đốt mô bằng sóng Radio | Cắt đốt bằng sóng Radio frequency, Có đầu dây hút nước ra. Đường kính lưỡi 3,75mm, góc cong 90 độ | Conmed/Mỹ | Conmed | Mỹ | [7 empty] | Lưỡi cắt đốt mô bằng sóng Radio | N05.03.090.052.ZZZZZZ |  |  | 1 Cái/Hộp | Cái | 20 | 9785000 | 195700000 | Công ty TNHH thiết bị y tế Danh
647 | GB512.1 | N05.03.090 | Lưỡi bào khớp bằng sóng Radio | Lưỡi cắt đốt mô bằng sóng Radio | Cắt đốt bằng sóng Radio frequency, Có đầu dây hút nước ra. Đường kính lưỡi 3,75mm, góc cong 90 độ | Conmed/Mỹ | Conmed | Mỹ | [7 empty] | Lưỡi cắt đốt mô bằng sóng Radio | N05.03.090.052.ZZZZZZ |  |  | 1 Cái/Hộp | Cái | 40 | 9785000 | 391400000 | Công ty TNHH thiết bị y tế Danh
648 | GB513.1 | N05.03.090 | Lưỡi bào khớp bằng sóng Radio | Lưỡi cắt đốt mô bằng sóng Radio | Cắt đốt bằng sóng Radio frequency, Có đầu dây hút nước ra. Đường kính lưỡi 3,75mm, góc cong 90 độ | Conmed/Mỹ | Conmed | Mỹ | [7 empty] | Lưỡi cắt đốt mô bằng sóng Radio | N05.03.090.052.ZZZZZZ |  |  | 1 Cái/Hộp | Cái | 30 | 9785000 | 293550000 | Công ty TNHH thiết bị y tế Danh
649 | GB553.4 | N05.03.060 | Lưỡi mài xương khớp | Lưỡi mài xương khớp | Lưỡi bào mài xương dạng Oval có rãnh răng. Đóng tiệt trùng. Đầu lưỡi mài bằng hợp kim không gỉ. Gồm các cỡ 3.0/4.0/ 5.0/5.5mm, chiều dài làm việc 130mm. Dùng với máy chuyên dụng Synergy Resection Console. | Arthrex / Mỹ | Arthrex | Mỹ | [7 empty] | Lưỡi mài xương khớp | N05.03.060.019.ZZZZZZ |  |  | Cái / túi | Cái | 8 | 5490000 | 43920000 | LD Cty y tế Thành Ân - Cty CP đầu tư Tuấn Ngọc Minh
-2: 650; -3: GB553.4; -4: N05.03.060; -8: Arthrex / Mỹ; -9: Arthrex; -10: Mỹ |  | Lưỡi mài xương khớp-3.0mm | N05.03.060.019.ZZZZZZ
-2: 651; -3: GB553.4; -4: N05.03.060; -8: Arthrex / Mỹ; -9: Arthrex; -10: Mỹ |  | Lưỡi mài xương khớp-4.0mm | N05.03.060.019.ZZZZZZ
-2: 652; -3: GB553.4; -4: N05.03.060; -8: Arthrex / Mỹ; -9: Arthrex; -10: Mỹ |  | Lưỡi mài xương khớp-5.0mm | N05.03.060.019.ZZZZZZ
-2: 653; -3: GB553.4; -4: N05.03.060; -8: Arthrex / Mỹ; -9: Arthrex; -10: Mỹ |  | Lưỡi mài xương khớp-5.5mm | N05.03.060.019.ZZZZZZ
654 | GB554.4 | N05.03.060 | Lưỡi mài xương khớp | Lưỡi mài xương khớp | Lưỡi bào mài xương dạng Oval có rãnh răng. Đóng tiệt trùng. Đầu lưỡi mài bằng hợp kim không gỉ. Gồm các cỡ 3.0/4.0/ 5.0/5.5mm, chiều dài làm việc 130mm. Dùng với máy chuyên dụng Synergy Resection Console. | Arthrex / Mỹ | Arthrex | Mỹ | [7 empty] | Lưỡi mài xương khớp | N05.03.060.019.ZZZZZZ |  |  | Cái / túi | Cái | 5 | 5490000 | 27450000 | LD Cty y tế Thành Ân - Cty CP đầu tư Tuấn Ngọc Minh
-2: 655; -3: GB554.4; -4: N05.03.060; -8: Arthrex / Mỹ; -9: Arthrex; -10: Mỹ |  | Lưỡi mài xương khớp-3.0mm | N05.03.060.019.ZZZZZZ
-2: 656; -3: GB554.4; -4: N05.03.060; -8: Arthrex / Mỹ; -9: Arthrex; -10: Mỹ |  | Lưỡi mài xương khớp-4.0mm | N05.03.060.019.ZZZZZZ
-2: 657; -3: GB554.4; -4: N05.03.060; -8: Arthrex / Mỹ; -9: Arthrex; -10: Mỹ |  | Lưỡi mài xương khớp-5.0mm | N05.03.060.019.ZZZZZZ
-2: 658; -3: GB554.4; -4: N05.03.060; -8: Arthrex / Mỹ; -9: Arthrex; -10: Mỹ |  | Lưỡi mài xương khớp-5.5mm | N05.03.060.019.ZZZZZZ
659 | GB555.4 | N05.03.060 | Lưỡi mài xương khớp | Lưỡi mài xương khớp | Lưỡi bào mài xương dạng Oval có rãnh răng. Đóng tiệt trùng. Đầu lưỡi mài bằng hợp kim không gỉ. Gồm các cỡ 3.0/4.0/ 5.0/5.5mm, chiều dài làm việc 130mm. Dùng với máy chuyên dụng Synergy Resection Console. | Arthrex / Mỹ | Arthrex | Mỹ | [7 empty] | Lưỡi mài xương khớp | N05.03.060.019.ZZZZZZ |  |  | Cái / túi | Cái | 5 | 5490000 | 27450000 | LD Cty y tế Thành Ân - Cty CP đầu tư Tuấn Ngọc Minh
-2: 660; -3: GB555.4; -4: N05.03.060; -8: Arthrex / Mỹ; -9: Arthrex; -10: Mỹ |  | Lưỡi mài xương khớp-3.0mm | N05.03.060.019.ZZZZZZ
-2: 661; -3: GB555.4; -4: N05.03.060; -8: Arthrex / Mỹ; -9: Arthrex; -10: Mỹ |  | Lưỡi mài xương khớp-4.0mm | N05.03.060.019.ZZZZZZ
-2: 662; -3: GB555.4; -4: N05.03.060; -8: Arthrex / Mỹ; -9: Arthrex; -10: Mỹ |  | Lưỡi mài xương khớp-5.0mm | N05.03.060.019.ZZZZZZ
-2: 663; -3: GB555.4; -4: N05.03.060; -8: Arthrex / Mỹ; -9: Arthrex; -10: Mỹ |  | Lưỡi mài xương khớp-5.5mm | N05.03.060.019.ZZZZZZ
664 | GB512.5 | N07.06.040 | Vít treo chốt giữ mảnh ghép gân dùng cho nội soi khớp gối các cỡ | Vít chốt giữ mảnh ghép gân | Vít treo gân dùng cho nội soi khớp gối , Vật liệu: Vít neo bằng vật liệu Titan. Vòng lặp thiết kế khép kín, Có 2 chỉ kéo được gắn sẵn Kích thước neo: đường kính 4,5mm, dài 13.5mm, Kích thước vòng lặp dài: 15, 20, 25, 30, 35, 40, 45, 50, 55, 60 mm. | Conmed/Mỹ | Conmed | Mỹ | [7 empty] | Vít chốt giữ mảnh ghép gân | N07.06.040.052.ZZZZZZ | kiểm tra lại trong dm của danh |  | 1 Cái/Hộp | Cái | 40 | 10500000 | 420000000 | Công ty TNHH thiết bị y tế Danh
-2: 665; -3: GB512.5; -4: N07.06.040; -8: Conmed/Mỹ; -9: Conmed; -10: Mỹ |  | Vít treo gân XO Button 15mm | N07.06.040.052.ZZZZZZ | xem lại
-2: 666; -3: GB512.5; -4: N07.06.040; -8: Conmed/Mỹ; -9: Conmed; -10: Mỹ |  | Vít treo gân XO Button 20mm | N07.06.040.052.ZZZZZZ | xem lại
-2: 667; -3: GB512.5; -4: N07.06.040; -8: Conmed/Mỹ; -9: Conmed; -10: Mỹ |  | Vít treo gân XO Button 25mm | N07.06.040.052.ZZZZZZ | xem lại
-2: 668; -3: GB512.5; -4: N07.06.040; -8: Conmed/Mỹ; -9: Conmed; -10: Mỹ |  | Vít treo gân XO Button 30mm | N07.06.040.052.ZZZZZZ | xem lại
-2: 669; -3: GB512.5; -4: N07.06.040; -8: Conmed/Mỹ; -9: Conmed; -10: Mỹ |  | Vít treo gân XO Button 35mm | N07.06.040.052.ZZZZZZ | xem lại
-2: 670; -3: GB512.5; -4: N07.06.040; -8: Conmed/Mỹ; -9: Conmed; -10: Mỹ |  | Vít treo gân XO Button 40mm | N07.06.040.052.ZZZZZZ | xem lại
-2: 671; -3: GB512.5; -4: N07.06.040; -8: Conmed/Mỹ; -9: Conmed; -10: Mỹ |  | Vít treo gân XO Button 45mm | N07.06.040.052.ZZZZZZ | xem lại
-2: 672; -3: GB512.5; -4: N07.06.040; -8: Conmed/Mỹ; -9: Conmed; -10: Mỹ |  | Vít treo gân XO Button 50mm | N07.06.040.052.ZZZZZZ | xem lại
-2: 673; -3: GB512.5; -4: N07.06.040; -8: Conmed/Mỹ; -9: Conmed; -10: Mỹ |  | Vít treo gân XO Button 55mm | N07.06.040.052.ZZZZZZ | xem lại
-2: 674; -3: GB512.5; -4: N07.06.040; -8: Conmed/Mỹ; -9: Conmed; -10: Mỹ |  | Vít treo gân XO Button 60mm | N07.06.040.052.ZZZZZZ | xem lại
675 | GB512.6 | N07.06.040 | Vít treo có thể điều chỉnh độ ngắn dài cố định treo bên ngoài xương cứng, dùng cho nội soi khớp gối | Vít chốt giữ mảnh ghép gân | Thân vít neo: bằng vật liệu Titan, cỡ: 4.5mm, dài 14mm dài. Treo gân bằng chỉ siêu bền số 5. Chỉ kéo bằng chỉ siêu bên số 5. | Conmed/Mỹ | Conmed | Mỹ | [7 empty] | Vít chốt giữ mảnh ghép gân | N07.06.040.YYY.ZZZZZZ |  |  | 1 Cái/Hộp | Cái | 40 | 12500000 | 500000000 | Công ty TNHH thiết bị y tế Danh
676 | G135 | N05.03.070 | Lưỡi dao cắt tiêu bản | PATHO CUTTER | Dùng để cắt bệnh phẩm mô cứng. Độ nghiêng 35 độ, sắc, mảnh. | Erma/Nhật | Erma | Nhật | [7 empty] | PATHO CUTTER | N05.03.070.YYY.ZZZZZZ |  |  | 50 cái/ hộp | Cái | 3820 | 53000 | 202460000 | Công ty CP thiết bị VTYT Thanh Hóa
677 | K172 | N05.03.080 | Lưỡi dao mổ tiệt trùng | Lưỡi dao mổ tiệt trùng | Chất liệu Carbon, các cỡ khác nhau số 10, 11, 15, 20, 21, lắp được vào tất cả cán giao mổ kim loại, nhựa...Sử dụng một lần. | Kehr/Ấn Độ | Kehr | Ấn Độ | [7 empty] | Lưỡi dao mổ tiệt trùng | N05.03.080.YYY.ZZZZZZ |  |  | 100 cái/hộp | Cái | 126140 | 810 | 102173400 | Liên danh An Phúc - Medicent
-2: 678; -3: K172; -4: N05.03.080; -8: Kehr/Ấn Độ; -9: Kehr; -10: Ấn Độ |  | Lưỡi dao mổ tiệt trùng- số10 | N05.03.080.YYY.ZZZZZZ
-2: 679; -3: K172; -4: N05.03.080; -8: Kehr/Ấn Độ; -9: Kehr; -10: Ấn Độ |  | Lưỡi dao mổ tiệt trùng- số11 | N05.03.080.YYY.ZZZZZZ
-2: 680; -3: K172; -4: N05.03.080; -8: Kehr/Ấn Độ; -9: Kehr; -10: Ấn Độ |  | Lưỡi dao mổ tiệt trùng- số15 | N05.03.080.YYY.ZZZZZZ
-2: 681; -3: K172; -4: N05.03.080; -8: Kehr/Ấn Độ; -9: Kehr; -10: Ấn Độ |  | Lưỡi dao mổ tiệt trùng- số20 | N05.03.080.YYY.ZZZZZZ
-2: 682; -3: K172; -4: N05.03.080; -8: Kehr/Ấn Độ; -9: Kehr; -10: Ấn Độ |  | Lưỡi dao mổ tiệt trùng- số21 | N05.03.080.YYY.ZZZZZZ
683 | GB561.2 | N05.03.090 | Đầu đốt bằng sóng cầm máu, điều trị viêm gân (dao radio) | Đầu đốt bằng sóng cầm máu, điều trị viêm gân (dao radio) | Lưỡi cắt đốt ( dao radio) bằng sóng Radio frequence Coolcut loại bỏ sụn khớp thoái hóa , phẫu thuật ít xâm lấn trong cắt đốt và đông tụ mô trong nội soi khớp, lưỡi đốt có thể được kích hoạt bằng phím trực tiếp trên tay cầm. Đầu cong 90 độ để can thiệp và cắt xơ nhanh chóng, kiểm soát huyết tương,nhiều cổng để loại bỏ bọt nước hiệu quả. | Arthrex / Mỹ | Arthrex | Mỹ | [7 empty] | Đầu đốt bằng sóng Radio frequence cầm máu, điều trị viêm gân (dao radio) | N05.03.090.019.ZZZZZZ | xem lại mã 04 (file mã tạm gán mã 04: N03.03.130) |  | Cái / túi | Cái | 25 | 9150000 | 228750000 | LD Cty y tế Thành Ân - Cty CP đầu tư Tuấn Ngọc Minh
684 | GB602.3 | N05.03.090 | Đầu đốt xương sụn trong phẫu thuật cột sống (dao radio) | Đầu đốt xương sụn trong phẫu thuật cột sống (dao radio) | Dao bào xương sụn sử dụng trong phẫu thuật cột sống bằng sóng RF-Elliquence, loại dùng 1 lần. Đầu dao đốt uốn được tùy thuộc vị trí bào, có thể được kích hoạt bằng phím trực tiếp trên tay cầm. | Elliquence / Mỹ | Elliquence | Mỹ | [7 empty] | Đầu đốt xương sụn trong phẫu thuật cột sống (dao radio) | N05.03.090.YYY.ZZZZZZ |  |  | Cái/ hộp | Cái | 10 | 23850000 | 238500000 | LD Cty y tế Thành Ân - Cty CP đầu tư Tuấn Ngọc Minh
685 | GB553.2 | N05.03.090 | Lưỡi bào theo công nghệ radio | Lưỡi bào theo công nghệ radio | Lưỡi cắt đốt ( dao radio) bằng sóng Radio loại bỏ sụn khớp thoái hóa , phẫu thuật ít xâm lấn trong cắt đốt và đông tụ mô trong nội soi khớp, lưỡi đốt có thể được kích hoạt bằng phím trực tiếp trên tay cầm. Đầu cong 90 độ để can thiệp và cắt xơ nhanh chóng, kiểm soát huyết tương, nhiều cổng để loại bỏ bọt nước hiệu quả. Dùng với máy đốt Radio chuyên dụng SynergyRF Console. | Arthrex / Mỹ | Arthrex | Mỹ | [7 empty] | Lưỡi bào theo công nghệ cắt đốt bằng sóng Radio Frequence | N05.03.090.019.ZZZZZZ | đề nghị xem lại |  | Cái / túi | Cái | 8 | 9150000 | 73200000 | LD Cty y tế Thành Ân - Cty CP đầu tư Tuấn Ngọc Minh
686 | GB554.2 | N05.03.090 | Lưỡi bào theo công nghệ radio | Lưỡi bào theo công nghệ radio | Lưỡi cắt đốt ( dao radio) bằng sóng Radio loại bỏ sụn khớp thoái hóa , phẫu thuật ít xâm lấn trong cắt đốt và đông tụ mô trong nội soi khớp, lưỡi đốt có thể được kích hoạt bằng phím trực tiếp trên tay cầm. Đầu cong 90 độ để can thiệp và cắt xơ nhanh chóng, kiểm soát huyết tương, nhiều cổng để loại bỏ bọt nước hiệu quả. Dùng với máy đốt Radio chuyên dụng SynergyRF Console. | Arthrex / Mỹ | Arthrex | Mỹ | [7 empty] | Lưỡi bào theo công nghệ cắt đốt bằng sóng Radio Frequence | N05.03.090.019.ZZZZZZ | đề nghị xem lại |  | Cái / túi | Cái | 5 | 9150000 | 45750000 | LD Cty y tế Thành Ân - Cty CP đầu tư Tuấn Ngọc Minh
687 | GB555.2 | N05.03.090 | Lưỡi bào theo công nghệ radio | Lưỡi bào theo công nghệ radio | Lưỡi cắt đốt ( dao radio) bằng sóng Radio loại bỏ sụn khớp thoái hóa , phẫu thuật ít xâm lấn trong cắt đốt và đông tụ mô trong nội soi khớp, lưỡi đốt có thể được kích hoạt bằng phím trực tiếp trên tay cầm. Đầu cong 90 độ để can thiệp và cắt xơ nhanh chóng, kiểm soát huyết tương, nhiều cổng để loại bỏ bọt nước hiệu quả. Dùng với máy đốt Radio chuyên dụng SynergyRF Console. | Arthrex / Mỹ | Arthrex | Mỹ | [7 empty] | Lưỡi bào theo công nghệ cắt đốt bằng sóng Radio Frequence | N05.03.090.019.ZZZZZZ | đề nghị xem lại |  | Cái / túi | Cái | 5 | 9150000 | 45750000 | LD Cty y tế Thành Ân - Cty CP đầu tư Tuấn Ngọc Minh
688 | G191 | N06.02.100 | Giá đỡ động mạch chậu tự bung, vật liệu làm bằng nitinol | Astron | Stent động mạch chậu tự bung (self expandable). Stent tự bung. Được phủ Silicon Carbide PROBIO (a-SiC:H) . Catheter OTW, chiều dài catheter 70cm và 120cm. Có 4 marker bằng vàng hai đầu stent. Tương thích wire 0.035", sheath nhỏ nhất tương thích 6F. Vật liệu làm bằng Nitinol nhớ hình. Đủ kích thước khác nhau: đường kính: 7.0, 8.0, 9.0, 10.0 mm và chiều dài: 30, 40, 60, 80 mm. | Biotronik AG/ Thụy Sỹ | Biotronik AG | Thụy Sỹ | [7 empty] | Astron | N06.02.100.034.ZZZZZZ |  |  | 1 Cái/hộp | Cái | 5 | 25950000 | 129750000 | Công ty CP dược phẩm trung ương Codupha
-2: 689; -3: G191; -4: N06.02.100; -8: Biotronik AG/ Thụy Sỹ; -9: Biotronik AG; -10: Thụy Sỹ |  | Astron-7.0/30/120 | N06.02.100.034.ZZZZZZ
-2: 690; -3: G191; -4: N06.02.100; -8: Biotronik AG/ Thụy Sỹ; -9: Biotronik AG; -10: Thụy Sỹ |  | Astron-7.0/40/120 | N06.02.100.034.ZZZZZZ
-2: 691; -3: G191; -4: N06.02.100; -8: Biotronik AG/ Thụy Sỹ; -9: Biotronik AG; -10: Thụy Sỹ |  | Astron-7.0/60/120 | N06.02.100.034.ZZZZZZ
-2: 692; -3: G191; -4: N06.02.100; -8: Biotronik AG/ Thụy Sỹ; -9: Biotronik AG; -10: Thụy Sỹ |  | Astron-7.0/80/120 | N06.02.100.034.ZZZZZZ
-2: 693; -3: G191; -4: N06.02.100; -8: Biotronik AG/ Thụy Sỹ; -9: Biotronik AG; -10: Thụy Sỹ |  | Astron-8.0/30/120 | N06.02.100.034.ZZZZZZ
-2: 694; -3: G191; -4: N06.02.100; -8: Biotronik AG/ Thụy Sỹ; -9: Biotronik AG; -10: Thụy Sỹ |  | Astron 8.0/40/120 | N06.02.100.034.ZZZZZZ
-2: 695; -3: G191; -4: N06.02.100; -8: Biotronik AG/ Thụy Sỹ; -9: Biotronik AG; -10: Thụy Sỹ |  | Astron 8.0/60/120 | N06.02.100.034.ZZZZZZ
-2: 696; -3: G191; -4: N06.02.100; -8: Biotronik AG/ Thụy Sỹ; -9: Biotronik AG; -10: Thụy Sỹ |  | Astron-8.0/80/120 | N06.02.100.034.ZZZZZZ
-2: 697; -3: G191; -4: N06.02.100; -8: Biotronik AG/ Thụy Sỹ; -9: Biotronik AG; -10: Thụy Sỹ |  | Astron-9.0/30/120 | N06.02.100.034.ZZZZZZ
-2: 698; -3: G191; -4: N06.02.100; -8: Biotronik AG/ Thụy Sỹ; -9: Biotronik AG; -10: Thụy Sỹ |  | Astron 9.0/40/120 | N06.02.100.034.ZZZZZZ
-2: 699; -3: G191; -4: N06.02.100; -8: Biotronik AG/ Thụy Sỹ; -9: Biotronik AG; -10: Thụy Sỹ |  | Astron 9.0/60/120 | N06.02.100.034.ZZZZZZ
-2: 700; -3: G191; -4: N06.02.100; -8: Biotronik AG/ Thụy Sỹ; -9: Biotronik AG; -10: Thụy Sỹ |  | Astron 9.0/80/120 | N06.02.100.034.ZZZZZZ
-2: 701; -3: G191; -4: N06.02.100; -8: Biotronik AG/ Thụy Sỹ; -9: Biotronik AG; -10: Thụy Sỹ |  | Astron-10.0/30/120 | N06.02.100.034.ZZZZZZ
-2: 702; -3: G191; -4: N06.02.100; -8: Biotronik AG/ Thụy Sỹ; -9: Biotronik AG; -10: Thụy Sỹ |  | Astron-10.0/40/120 | N06.02.100.034.ZZZZZZ
-2: 703; -3: G191; -4: N06.02.100; -8: Biotronik AG/ Thụy Sỹ; -9: Biotronik AG; -10: Thụy Sỹ |  | Astron-10.0/60/120 | N06.02.100.034.ZZZZZZ
-2: 704; -3: G191; -4: N06.02.100; -8: Biotronik AG/ Thụy Sỹ; -9: Biotronik AG; -10: Thụy Sỹ |  | Astron-10.0/80/120 | N06.02.100.034.ZZZZZZ
-2: 705; -3: G191; -4: N06.02.100; -8: Biotronik AG/ Thụy Sỹ; -9: Biotronik AG; -10: Thụy Sỹ |  | Astron-7.0/30/70 | N06.02.100.034.ZZZZZZ
-2: 706; -3: G191; -4: N06.02.100; -8: Biotronik AG/ Thụy Sỹ; -9: Biotronik AG; -10: Thụy Sỹ |  | Astron-7.0/40/70 | N06.02.100.034.ZZZZZZ
-2: 707; -3: G191; -4: N06.02.100; -8: Biotronik AG/ Thụy Sỹ; -9: Biotronik AG; -10: Thụy Sỹ |  | Astron-7.0/60/70 | N06.02.100.034.ZZZZZZ
-2: 708; -3: G191; -4: N06.02.100; -8: Biotronik AG/ Thụy Sỹ; -9: Biotronik AG; -10: Thụy Sỹ |  | Astron-7.0/80/70 | N06.02.100.034.ZZZZZZ
-2: 709; -3: G191; -4: N06.02.100; -8: Biotronik AG/ Thụy Sỹ; -9: Biotronik AG; -10: Thụy Sỹ |  | Astron-8.0/30/70 | N06.02.100.034.ZZZZZZ
-2: 710; -3: G191; -4: N06.02.100; -8: Biotronik AG/ Thụy Sỹ; -9: Biotronik AG; -10: Thụy Sỹ |  | Astron-8.0/40/70 | N06.02.100.034.ZZZZZZ
-2: 711; -3: G191; -4: N06.02.100; -8: Biotronik AG/ Thụy Sỹ; -9: Biotronik AG; -10: Thụy Sỹ |  | Astron-8.0/60/70 | N06.02.100.034.ZZZZZZ
-2: 712; -3: G191; -4: N06.02.100; -8: Biotronik AG/ Thụy Sỹ; -9: Biotronik AG; -10: Thụy Sỹ |  | Astron-8.0/80/70 | N06.02.100.034.ZZZZZZ
-2: 713; -3: G191; -4: N06.02.100; -8: Biotronik AG/ Thụy Sỹ; -9: Biotronik AG; -10: Thụy Sỹ |  | Astron-9.0/30/70 | N06.02.100.034.ZZZZZZ
-2: 714; -3: G191; -4: N06.02.100; -8: Biotronik AG/ Thụy Sỹ; -9: Biotronik AG; -10: Thụy Sỹ |  | Astron-9.0/40/70 | N06.02.100.034.ZZZZZZ
-2: 715; -3: G191; -4: N06.02.100; -8: Biotronik AG/ Thụy Sỹ; -9: Biotronik AG; -10: Thụy Sỹ |  | Astron-9.0/60/70 | N06.02.100.034.ZZZZZZ
-2: 716; -3: G191; -4: N06.02.100; -8: Biotronik AG/ Thụy Sỹ; -9: Biotronik AG; -10: Thụy Sỹ |  | Astron-9.0/80/70 | N06.02.100.034.ZZZZZZ
-2: 717; -3: G191; -4: N06.02.100; -8: Biotronik AG/ Thụy Sỹ; -9: Biotronik AG; -10: Thụy Sỹ |  | Astron-10.0/30/70 | N06.02.100.034.ZZZZZZ
-2: 718; -3: G191; -4: N06.02.100; -8: Biotronik AG/ Thụy Sỹ; -9: Biotronik AG; -10: Thụy Sỹ |  | Astron-10.0/40/70 | N06.02.100.034.ZZZZZZ
-2: 719; -3: G191; -4: N06.02.100; -8: Biotronik AG/ Thụy Sỹ; -9: Biotronik AG; -10: Thụy Sỹ |  | Astron-10.0/60/70 | N06.02.100.034.ZZZZZZ
-2: 720; -3: G191; -4: N06.02.100; -8: Biotronik AG/ Thụy Sỹ; -9: Biotronik AG; -10: Thụy Sỹ |  | Astron-10.0/80/70 | N06.02.100.034.ZZZZZZ
721 | G195 | N06.02.100 | Khung giá đỡ (stent) ngoại biên | Begraft peripheral | Stent được cắt từ ống hợp kim CoCr bằng laser tạo hình dạng lưới, được bảo phủ bởi 1 lớp màng siêu mỏng làm bằng PTFE 102 ± 25µm -Stent CoCr với thiết kế đặc biệt giúp chống gập gốc, mềm mại, thích hợp với những tổn thương khó. OTW 0.035", guide 6F, 7F -Kích cỡ phong phú: đường kính từ 5 đến 10mm, dài : 18 22, 28, 38, 58mm. | Bentley/ Đức | Bentley | Đức | [7 empty] | Begraft peripheral | N06.02.100.YYY.ZZZZZZ |  |  | 01 Cái/Hộp | Cái | 2 | 65000000 | 130000000 | Công ty CP thiết bị VTYT Thanh Hóa
-2: 722; -3: G195; -4: N06.02.100; -8: Bentley/ Đức; -9: Bentley; -10: Đức |  | Begraft peripheral-18mm | N06.02.100.YYY.ZZZZZZ
-2: 723; -3: G195; -4: N06.02.100; -8: Bentley/ Đức; -9: Bentley; -10: Đức |  | Begraft peripheral-22mm | N06.02.100.YYY.ZZZZZZ
-2: 724; -3: G195; -4: N06.02.100; -8: Bentley/ Đức; -9: Bentley; -10: Đức |  | Begraft peripheral-28mm | N06.02.100.YYY.ZZZZZZ
-2: 725; -3: G195; -4: N06.02.100; -8: Bentley/ Đức; -9: Bentley; -10: Đức |  | Begraft peripheral-38mm | N06.02.100.YYY.ZZZZZZ
-2: 726; -3: G195; -4: N06.02.100; -8: Bentley/ Đức; -9: Bentley; -10: Đức |  | Begraft peripheral-58mm | N06.02.100.YYY.ZZZZZZ
727 | G190 | N06.02.100 | Khung giá đỡ (stent) dùng cho can thiệp ngoại biên (thận, chậu, đùi, dưới đòn ) | BeSmooth | Thiết kế: Khung stent CoCr có đường kính trước khi bung nhỏ nhất, khả năng đẩy và lái qua tổn thương tốt nhất. Tương thích với sheath 6F (nhỏ nhất) Kích cỡ: đk 5-10mm, dài 18-58mm Chất liệu: CoCr | Bentley/ Đức | Bentley | Đức | [7 empty] | BeSmooth | N06.02.100.YYY.ZZZZZZ |  |  | 01 Cái/Hộp | Cái | 10 | 22770000 | 227700000 | Công ty CP thiết bị VTYT Thanh Hóa
-2: 728; -3: G190; -4: N06.02.100; -8: Bentley/ Đức; -9: Bentley; -10: Đức |  | BeSmooth-18mm | N06.02.100.YYY.ZZZZZZ
-2: 729; -3: G190; -4: N06.02.100; -8: Bentley/ Đức; -9: Bentley; -10: Đức |  | BeSmooth-22mm | N06.02.100.YYY.ZZZZZZ
-2: 730; -3: G190; -4: N06.02.100; -8: Bentley/ Đức; -9: Bentley; -10: Đức |  | BeSmooth-28mm | N06.02.100.YYY.ZZZZZZ
-2: 731; -3: G190; -4: N06.02.100; -8: Bentley/ Đức; -9: Bentley; -10: Đức |  | BeSmooth-38mm | N06.02.100.YYY.ZZZZZZ
-2: 732; -3: G190; -4: N06.02.100; -8: Bentley/ Đức; -9: Bentley; -10: Đức |  | BeSmooth-58mm | N06.02.100.YYY.ZZZZZZ
733 | G186 | N06.02.050 | Khung giá đỡ (stent) động mạch cảnh tự bung | Carotid WALLSTENT | Chất liệu Elgiloy, được thiết kế dành riêng cho đặt stent động mạch cảnh với lực hướng tâm không đổi. Đường kính từ 6mm - 10mm. Chiều dài từ 21mm - 37mm | Hãng sản xuất: Boston Scientific; Nước sản xuất: Ireland | Boston Scientific | Ireland | [7 empty] | Carotid WALLSTENT | N06.02.050.YYY.ZZZZZZ |  |  | 01 cái/ hộp | Cái | 5 | 29000000 | 145000000 | Công ty TNHH thương mại và dịch vụ Việt Thắng
-2: 734; -3: G186; -4: N06.02.050; -8: Hãng sản xuất: Boston Scientific; Nước sản xuất: Ireland; -9: Boston Scientific; -10: Ireland |  | Carotid WALLSTENT-6x22 (mm) | N06.02.050.YYY.ZZZZZZ
-2: 735; -3: G186; -4: N06.02.050; -8: Hãng sản xuất: Boston Scientific; Nước sản xuất: Ireland; -9: Boston Scientific; -10: Ireland |  | Carotid WALLSTENT-8x21 (mm) | N06.02.050.YYY.ZZZZZZ
-2: 736; -3: G186; -4: N06.02.050; -8: Hãng sản xuất: Boston Scientific; Nước sản xuất: Ireland; -9: Boston Scientific; -10: Ireland |  | Carotid WALLSTENT-8x29 (mm) | N06.02.050.YYY.ZZZZZZ
-2: 737; -3: G186; -4: N06.02.050; -8: Hãng sản xuất: Boston Scientific; Nước sản xuất: Ireland; -9: Boston Scientific; -10: Ireland |  | Carotid WALLSTENT-8x36 (mm) | N06.02.050.YYY.ZZZZZZ
-2: 738; -3: G186; -4: N06.02.050; -8: Hãng sản xuất: Boston Scientific; Nước sản xuất: Ireland; -9: Boston Scientific; -10: Ireland |  | Carotid WALLSTENT-10x24 (mm) | N06.02.050.YYY.ZZZZZZ
-2: 739; -3: G186; -4: N06.02.050; -8: Hãng sản xuất: Boston Scientific; Nước sản xuất: Ireland; -9: Boston Scientific; -10: Ireland |  | Carotid WALLSTENT-10x31 (mm) | N06.02.050.YYY.ZZZZZZ
-2: 740; -3: G186; -4: N06.02.050; -8: Hãng sản xuất: Boston Scientific; Nước sản xuất: Ireland; -9: Boston Scientific; -10: Ireland |  | Carotid WALLSTENT-10x37 (mm) | N06.02.050.YYY.ZZZZZZ
741 | K182 | N06.02.050 | Khung giá đỡ động mạch cảnh Nitinol tự nở loại phủ lớp lưới Poly Ethylene - Terephthalate (PET) | CGUARD | Hệ thống ngăn ngừa tắc động mạch cảnh. Bộ hệ thống dây đẩy 6 French, Nitinol tự nở, chuyển đổi trơn tru, giảm độ co lại tối thiểu, hình ảnh hiển thị cao dưới mọi hình thức. MicoNet xếp vảy cá, cho phép sự truyển dịch tới ECA, đánh giá độ chính xác vị trí, tối ưu hóa nội soi. Đường kính: từ 6, 7, 8, 9, 10 mm. Chiều dài: 20mm, 30mm, 40mm, 60mm. Guiding Catheter tương thích: 8F (ID: 2.28mm). Guiding Sheath tương thích: 7F (ID: 2.28mm). Hệ thống bộ đẩy chuyển đổi trơn tru: 6F (OD: 2.03mm). Chiều dài của Catheter: 135 cm. Guidewire tương thích: 0.014''. Vật liệu MicroNet: PET. Kích thước sợi lưới: 20µm. Kích thước ở trạng thái được bung rộng: 150 µm - 180 µm. Vật liệu Stent: Nitinol. Độ dày thanh chống: 240 µm ± 12 µm. Cell mở nền tảng Nitinol. Liên tục phòng ngừa tắc nghẽn mạch. | InspireMD / Isreal | InspireMD | Isreal | [7 empty] | CGUARD | N06.02.050.YYY.ZZZZZZ |  |  | Cái/ hộp | Cái | 3 | 28500000 | 85500000 | Công ty CP thiết bị VTYT Thanh Hóa
-2: 742; -3: K182; -4: N06.02.050; -8: InspireMD / Isreal; -9: InspireMD; -10: Isreal |  | CGUARD-6x20 (mm) | N06.02.050.YYY.ZZZZZZ
-2: 743; -3: K182; -4: N06.02.050; -8: InspireMD / Isreal; -9: InspireMD; -10: Isreal |  | CGUARD-6x30 (mm) | N06.02.050.YYY.ZZZZZZ
-2: 744; -3: K182; -4: N06.02.050; -8: InspireMD / Isreal; -9: InspireMD; -10: Isreal |  | CGUARD-6x40 (mm) | N06.02.050.YYY.ZZZZZZ
-2: 745; -3: K182; -4: N06.02.050; -8: InspireMD / Isreal; -9: InspireMD; -10: Isreal |  | CGUARD-6x60 (mm) | N06.02.050.YYY.ZZZZZZ
-2: 746; -3: K182; -4: N06.02.050; -8: InspireMD / Isreal; -9: InspireMD; -10: Isreal |  | CGUARD-7x20 (mm) | N06.02.050.YYY.ZZZZZZ
-2: 747; -3: K182; -4: N06.02.050; -8: InspireMD / Isreal; -9: InspireMD; -10: Isreal |  | CGUARD-7x30 (mm) | N06.02.050.YYY.ZZZZZZ
-2: 748; -3: K182; -4: N06.02.050; -8: InspireMD / Isreal; -9: InspireMD; -10: Isreal |  | CGUARD-7x40 (mm) | N06.02.050.YYY.ZZZZZZ
-2: 749; -3: K182; -4: N06.02.050; -8: InspireMD / Isreal; -9: InspireMD; -10: Isreal |  | CGUARD-7x60 (mm) | N06.02.050.YYY.ZZZZZZ
-2: 750; -3: K182; -4: N06.02.050; -8: InspireMD / Isreal; -9: InspireMD; -10: Isreal |  | CGUARD-8x20 (mm) | N06.02.050.YYY.ZZZZZZ
-2: 751; -3: K182; -4: N06.02.050; -8: InspireMD / Isreal; -9: InspireMD; -10: Isreal |  | CGUARD-8x30 (mm) | N06.02.050.YYY.ZZZZZZ
-2: 752; -3: K182; -4: N06.02.050; -8: InspireMD / Isreal; -9: InspireMD; -10: Isreal |  | CGUARD-8x40 (mm) | N06.02.050.YYY.ZZZZZZ
-2: 753; -3: K182; -4: N06.02.050; -8: InspireMD / Isreal; -9: InspireMD; -10: Isreal |  | CGUARD-8x60 (mm) | N06.02.050.YYY.ZZZZZZ
-2: 754; -3: K182; -4: N06.02.050; -8: InspireMD / Isreal; -9: InspireMD; -10: Isreal |  | CGUARD-9x20 (mm) | N06.02.050.YYY.ZZZZZZ
-2: 755; -3: K182; -4: N06.02.050; -8: InspireMD / Isreal; -9: InspireMD; -10: Isreal |  | CGUARD-9x30 (mm) | N06.02.050.YYY.ZZZZZZ
-2: 756; -3: K182; -4: N06.02.050; -8: InspireMD / Isreal; -9: InspireMD; -10: Isreal |  | CGUARD-9x40 (mm) | N06.02.050.YYY.ZZZZZZ
-2: 757; -3: K182; -4: N06.02.050; -8: InspireMD / Isreal; -9: InspireMD; -10: Isreal |  | CGUARD-9x60 (mm) | N06.02.050.YYY.ZZZZZZ
-2: 758; -3: K182; -4: N06.02.050; -8: InspireMD / Isreal; -9: InspireMD; -10: Isreal |  | CGUARD-10x20 (mm) | N06.02.050.YYY.ZZZZZZ
-2: 759; -3: K182; -4: N06.02.050; -8: InspireMD / Isreal; -9: InspireMD; -10: Isreal |  | CGUARD-10x30 (mm) | N06.02.050.YYY.ZZZZZZ
-2: 760; -3: K182; -4: N06.02.050; -8: InspireMD / Isreal; -9: InspireMD; -10: Isreal |  | CGUARD-10x40 (mm) | N06.02.050.YYY.ZZZZZZ
-2: 761; -3: K182; -4: N06.02.050; -8: InspireMD / Isreal; -9: InspireMD; -10: Isreal |  | CGUARD-10x60 (mm) | N06.02.050.YYY.ZZZZZZ
762 | G164 | N06.02.030 | Stent động mạch thận vật liệu làm bằng hợp kim Cobalt Chromium có phủ lớp Silicon Carbide | Dynamic Renal | Giá đỡ động mạch thận. Stent bung bằng bóng. Vật liệu làm bằng Cobalt Chromium, phủ Silicon Carbide PROBIO (a-SiC:H) Thanh stent dày: 130µm (ø 4.5 - 5.0 mm); 150µm (ø 6.0 - 7.0 mm). Catheter dài 80 và 140cm. Tương thích wire 0.014", sheath 4F, 5F. Có 1 vòng marker trên một đầu stent giúp định vị stent dễ dàng hơn. Đủ kích thước khác nhau: đường kính: 4.5 - 7.0 mm và chiều dài: 12, 15, 19 mm. | Biotronik AG/ Thụy Sỹ | Biotronik AG | Thụy Sỹ | [7 empty] | Dynamic Renal | N06.02.030.034.ZZZZZZ |  |  | 1 Cái/hộp | Cái | 10 | 20500000 | 205000000 | Công ty CP dược phẩm trung ương Codupha
-2: 763; -3: G164; -4: N06.02.030; -8: Biotronik AG/ Thụy Sỹ; -9: Biotronik AG; -10: Thụy Sỹ |  | Dynamic Renal 5.0/15/140 | N06.02.030.034.ZZZZZZ
-2: 764; -3: G164; -4: N06.02.030; -8: Biotronik AG/ Thụy Sỹ; -9: Biotronik AG; -10: Thụy Sỹ |  | Dynamic Renal 5.0/19/140 | N06.02.030.034.ZZZZZZ
-2: 765; -3: G164; -4: N06.02.030; -8: Biotronik AG/ Thụy Sỹ; -9: Biotronik AG; -10: Thụy Sỹ |  | Dynamic Renal 6.0/15/140 | N06.02.030.034.ZZZZZZ
-2: 766; -3: G164; -4: N06.02.030; -8: Biotronik AG/ Thụy Sỹ; -9: Biotronik AG; -10: Thụy Sỹ |  | Dynamic Renal 6.0/19/140 | N06.02.030.034.ZZZZZZ
-2: 767; -3: G164; -4: N06.02.030; -8: Biotronik AG/ Thụy Sỹ; -9: Biotronik AG; -10: Thụy Sỹ |  | Dynamic Renal 7.0/15/140 | N06.02.030.034.ZZZZZZ
-2: 768; -3: G164; -4: N06.02.030; -8: Biotronik AG/ Thụy Sỹ; -9: Biotronik AG; -10: Thụy Sỹ |  | Dynamic Renal 7.0/19/140 | N06.02.030.034.ZZZZZZ
769 | G183 | N06.02.100 | Khung giá đỡ (stent) động mạch chậu tự bung | Epic | Stent chất liệu Nitinol, có vạch đánh dấu chắn xạ tantalum ở đầu xa và gần của stent. Thiết kế cấu trúc Hybrid với các tế bào stent đóng ở hai đầu và tế bào stent mở ở giữa. Đường kính: 5mm - 14mm. Chiều dài: 20mm - 120mm. | Hãng sản xuất: Boston Scientific; Nước sản xuất: Ireland | Boston Scientific | Ireland | [7 empty] | Epic | N06.02.100.YYY.ZZZZZZ |  |  | 01 cái/ hộp | Cái | 10 | 31000000 | 310000000 | Công ty TNHH thương mại và dịch vụ Việt Thắng
-2: 770; -3: G183; -4: N06.02.100; -8: Hãng sản xuất: Boston Scientific; Nước sản xuất: Ireland; -9: Boston Scientific; -10: Ireland |  | Epic-5x20 (mm) | N06.02.100.YYY.ZZZZZZ
-2: 771; -3: G183; -4: N06.02.100; -8: Hãng sản xuất: Boston Scientific; Nước sản xuất: Ireland; -9: Boston Scientific; -10: Ireland |  | Epic-5x30 (mm) | N06.02.100.YYY.ZZZZZZ
-2: 772; -3: G183; -4: N06.02.100; -8: Hãng sản xuất: Boston Scientific; Nước sản xuất: Ireland; -9: Boston Scientific; -10: Ireland |  | Epic-5x40 (mm) | N06.02.100.YYY.ZZZZZZ
-2: 773; -3: G183; -4: N06.02.100; -8: Hãng sản xuất: Boston Scientific; Nước sản xuất: Ireland; -9: Boston Scientific; -10: Ireland |  | Epic-5x50 (mm) | N06.02.100.YYY.ZZZZZZ
-2: 774; -3: G183; -4: N06.02.100; -8: Hãng sản xuất: Boston Scientific; Nước sản xuất: Ireland; -9: Boston Scientific; -10: Ireland |  | Epic-5x60 (mm) | N06.02.100.YYY.ZZZZZZ
-2: 775; -3: G183; -4: N06.02.100; -8: Hãng sản xuất: Boston Scientific; Nước sản xuất: Ireland; -9: Boston Scientific; -10: Ireland |  | Epic-5x70 (mm) | N06.02.100.YYY.ZZZZZZ
-2: 776; -3: G183; -4: N06.02.100; -8: Hãng sản xuất: Boston Scientific; Nước sản xuất: Ireland; -9: Boston Scientific; -10: Ireland |  | Epic-5x80 (mm) | N06.02.100.YYY.ZZZZZZ
-2: 777; -3: G183; -4: N06.02.100; -8: Hãng sản xuất: Boston Scientific; Nước sản xuất: Ireland; -9: Boston Scientific; -10: Ireland |  | Epic-5x90 (mm) | N06.02.100.YYY.ZZZZZZ
-2: 778; -3: G183; -4: N06.02.100; -8: Hãng sản xuất: Boston Scientific; Nước sản xuất: Ireland; -9: Boston Scientific; -10: Ireland |  | Epic-5x100 (mm) | N06.02.100.YYY.ZZZZZZ
-2: 779; -3: G183; -4: N06.02.100; -8: Hãng sản xuất: Boston Scientific; Nước sản xuất: Ireland; -9: Boston Scientific; -10: Ireland |  | Epic-5x110 (mm) | N06.02.100.YYY.ZZZZZZ
-2: 780; -3: G183; -4: N06.02.100; -8: Hãng sản xuất: Boston Scientific; Nước sản xuất: Ireland; -9: Boston Scientific; -10: Ireland |  | Epic-5x120 (mm) | N06.02.100.YYY.ZZZZZZ
-2: 781; -3: G183; -4: N06.02.100; -8: Hãng sản xuất: Boston Scientific; Nước sản xuất: Ireland; -9: Boston Scientific; -10: Ireland |  | Epic-6x20 (mm) | N06.02.100.YYY.ZZZZZZ
-2: 782; -3: G183; -4: N06.02.100; -8: Hãng sản xuất: Boston Scientific; Nước sản xuất: Ireland; -9: Boston Scientific; -10: Ireland |  | Epic-6x30 (mm) | N06.02.100.YYY.ZZZZZZ
-2: 783; -3: G183; -4: N06.02.100; -8: Hãng sản xuất: Boston Scientific; Nước sản xuất: Ireland; -9: Boston Scientific; -10: Ireland |  | Epic-6x40 (mm) | N06.02.100.YYY.ZZZZZZ
-2: 784; -3: G183; -4: N06.02.100; -8: Hãng sản xuất: Boston Scientific; Nước sản xuất: Ireland; -9: Boston Scientific; -10: Ireland |  | Epic-6x50 (mm) | N06.02.100.YYY.ZZZZZZ
-2: 785; -3: G183; -4: N06.02.100; -8: Hãng sản xuất: Boston Scientific; Nước sản xuất: Ireland; -9: Boston Scientific; -10: Ireland |  | Epic-6x60 (mm) | N06.02.100.YYY.ZZZZZZ
-2: 786; -3: G183; -4: N06.02.100; -8: Hãng sản xuất: Boston Scientific; Nước sản xuất: Ireland; -9: Boston Scientific; -10: Ireland |  | Epic-6x70 (mm) | N06.02.100.YYY.ZZZZZZ
-2: 787; -3: G183; -4: N06.02.100; -8: Hãng sản xuất: Boston Scientific; Nước sản xuất: Ireland; -9: Boston Scientific; -10: Ireland |  | Epic-6x80 (mm) | N06.02.100.YYY.ZZZZZZ
-2: 788; -3: G183; -4: N06.02.100; -8: Hãng sản xuất: Boston Scientific; Nước sản xuất: Ireland; -9: Boston Scientific; -10: Ireland |  | Epic-6x90 (mm) | N06.02.100.YYY.ZZZZZZ
-2: 789; -3: G183; -4: N06.02.100; -8: Hãng sản xuất: Boston Scientific; Nước sản xuất: Ireland; -9: Boston Scientific; -10: Ireland |  | Epic-6x100 (mm) | N06.02.100.YYY.ZZZZZZ
-2: 790; -3: G183; -4: N06.02.100; -8: Hãng sản xuất: Boston Scientific; Nước sản xuất: Ireland; -9: Boston Scientific; -10: Ireland |  | Epic-6x110 (mm) | N06.02.100.YYY.ZZZZZZ
-2: 791; -3: G183; -4: N06.02.100; -8: Hãng sản xuất: Boston Scientific; Nước sản xuất: Ireland; -9: Boston Scientific; -10: Ireland |  | Epic-6x120 (mm) | N06.02.100.YYY.ZZZZZZ
-2: 792; -3: G183; -4: N06.02.100; -8: Hãng sản xuất: Boston Scientific; Nước sản xuất: Ireland; -9: Boston Scientific; -10: Ireland |  | Epic-7x20 (mm) | N06.02.100.YYY.ZZZZZZ
-2: 793; -3: G183; -4: N06.02.100; -8: Hãng sản xuất: Boston Scientific; Nước sản xuất: Ireland; -9: Boston Scientific; -10: Ireland |  | Epic-7x30 (mm) | N06.02.100.YYY.ZZZZZZ
-2: 794; -3: G183; -4: N06.02.100; -8: Hãng sản xuất: Boston Scientific; Nước sản xuất: Ireland; -9: Boston Scientific; -10: Ireland |  | Epic-7x40 (mm) | N06.02.100.YYY.ZZZZZZ
-2: 795; -3: G183; -4: N06.02.100; -8: Hãng sản xuất: Boston Scientific; Nước sản xuất: Ireland; -9: Boston Scientific; -10: Ireland |  | Epic-7x50 (mm) | N06.02.100.YYY.ZZZZZZ
-2: 796; -3: G183; -4: N06.02.100; -8: Hãng sản xuất: Boston Scientific; Nước sản xuất: Ireland; -9: Boston Scientific; -10: Ireland |  | Epic-7x60 (mm) | N06.02.100.YYY.ZZZZZZ
-2: 797; -3: G183; -4: N06.02.100; -8: Hãng sản xuất: Boston Scientific; Nước sản xuất: Ireland; -9: Boston Scientific; -10: Ireland |  | Epic-7x70 (mm) | N06.02.100.YYY.ZZZZZZ
-2: 798; -3: G183; -4: N06.02.100; -8: Hãng sản xuất: Boston Scientific; Nước sản xuất: Ireland; -9: Boston Scientific; -10: Ireland |  | Epic-7x80 (mm) | N06.02.100.YYY.ZZZZZZ
-2: 799; -3: G183; -4: N06.02.100; -8: Hãng sản xuất: Boston Scientific; Nước sản xuất: Ireland; -9: Boston Scientific; -10: Ireland |  | Epic-7x90 (mm) | N06.02.100.YYY.ZZZZZZ
-2: 800; -3: G183; -4: N06.02.100; -8: Hãng sản xuất: Boston Scientific; Nước sản xuất: Ireland; -9: Boston Scientific; -10: Ireland |  | Epic-7x100 (mm) | N06.02.100.YYY.ZZZZZZ
-2: 801; -3: G183; -4: N06.02.100; -8: Hãng sản xuất: Boston Scientific; Nước sản xuất: Ireland; -9: Boston Scientific; -10: Ireland |  | Epic-7x110 (mm) | N06.02.100.YYY.ZZZZZZ
-2: 802; -3: G183; -4: N06.02.100; -8: Hãng sản xuất: Boston Scientific; Nước sản xuất: Ireland; -9: Boston Scientific; -10: Ireland |  | Epic-7x120 (mm) | N06.02.100.YYY.ZZZZZZ
-2: 803; -3: G183; -4: N06.02.100; -8: Hãng sản xuất: Boston Scientific; Nước sản xuất: Ireland; -9: Boston Scientific; -10: Ireland |  | Epic-8x20 (mm) | N06.02.100.YYY.ZZZZZZ
-2: 804; -3: G183; -4: N06.02.100; -8: Hãng sản xuất: Boston Scientific; Nước sản xuất: Ireland; -9: Boston Scientific; -10: Ireland |  | Epic-8x30 (mm) | N06.02.100.YYY.ZZZZZZ
-2: 805; -3: G183; -4: N06.02.100; -8: Hãng sản xuất: Boston Scientific; Nước sản xuất: Ireland; -9: Boston Scientific; -10: Ireland |  | Epic-8x40 (mm) | N06.02.100.YYY.ZZZZZZ
-2: 806; -3: G183; -4: N06.02.100; -8: Hãng sản xuất: Boston Scientific; Nước sản xuất: Ireland; -9: Boston Scientific; -10: Ireland |  | Epic-8x50 (mm) | N06.02.100.YYY.ZZZZZZ
-2: 807; -3: G183; -4: N06.02.100; -8: Hãng sản xuất: Boston Scientific; Nước sản xuất: Ireland; -9: Boston Scientific; -10: Ireland |  | Epic-8x60 (mm) | N06.02.100.YYY.ZZZZZZ
-2: 808; -3: G183; -4: N06.02.100; -8: Hãng sản xuất: Boston Scientific; Nước sản xuất: Ireland; -9: Boston Scientific; -10: Ireland |  | Epic-8x70 (mm) | N06.02.100.YYY.ZZZZZZ
-2: 809; -3: G183; -4: N06.02.100; -8: Hãng sản xuất: Boston Scientific; Nước sản xuất: Ireland; -9: Boston Scientific; -10: Ireland |  | Epic-8x80 (mm) | N06.02.100.YYY.ZZZZZZ
-2: 810; -3: G183; -4: N06.02.100; -8: Hãng sản xuất: Boston Scientific; Nước sản xuất: Ireland; -9: Boston Scientific; -10: Ireland |  | Epic-8x90 (mm) | N06.02.100.YYY.ZZZZZZ
-2: 811; -3: G183; -4: N06.02.100; -8: Hãng sản xuất: Boston Scientific; Nước sản xuất: Ireland; -9: Boston Scientific; -10: Ireland |  | Epic-8x100 (mm) | N06.02.100.YYY.ZZZZZZ
-2: 812; -3: G183; -4: N06.02.100; -8: Hãng sản xuất: Boston Scientific; Nước sản xuất: Ireland; -9: Boston Scientific; -10: Ireland |  | Epic-8x110 (mm) | N06.02.100.YYY.ZZZZZZ
-2: 813; -3: G183; -4: N06.02.100; -8: Hãng sản xuất: Boston Scientific; Nước sản xuất: Ireland; -9: Boston Scientific; -10: Ireland |  | Epic-8x120 (mm) | N06.02.100.YYY.ZZZZZZ
-2: 814; -3: G183; -4: N06.02.100; -8: Hãng sản xuất: Boston Scientific; Nước sản xuất: Ireland; -9: Boston Scientific; -10: Ireland |  | Epic-9x20 (mm) | N06.02.100.YYY.ZZZZZZ
-2: 815; -3: G183; -4: N06.02.100; -8: Hãng sản xuất: Boston Scientific; Nước sản xuất: Ireland; -9: Boston Scientific; -10: Ireland |  | Epic-9x30 (mm) | N06.02.100.YYY.ZZZZZZ
-2: 816; -3: G183; -4: N06.02.100; -8: Hãng sản xuất: Boston Scientific; Nước sản xuất: Ireland; -9: Boston Scientific; -10: Ireland |  | Epic-9x40 (mm) | N06.02.100.YYY.ZZZZZZ
-2: 817; -3: G183; -4: N06.02.100; -8: Hãng sản xuất: Boston Scientific; Nước sản xuất: Ireland; -9: Boston Scientific; -10: Ireland |  | Epic-9x50 (mm) | N06.02.100.YYY.ZZZZZZ
-2: 818; -3: G183; -4: N06.02.100; -8: Hãng sản xuất: Boston Scientific; Nước sản xuất: Ireland; -9: Boston Scientific; -10: Ireland |  | Epic-9x60 (mm) | N06.02.100.YYY.ZZZZZZ
-2: 819; -3: G183; -4: N06.02.100; -8: Hãng sản xuất: Boston Scientific; Nước sản xuất: Ireland; -9: Boston Scientific; -10: Ireland |  | Epic-9x70 (mm) | N06.02.100.YYY.ZZZZZZ
-2: 820; -3: G183; -4: N06.02.100; -8: Hãng sản xuất: Boston Scientific; Nước sản xuất: Ireland; -9: Boston Scientific; -10: Ireland |  | Epic-9x80 (mm) | N06.02.100.YYY.ZZZZZZ
-2: 821; -3: G183; -4: N06.02.100; -8: Hãng sản xuất: Boston Scientific; Nước sản xuất: Ireland; -9: Boston Scientific; -10: Ireland |  | Epic-9x90 (mm) | N06.02.100.YYY.ZZZZZZ
-2: 822; -3: G183; -4: N06.02.100; -8: Hãng sản xuất: Boston Scientific; Nước sản xuất: Ireland; -9: Boston Scientific; -10: Ireland |  | Epic-9x100 (mm) | N06.02.100.YYY.ZZZZZZ
-2: 823; -3: G183; -4: N06.02.100; -8: Hãng sản xuất: Boston Scientific; Nước sản xuất: Ireland; -9: Boston Scientific; -10: Ireland |  | Epic-9x110 (mm) | N06.02.100.YYY.ZZZZZZ
-2: 824; -3: G183; -4: N06.02.100; -8: Hãng sản xuất: Boston Scientific; Nước sản xuất: Ireland; -9: Boston Scientific; -10: Ireland |  | Epic-9x120 (mm) | N06.02.100.YYY.ZZZZZZ
-2: 825; -3: G183; -4: N06.02.100; -8: Hãng sản xuất: Boston Scientific; Nước sản xuất: Ireland; -9: Boston Scientific; -10: Ireland |  | Epic-10x20 (mm) | N06.02.100.YYY.ZZZZZZ
-2: 826; -3: G183; -4: N06.02.100; -8: Hãng sản xuất: Boston Scientific; Nước sản xuất: Ireland; -9: Boston Scientific; -10: Ireland |  | Epic-10x30 (mm) | N06.02.100.YYY.ZZZZZZ
-2: 827; -3: G183; -4: N06.02.100; -8: Hãng sản xuất: Boston Scientific; Nước sản xuất: Ireland; -9: Boston Scientific; -10: Ireland |  | Epic-10x40 (mm) | N06.02.100.YYY.ZZZZZZ
-2: 828; -3: G183; -4: N06.02.100; -8: Hãng sản xuất: Boston Scientific; Nước sản xuất: Ireland; -9: Boston Scientific; -10: Ireland |  | Epic-10x50 (mm) | N06.02.100.YYY.ZZZZZZ
-2: 829; -3: G183; -4: N06.02.100; -8: Hãng sản xuất: Boston Scientific; Nước sản xuất: Ireland; -9: Boston Scientific; -10: Ireland |  | Epic-10x60 (mm) | N06.02.100.YYY.ZZZZZZ
-2: 830; -3: G183; -4: N06.02.100; -8: Hãng sản xuất: Boston Scientific; Nước sản xuất: Ireland; -9: Boston Scientific; -10: Ireland |  | Epic-10x70 (mm) | N06.02.100.YYY.ZZZZZZ
-2: 831; -3: G183; -4: N06.02.100; -8: Hãng sản xuất: Boston Scientific; Nước sản xuất: Ireland; -9: Boston Scientific; -10: Ireland |  | Epic-10x80 (mm) | N06.02.100.YYY.ZZZZZZ
-2: 832; -3: G183; -4: N06.02.100; -8: Hãng sản xuất: Boston Scientific; Nước sản xuất: Ireland; -9: Boston Scientific; -10: Ireland |  | Epic-10x90 (mm) | N06.02.100.YYY.ZZZZZZ
-2: 833; -3: G183; -4: N06.02.100; -8: Hãng sản xuất: Boston Scientific; Nước sản xuất: Ireland; -9: Boston Scientific; -10: Ireland |  | Epic-10x100 (mm) | N06.02.100.YYY.ZZZZZZ
-2: 834; -3: G183; -4: N06.02.100; -8: Hãng sản xuất: Boston Scientific; Nước sản xuất: Ireland; -9: Boston Scientific; -10: Ireland |  | Epic-10x110 (mm) | N06.02.100.YYY.ZZZZZZ
-2: 835; -3: G183; -4: N06.02.100; -8: Hãng sản xuất: Boston Scientific; Nước sản xuất: Ireland; -9: Boston Scientific; -10: Ireland |  | Epic-10x120 (mm) | N06.02.100.YYY.ZZZZZZ
-2: 836; -3: G183; -4: N06.02.100; -8: Hãng sản xuất: Boston Scientific; Nước sản xuất: Ireland; -9: Boston Scientific; -10: Ireland |  | Epic-11x20 (mm) | N06.02.100.YYY.ZZZZZZ
-2: 837; -3: G183; -4: N06.02.100; -8: Hãng sản xuất: Boston Scientific; Nước sản xuất: Ireland; -9: Boston Scientific; -10: Ireland |  | Epic-11x30 (mm) | N06.02.100.YYY.ZZZZZZ
-2: 838; -3: G183; -4: N06.02.100; -8: Hãng sản xuất: Boston Scientific; Nước sản xuất: Ireland; -9: Boston Scientific; -10: Ireland |  | Epic-11x40 (mm) | N06.02.100.YYY.ZZZZZZ
-2: 839; -3: G183; -4: N06.02.100; -8: Hãng sản xuất: Boston Scientific; Nước sản xuất: Ireland; -9: Boston Scientific; -10: Ireland |  | Epic-11x50 (mm) | N06.02.100.YYY.ZZZZZZ
-2: 840; -3: G183; -4: N06.02.100; -8: Hãng sản xuất: Boston Scientific; Nước sản xuất: Ireland; -9: Boston Scientific; -10: Ireland |  | Epic-11x60 (mm) | N06.02.100.YYY.ZZZZZZ
-2: 841; -3: G183; -4: N06.02.100; -8: Hãng sản xuất: Boston Scientific; Nước sản xuất: Ireland; -9: Boston Scientific; -10: Ireland |  | Epic-11x70 (mm) | N06.02.100.YYY.ZZZZZZ
-2: 842; -3: G183; -4: N06.02.100; -8: Hãng sản xuất: Boston Scientific; Nước sản xuất: Ireland; -9: Boston Scientific; -10: Ireland |  | Epic-11x80 (mm) | N06.02.100.YYY.ZZZZZZ
-2: 843; -3: G183; -4: N06.02.100; -8: Hãng sản xuất: Boston Scientific; Nước sản xuất: Ireland; -9: Boston Scientific; -10: Ireland |  | Epic-11x90 (mm) | N06.02.100.YYY.ZZZZZZ
-2: 844; -3: G183; -4: N06.02.100; -8: Hãng sản xuất: Boston Scientific; Nước sản xuất: Ireland; -9: Boston Scientific; -10: Ireland |  | Epic-11x100 (mm) | N06.02.100.YYY.ZZZZZZ
-2: 845; -3: G183; -4: N06.02.100; -8: Hãng sản xuất: Boston Scientific; Nước sản xuất: Ireland; -9: Boston Scientific; -10: Ireland |  | Epic-11x110 (mm) | N06.02.100.YYY.ZZZZZZ
-2: 846; -3: G183; -4: N06.02.100; -8: Hãng sản xuất: Boston Scientific; Nước sản xuất: Ireland; -9: Boston Scientific; -10: Ireland |  | Epic-11x120 (mm) | N06.02.100.YYY.ZZZZZZ
-2: 847; -3: G183; -4: N06.02.100; -8: Hãng sản xuất: Boston Scientific; Nước sản xuất: Ireland; -9: Boston Scientific; -10: Ireland |  | Epic-12x20 (mm) | N06.02.100.YYY.ZZZZZZ
-2: 848; -3: G183; -4: N06.02.100; -8: Hãng sản xuất: Boston Scientific; Nước sản xuất: Ireland; -9: Boston Scientific; -10: Ireland |  | Epic-12x30 (mm) | N06.02.100.YYY.ZZZZZZ
-2: 849; -3: G183; -4: N06.02.100; -8: Hãng sản xuất: Boston Scientific; Nước sản xuất: Ireland; -9: Boston Scientific; -10: Ireland |  | Epic-12x40 (mm) | N06.02.100.YYY.ZZZZZZ
-2: 850; -3: G183; -4: N06.02.100; -8: Hãng sản xuất: Boston Scientific; Nước sản xuất: Ireland; -9: Boston Scientific; -10: Ireland |  | Epic-12x50 (mm) | N06.02.100.YYY.ZZZZZZ
-2: 851; -3: G183; -4: N06.02.100; -8: Hãng sản xuất: Boston Scientific; Nước sản xuất: Ireland; -9: Boston Scientific; -10: Ireland |  | Epic-12x60 (mm) | N06.02.100.YYY.ZZZZZZ
-2: 852; -3: G183; -4: N06.02.100; -8: Hãng sản xuất: Boston Scientific; Nước sản xuất: Ireland; -9: Boston Scientific; -10: Ireland |  | Epic-12x70 (mm) | N06.02.100.YYY.ZZZZZZ
-2: 853; -3: G183; -4: N06.02.100; -8: Hãng sản xuất: Boston Scientific; Nước sản xuất: Ireland; -9: Boston Scientific; -10: Ireland |  | Epic-12x80 (mm) | N06.02.100.YYY.ZZZZZZ
-2: 854; -3: G183; -4: N06.02.100; -8: Hãng sản xuất: Boston Scientific; Nước sản xuất: Ireland; -9: Boston Scientific; -10: Ireland |  | Epic-12x90(mm) | N06.02.100.YYY.ZZZZZZ
-2: 855; -3: G183; -4: N06.02.100; -8: Hãng sản xuất: Boston Scientific; Nước sản xuất: Ireland; -9: Boston Scientific; -10: Ireland |  | Epic-12x100 (mm) | N06.02.100.YYY.ZZZZZZ
-2: 856; -3: G183; -4: N06.02.100; -8: Hãng sản xuất: Boston Scientific; Nước sản xuất: Ireland; -9: Boston Scientific; -10: Ireland |  | Epic-12x110 (mm) | N06.02.100.YYY.ZZZZZZ
-2: 857; -3: G183; -4: N06.02.100; -8: Hãng sản xuất: Boston Scientific; Nước sản xuất: Ireland; -9: Boston Scientific; -10: Ireland |  | Epic-12x120 (mm) | N06.02.100.YYY.ZZZZZZ
-2: 858; -3: G183; -4: N06.02.100; -8: Hãng sản xuất: Boston Scientific; Nước sản xuất: Ireland; -9: Boston Scientific; -10: Ireland |  | Epic-13x20 (mm) | N06.02.100.YYY.ZZZZZZ
-2: 859; -3: G183; -4: N06.02.100; -8: Hãng sản xuất: Boston Scientific; Nước sản xuất: Ireland; -9: Boston Scientific; -10: Ireland |  | Epic-13x30 (mm) | N06.02.100.YYY.ZZZZZZ
-2: 860; -3: G183; -4: N06.02.100; -8: Hãng sản xuất: Boston Scientific; Nước sản xuất: Ireland; -9: Boston Scientific; -10: Ireland |  | Epic-13x40 (mm) | N06.02.100.YYY.ZZZZZZ
-2: 861; -3: G183; -4: N06.02.100; -8: Hãng sản xuất: Boston Scientific; Nước sản xuất: Ireland; -9: Boston Scientific; -10: Ireland |  | Epic-13x50 (mm) | N06.02.100.YYY.ZZZZZZ
-2: 862; -3: G183; -4: N06.02.100; -8: Hãng sản xuất: Boston Scientific; Nước sản xuất: Ireland; -9: Boston Scientific; -10: Ireland |  | Epic-13x60 (mm) | N06.02.100.YYY.ZZZZZZ
-2: 863; -3: G183; -4: N06.02.100; -8: Hãng sản xuất: Boston Scientific; Nước sản xuất: Ireland; -9: Boston Scientific; -10: Ireland |  | Epic-13x70 (mm) | N06.02.100.YYY.ZZZZZZ
-2: 864; -3: G183; -4: N06.02.100; -8: Hãng sản xuất: Boston Scientific; Nước sản xuất: Ireland; -9: Boston Scientific; -10: Ireland |  | Epic-13x80 (mm) | N06.02.100.YYY.ZZZZZZ
-2: 865; -3: G183; -4: N06.02.100; -8: Hãng sản xuất: Boston Scientific; Nước sản xuất: Ireland; -9: Boston Scientific; -10: Ireland |  | Epic-13x90 (mm) | N06.02.100.YYY.ZZZZZZ
-2: 866; -3: G183; -4: N06.02.100; -8: Hãng sản xuất: Boston Scientific; Nước sản xuất: Ireland; -9: Boston Scientific; -10: Ireland |  | Epic-13x100 (mm) | N06.02.100.YYY.ZZZZZZ
-2: 867; -3: G183; -4: N06.02.100; -8: Hãng sản xuất: Boston Scientific; Nước sản xuất: Ireland; -9: Boston Scientific; -10: Ireland |  | Epic-13x110 (mm) | N06.02.100.YYY.ZZZZZZ
-2: 868; -3: G183; -4: N06.02.100; -8: Hãng sản xuất: Boston Scientific; Nước sản xuất: Ireland; -9: Boston Scientific; -10: Ireland |  | Epic-13x120 (mm) | N06.02.100.YYY.ZZZZZZ
-2: 869; -3: G183; -4: N06.02.100; -8: Hãng sản xuất: Boston Scientific; Nước sản xuất: Ireland; -9: Boston Scientific; -10: Ireland |  | Epic-14x20 (mm) | N06.02.100.YYY.ZZZZZZ
-2: 870; -3: G183; -4: N06.02.100; -8: Hãng sản xuất: Boston Scientific; Nước sản xuất: Ireland; -9: Boston Scientific; -10: Ireland |  | Epic-14x30 (mm) | N06.02.100.YYY.ZZZZZZ
-2: 871; -3: G183; -4: N06.02.100; -8: Hãng sản xuất: Boston Scientific; Nước sản xuất: Ireland; -9: Boston Scientific; -10: Ireland |  | Epic-14x40 (mm) | N06.02.100.YYY.ZZZZZZ
-2: 872; -3: G183; -4: N06.02.100; -8: Hãng sản xuất: Boston Scientific; Nước sản xuất: Ireland; -9: Boston Scientific; -10: Ireland |  | Epic-14x50(mm) | N06.02.100.YYY.ZZZZZZ
-2: 873; -3: G183; -4: N06.02.100; -8: Hãng sản xuất: Boston Scientific; Nước sản xuất: Ireland; -9: Boston Scientific; -10: Ireland |  | Epic-14x60 (mm) | N06.02.100.YYY.ZZZZZZ
-2: 874; -3: G183; -4: N06.02.100; -8: Hãng sản xuất: Boston Scientific; Nước sản xuất: Ireland; -9: Boston Scientific; -10: Ireland |  | Epic-14x70 (mm) | N06.02.100.YYY.ZZZZZZ
-2: 875; -3: G183; -4: N06.02.100; -8: Hãng sản xuất: Boston Scientific; Nước sản xuất: Ireland; -9: Boston Scientific; -10: Ireland |  | Epic-14x80 (mm) | N06.02.100.YYY.ZZZZZZ
-2: 876; -3: G183; -4: N06.02.100; -8: Hãng sản xuất: Boston Scientific; Nước sản xuất: Ireland; -9: Boston Scientific; -10: Ireland |  | Epic-14x90 (mm) | N06.02.100.YYY.ZZZZZZ
-2: 877; -3: G183; -4: N06.02.100; -8: Hãng sản xuất: Boston Scientific; Nước sản xuất: Ireland; -9: Boston Scientific; -10: Ireland |  | Epic-14x100 (mm) | N06.02.100.YYY.ZZZZZZ
-2: 878; -3: G183; -4: N06.02.100; -8: Hãng sản xuất: Boston Scientific; Nước sản xuất: Ireland; -9: Boston Scientific; -10: Ireland |  | Epic-14x110 (mm) | N06.02.100.YYY.ZZZZZZ
-2: 879; -3: G183; -4: N06.02.100; -8: Hãng sản xuất: Boston Scientific; Nước sản xuất: Ireland; -9: Boston Scientific; -10: Ireland |  | Epic-14x120 (mm) | N06.02.100.YYY.ZZZZZZ
880 | G187 | N06.02.100 | Khung giá đỡ động mạch thận và mạch ngoại vi loại gắn trên bóng | Express Vascular | Thiết kế với hệ thống thanh stent Micro và Macro xen kẽ. Chất liệu thép không gỉ 316L. Dòng LD: Bóng Non-Compliant. Đầu xa catheter 30cm được phủ Hydrophilic. Đường kính từ 5mm - 10mm, chiều dài 17mm, 27mm, 37mm, 57mm. Dòng SD: Bóng trong stent chất liệu DynaLEAP. Đầu tip thon dần chuyển tiếp mượt mà theo công nghệ Tracktip. Thân Catheter được sản xuất theo công nghệ UltrasoftSV. Đường kính: 4mm - 7mm với hệ thống Monorail Catheter 0.014"/0.018". Chiều dài: 14, 15, 18, 19mm | Hãng sản xuất: Boston Scientific; Nước sản xuất: Ireland | Boston Scientific | Ireland | [7 empty] | Express Vascular | N06.02.100.YYY.ZZZZZZ |  |  | 01 cái/ hộp | Cái | 5 | 25000000 | 125000000 | Công ty TNHH thương mại và dịch vụ Việt Thắng
-2: 881; -3: G187; -4: N06.02.100; -8: Hãng sản xuất: Boston Scientific; Nước sản xuất: Ireland; -9: Boston Scientific; -10: Ireland |  | Express Vascular-Dòng LD | N06.02.100.YYY.ZZZZZZ
-2: 882; -3: G187; -4: N06.02.100; -8: Hãng sản xuất: Boston Scientific; Nước sản xuất: Ireland; -9: Boston Scientific; -10: Ireland |  | Express Vascular-Dòng SD | N06.02.100.YYY.ZZZZZZ
883 | G177 | N06.02.030 | Giá đỡ mạch ngoại vi đường kính 6-10mm, chiều dài 40-60-80-150mm | Giá đỡ mạch ngoại vi tự giãn nở chất liệu nitinol nhớ hình Protégé Everflex | Stent tự giãn nở bằng nitinol nhớ hình, đường kính 5mm có chiều dài 20, 30, 40, 60, 80, 100, 120, 150mm, đường kính 6,7,8mm có chiều dài 20,30,40,60,80,100,120,150,200mm độ dài ống thông có gắn stent 80cm và 135cm, sử dụng dây dẫn 0.035”. Thiết kế kết nối dạng khung xoắn ốc(Spiral Cell) kết nối Peak-to-peak tại các nút nối. Khung giá đỡ thiết kế 3 đỉnh sóng (Three-wave) chống lực nén và cung cấp áp thành mạch cho khung stent. | EV3 Inc/ Mỹ | EV3 Inc | Mỹ | Khung giá đỡ mạch cảnh (Stent) tự giãn nở bằng nitinol nhớ hình, đường kính 8 mm, chiều dài 40 mm, độ dài ống thông có gắn stent 135cm | N06.02.050.077.000001 | SECX-8-40-135 |  |  |  |  | Khung giá đỡ mạch cảnh (Stent) tự giãn nở bằng nitinol nhớ hình, đường kính 8 mm, chiều dài 40 mm, độ dài ống thông có gắn stent 135cm | N06.02.050.077.000001 | SECX-8-40-135 |  | 1 cái/hộp | Cái | 3 | 31500000 | 94500000 | Công ty TNHH thương mại và tổng hợp Vinatrading
884 | G177 | N06.02.030 |  |  |  | EV3 Inc/ Mỹ | EV3 Inc | Mỹ | Khung giá đỡ mạch cảnh (Stent) tự giãn nở bằng nitinol nhớ hình, đường kính 1 đầu 8 mm và 1 đầu 6mm, chiều dài 30 mm, độ dài ống thông có gắn stent 135cm | N06.02.050.077.000002 | SECX-8-6-30-135 |  |  |  |  | Khung giá đỡ mạch cảnh (Stent) tự giãn nở bằng nitinol nhớ hình, đường kính 1 đầu 8 mm và 1 đầu 6mm, chiều dài 30 mm, độ dài ống thông có gắn stent 135cm | N06.02.050.077.000002 | SECX-8-6-30-135 |  | 1 cái/hộp | Cái | 3 | 31500000 | 94500000 | Công ty TNHH thương mại và tổng hợp Vinatrading
885 | G177 | N06.02.030 |  |  |  | EV3 Inc/ Mỹ | EV3 Inc | Mỹ | Khung giá đỡ mạch cảnh (Stent) tự giãn nở bằng nitinol nhớ hình, đường kính 1 đầu 8 mm và 1 đầu 6 mm, chiều dài 40 mm, độ dài ống thông có gắn stent 135cm | N06.02.050.077.000003 | SECX-8-6-40-135 |  |  |  |  | Khung giá đỡ mạch cảnh (Stent) tự giãn nở bằng nitinol nhớ hình, đường kính 1 đầu 8 mm và 1 đầu 6 mm, chiều dài 40 mm, độ dài ống thông có gắn stent 135cm | N06.02.050.077.000003 | SECX-8-6-40-135 |  | 1 cái/hộp | Cái | 3 | 31500000 | 94500000 | Công ty TNHH thương mại và tổng hợp Vinatrading
886 | G177 | N06.02.030 |  |  |  | EV3 Inc/ Mỹ | EV3 Inc | Mỹ | Khung giá đỡ mạch cảnh (Stent) tự giãn nở bằng nitinol nhớ hình, đường kính 1 đầu 10 mm và 1 đầu 7 mm, chiều dài 30 mm, độ dài ống thông có gắn stent 135cm | N06.02.050.077.000004 | SEPX-10-7-30-135 |  |  |  |  | Khung giá đỡ mạch cảnh (Stent) tự giãn nở bằng nitinol nhớ hình, đường kính 1 đầu 10 mm và 1 đầu 7 mm, chiều dài 30 mm, độ dài ống thông có gắn stent 135cm | N06.02.050.077.000004 | SEPX-10-7-30-135 |  | 1 cái/hộp | Cái | 3 | 31500000 | 94500000 | Công ty TNHH thương mại và tổng hợp Vinatrading
887 | G177 | N06.02.030 |  |  |  | EV3 Inc/ Mỹ | EV3 Inc | Mỹ | Khung giá đỡ mạch cảnh (Stent) tự giãn nở bằng nitinol nhớ hình, đường kính 1 đầu 10 mm và 1 đầu 7 mm, chiều dài 40 mm, độ dài ống thông có gắn stent 135cm | N06.02.050.077.000005 | SEPX-10-7-40-135 |  |  |  |  | Khung giá đỡ mạch cảnh (Stent) tự giãn nở bằng nitinol nhớ hình, đường kính 1 đầu 10 mm và 1 đầu 7 mm, chiều dài 40 mm, độ dài ống thông có gắn stent 135cm | N06.02.050.077.000005 | SEPX-10-7-40-135 |  | 1 cái/hộp | Cái | 3 | 31500000 | 94500000 | Công ty TNHH thương mại và tổng hợp Vinatrading
888 | G177 | N06.02.030 |  |  |  | EV3 Inc/ Mỹ | EV3 Inc | Mỹ | Khung giá đỡ mạch cảnh (Stent) tự giãn nở bằng nitinol nhớ hình, đường kính 6 mm, chiều dài 20 mm, độ dài ống thông có gắn stent 135cm | N06.02.050.077.000006 | SEPX-6-20-135 |  |  |  |  | Khung giá đỡ mạch cảnh (Stent) tự giãn nở bằng nitinol nhớ hình, đường kính 6 mm, chiều dài 20 mm, độ dài ống thông có gắn stent 135cm | N06.02.050.077.000006 | SEPX-6-20-135 |  | 1 cái/hộp | Cái | 3 | 31500000 | 94500000 | Công ty TNHH thương mại và tổng hợp Vinatrading
889 | G177 | N06.02.030 |  |  |  | EV3 Inc/ Mỹ | EV3 Inc | Mỹ | Khung giá đỡ mạch cảnh (Stent) tự giãn nở bằng nitinol nhớ hình, đường kính 6 mm, chiều dài 30 mm, độ dài ống thông có gắn stent 135cm | N06.02.050.077.000007 | SEPX-6-30-135 |  |  |  |  | Khung giá đỡ mạch cảnh (Stent) tự giãn nở bằng nitinol nhớ hình, đường kính 6 mm, chiều dài 30 mm, độ dài ống thông có gắn stent 135cm | N06.02.050.077.000007 | SEPX-6-30-135 |  | 1 cái/hộp | Cái | 3 | 31500000 | 94500000 | Công ty TNHH thương mại và tổng hợp Vinatrading
890 | G177 | N06.02.030 |  |  |  | EV3 Inc/ Mỹ | EV3 Inc | Mỹ | Khung giá đỡ mạch cảnh (Stent) tự giãn nở bằng nitinol nhớ hình, đường kính 6 mm, chiều dài 60 mm, độ dài ống thông có gắn stent 135cm | N06.02.050.077.000008 | SEPX-6-60-135 |  |  |  |  | Khung giá đỡ mạch cảnh (Stent) tự giãn nở bằng nitinol nhớ hình, đường kính 6 mm, chiều dài 60 mm, độ dài ống thông có gắn stent 135cm | N06.02.050.077.000008 | SEPX-6-60-135 |  | 1 cái/hộp | Cái | 3 | 31500000 | 94500000 | Công ty TNHH thương mại và tổng hợp Vinatrading
891 | G177 | N06.02.030 |  |  |  | EV3 Inc/ Mỹ | EV3 Inc | Mỹ | Khung giá đỡ mạch cảnh (Stent) tự giãn nở bằng nitinol nhớ hình, đường kính 7 mm, chiều dài 30 mm, độ dài ống thông có gắn stent 135cm | N06.02.050.077.000009 | SEPX-7-30-135 |  |  |  |  | Khung giá đỡ mạch cảnh (Stent) tự giãn nở bằng nitinol nhớ hình, đường kính 7 mm, chiều dài 30 mm, độ dài ống thông có gắn stent 135cm | N06.02.050.077.000009 | SEPX-7-30-135 |  | 1 cái/hộp | Cái | 3 | 31500000 | 94500000 | Công ty TNHH thương mại và tổng hợp Vinatrading
892 | G177 | N06.02.030 |  |  |  | EV3 Inc/ Mỹ | EV3 Inc | Mỹ | Khung giá đỡ mạch cảnh (Stent) tự giãn nở bằng nitinol nhớ hình, đường kính 7 mm, chiều dài 40 mm, độ dài ống thông có gắn stent 135cm | N06.02.050.077.000010 | SEPX-7-40-135 |  |  |  |  | Khung giá đỡ mạch cảnh (Stent) tự giãn nở bằng nitinol nhớ hình, đường kính 7 mm, chiều dài 40 mm, độ dài ống thông có gắn stent 135cm | N06.02.050.077.000010 | SEPX-7-40-135 |  | 1 cái/hộp | Cái | 3 | 31500000 | 94500000 | Công ty TNHH thương mại và tổng hợp Vinatrading
893 | G177 | N06.02.030 |  |  |  | EV3 Inc/ Mỹ | EV3 Inc | Mỹ | Khung giá đỡ mạch cảnh (Stent) tự giãn nở bằng nitinol nhớ hình, đường kính 8 mm, chiều dài 30 mm, độ dài ống thông có gắn stent 135cm | N06.02.050.077.000011 | SEPX-8-30-135 |  |  |  |  | Khung giá đỡ mạch cảnh (Stent) tự giãn nở bằng nitinol nhớ hình, đường kính 8 mm, chiều dài 30 mm, độ dài ống thông có gắn stent 135cm | N06.02.050.077.000011 | SEPX-8-30-135 |  | 1 cái/hộp | Cái | 3 | 31500000 | 94500000 | Công ty TNHH thương mại và tổng hợp Vinatrading
894 | G177 | N06.02.030 |  |  |  | EV3 Inc/ Mỹ | EV3 Inc | Mỹ | Khung giá đỡ mạch cảnh (Stent) tự giãn nở bằng nitinol nhớ hình, đường kính 8 mm, chiều dài 40 mm, độ dài ống thông có gắn stent 135cm | N06.02.050.077.000012 | SEPX-8-40-135 |  |  |  |  | Khung giá đỡ mạch cảnh (Stent) tự giãn nở bằng nitinol nhớ hình, đường kính 8 mm, chiều dài 40 mm, độ dài ống thông có gắn stent 135cm | N06.02.050.077.000012 | SEPX-8-40-135 |  | 1 cái/hộp | Cái | 3 | 31500000 | 94500000 | Công ty TNHH thương mại và tổng hợp Vinatrading
895 | G177 | N06.02.030 |  |  |  | EV3 Inc/ Mỹ | EV3 Inc | Mỹ | Khung giá đỡ mạch cảnh (Stent) tự giãn nở bằng nitinol nhớ hình, đường kính 1 đầu 8 mm và 1 đầu 6mm, chiều dài 30 mm, độ dài ống thông có gắn stent 135cm | N06.02.050.077.000013 | SEPX-8-6-30-135 |  |  |  |  | Khung giá đỡ mạch cảnh (Stent) tự giãn nở bằng nitinol nhớ hình, đường kính 1 đầu 8 mm và 1 đầu 6mm, chiều dài 30 mm, độ dài ống thông có gắn stent 135cm | N06.02.050.077.000013 | SEPX-8-6-30-135 |  | 1 cái/hộp | Cái | 3 | 31500000 | 94500000 | Công ty TNHH thương mại và tổng hợp Vinatrading
896 | G177 | N06.02.030 |  |  |  | EV3 Inc/ Mỹ | EV3 Inc | Mỹ | Khung giá đỡ mạch cảnh (Stent) tự giãn nở bằng nitinol nhớ hình, đường kính 1 đầu 8 mm và 1 đầu 6mm, chiều dài 40 mm, độ dài ống thông có gắn stent 135cm | N06.02.050.077.000014 | SEPX-8-6-40-135 |  |  |  |  | Khung giá đỡ mạch cảnh (Stent) tự giãn nở bằng nitinol nhớ hình, đường kính 1 đầu 8 mm và 1 đầu 6mm, chiều dài 40 mm, độ dài ống thông có gắn stent 135cm | N06.02.050.077.000014 | SEPX-8-6-40-135 |  | 1 cái/hộp | Cái | 3 | 31500000 | 94500000 | Công ty TNHH thương mại và tổng hợp Vinatrading
897 | G177 | N06.02.030 |  |  |  | EV3 Inc/ Mỹ | EV3 Inc | Mỹ | Khung giá đỡ mạch cảnh (Stent) tự giãn nở bằng nitinol nhớ hình, đường kính 9 mm, chiều dài 30 mm, độ dài ống thông có gắn stent 135cm | N06.02.050.077.000015 | SEPX-9-30-135 |  |  |  |  | Khung giá đỡ mạch cảnh (Stent) tự giãn nở bằng nitinol nhớ hình, đường kính 9 mm, chiều dài 30 mm, độ dài ống thông có gắn stent 135cm | N06.02.050.077.000015 | SEPX-9-30-135 |  | 1 cái/hộp | Cái | 3 | 31500000 | 94500000 | Công ty TNHH thương mại và tổng hợp Vinatrading
898 | G177 | N06.02.030 |  |  |  | EV3 Inc/ Mỹ | EV3 Inc | Mỹ | Khung giá đỡ mạch cảnh (Stent) tự giãn nở bằng nitinol nhớ hình, đường kính 9 mm, chiều dài 40 mm, độ dài ống thông có gắn stent 135cm | N06.02.050.077.000016 | SEPX-9-40-135 |  |  |  |  | Khung giá đỡ mạch cảnh (Stent) tự giãn nở bằng nitinol nhớ hình, đường kính 9 mm, chiều dài 40 mm, độ dài ống thông có gắn stent 135cm | N06.02.050.077.000016 | SEPX-9-40-135 |  | 1 cái/hộp | Cái | 3 | 31500000 | 94500000 | Công ty TNHH thương mại và tổng hợp Vinatrading
899 | G177 | N06.02.030 |  |  |  | EV3 Inc/ Mỹ | EV3 Inc | Mỹ | Stent tự giãn nở bằng nitinol nhớ hình, đường kính10 mm, chiều dài 80mm, độ dài ống thông có gắn stent 80cm | N06.02.090.077.000001 | SERB-10-80-80 |  |  |  |  | Stent tự giãn nở bằng nitinol nhớ hình, đường kính10 mm, chiều dài 80mm, độ dài ống thông có gắn stent 80cm | N06.02.090.077.000001 | SERB-10-80-80 |  | 1 cái/hộp | Cái | 3 | 31500000 | 94500000 | Công ty TNHH thương mại và tổng hợp Vinatrading
900 | G177 | N06.02.030 |  |  |  | EV3 Inc/ Mỹ | EV3 Inc | Mỹ | Stent tự giãn nở bằng nitinol nhớ hình, đường kính10 mm, chiều dài 60mm, độ dài ống thông có gắn stent 80cm | N06.02.090.077.000002 | SERB-10-60-80 |  |  |  |  | Stent tự giãn nở bằng nitinol nhớ hình, đường kính10 mm, chiều dài 60mm, độ dài ống thông có gắn stent 80cm | N06.02.090.077.000002 | SERB-10-60-80 |  | 1 cái/hộp | Cái | 3 | 31500000 | 94500000 | Công ty TNHH thương mại và tổng hợp Vinatrading
901 | G177 | N06.02.030 |  |  |  | EV3 Inc/ Mỹ | EV3 Inc | Mỹ | Stent tự giãn nở bằng nitinol nhớ hình, đường kính 9 mm, chiều dài 60mm, độ dài ống thông có gắn stent 120 cm | N06.02.090.077.000003 | SERP65-09-60-120 |  |  |  |  | Stent tự giãn nở bằng nitinol nhớ hình, đường kính 9 mm, chiều dài 60mm, độ dài ống thông có gắn stent 120 cm | N06.02.090.077.000003 | SERP65-09-60-120 |  | 1 cái/hộp | Cái | 3 | 31500000 | 94500000 | Công ty TNHH thương mại và tổng hợp Vinatrading
902 | G177 | N06.02.030 |  |  |  | EV3 Inc/ Mỹ | EV3 Inc | Mỹ | Stent tự giãn nở bằng nitinol nhớ hình, đường kính 9 mm, chiều dài 60mm, độ dài ống thông có gắn stent 80 cm | N06.02.090.077.000004 | SERP65-09-60-80 |  |  |  |  | Stent tự giãn nở bằng nitinol nhớ hình, đường kính 9 mm, chiều dài 60mm, độ dài ống thông có gắn stent 80 cm | N06.02.090.077.000004 | SERP65-09-60-80 |  | 1 cái/hộp | Cái | 3 | 31500000 | 94500000 | Công ty TNHH thương mại và tổng hợp Vinatrading
903 | G177 | N06.02.030 |  |  |  | EV3 Inc/ Mỹ | EV3 Inc | Mỹ | Stent tự giãn nở bằng nitinol nhớ hình, đường kính 9 mm, chiều dài 80mm, độ dài ống thông có gắn stent 120 cm | N06.02.090.077.000005 | SERP65-09-80-120 |  |  |  |  | Stent tự giãn nở bằng nitinol nhớ hình, đường kính 9 mm, chiều dài 80mm, độ dài ống thông có gắn stent 120 cm | N06.02.090.077.000005 | SERP65-09-80-120 |  | 1 cái/hộp | Cái | 3 | 31500000 | 94500000 | Công ty TNHH thương mại và tổng hợp Vinatrading
904 | G177 | N06.02.030 |  |  |  | EV3 Inc/ Mỹ | EV3 Inc | Mỹ | Stent tự giãn nở bằng nitinol nhớ hình, đường kính 9 mm, chiều dài 80 mm, độ dài ống thông có gắn stent 80 cm | N06.02.090.077.000006 | SERP65-09-80-80 |  |  |  |  | Stent tự giãn nở bằng nitinol nhớ hình, đường kính 9 mm, chiều dài 80 mm, độ dài ống thông có gắn stent 80 cm | N06.02.090.077.000006 | SERP65-09-80-80 |  | 1 cái/hộp | Cái | 3 | 31500000 | 94500000 | Công ty TNHH thương mại và tổng hợp Vinatrading
905 | G177 | N06.02.030 |  |  |  | EV3 Inc/ Mỹ | EV3 Inc | Mỹ | Stent tự giãn nở bằng nitinol nhớ hình, đường kính 10 mm, chiều dài 60 mm, độ dài ống thông có gắn stent 120 cm | N06.02.090.077.000007 | SERP65-10-60-120 |  |  |  |  | Stent tự giãn nở bằng nitinol nhớ hình, đường kính 10 mm, chiều dài 60 mm, độ dài ống thông có gắn stent 120 cm | N06.02.090.077.000007 | SERP65-10-60-120 |  | 1 cái/hộp | Cái | 3 | 31500000 | 94500000 | Công ty TNHH thương mại và tổng hợp Vinatrading
906 | G177 | N06.02.030 |  |  |  | EV3 Inc/ Mỹ | EV3 Inc | Mỹ | Stent tự giãn nở bằng nitinol nhớ hình, đường kính 9 mm, chiều dài 60 mm, độ dài ống thông có gắn stent 120 cm | N06.02.090.077.000008 | SERP65-9-60-120 |  |  |  |  | Stent tự giãn nở bằng nitinol nhớ hình, đường kính 9 mm, chiều dài 60 mm, độ dài ống thông có gắn stent 120 cm | N06.02.090.077.000008 | SERP65-9-60-120 |  | 1 cái/hộp | Cái | 3 | 31500000 | 94500000 | Công ty TNHH thương mại và tổng hợp Vinatrading
907 | G177 | N06.02.030 |  |  |  | EV3 Inc/ Mỹ | EV3 Inc | Mỹ | Stent tự giãn nở bằng nitinol nhớ hình, đường kính 10 mm, chiều dài 80 mm, độ dài ống thông có gắn stent 120 cm | N06.02.090.077.000009 | SERP65-10-80-120 |  |  |  |  | Stent tự giãn nở bằng nitinol nhớ hình, đường kính 10 mm, chiều dài 80 mm, độ dài ống thông có gắn stent 120 cm | N06.02.090.077.000009 | SERP65-10-80-120 |  | 1 cái/hộp | Cái | 3 | 31500000 | 94500000 | Công ty TNHH thương mại và tổng hợp Vinatrading
908 | G177 | N06.02.030 |  |  |  | EV3 Inc/ Mỹ | EV3 Inc | Mỹ | Stent tự giãn nở bằng nitinol nhớ hình, đường kính 9 mm, chiều dài 80 mm, độ dài ống thông có gắn stent 120 cm | N06.02.090.077.000010 | SERP65-9-80-120 |  |  |  |  | Stent tự giãn nở bằng nitinol nhớ hình, đường kính 9 mm, chiều dài 80 mm, độ dài ống thông có gắn stent 120 cm | N06.02.090.077.000010 | SERP65-9-80-120 |  | 1 cái/hộp | Cái | 3 | 31500000 | 94500000 | Công ty TNHH thương mại và tổng hợp Vinatrading
909 | G177 | N06.02.030 |  |  |  | EV3 Inc/ Mỹ | EV3 Inc | Mỹ | Stent tự giãn nở bằng nitinol nhớ hình, đường kính10 mm, chiều dài 60mm, độ dài ống thông có gắn stent 80cm | N06.02.040.077.000001 | PRP35-06-100-120 |  |  |  |  | Stent tự giãn nở bằng nitinol nhớ hình, đường kính10 mm, chiều dài 60mm, độ dài ống thông có gắn stent 80cm | N06.02.040.077.000001 | PRP35-06-100-120 |  | 1 cái/hộp | Cái | 3 | 31500000 | 94500000 | Công ty TNHH thương mại và tổng hợp Vinatrading
910 | G177 | N06.02.030 |  |  |  | EV3 Inc/ Mỹ | EV3 Inc | Mỹ | Stent tự giãn nở bằng nitinol nhớ hình, đường kính 6 mm, chiều dài 120 mm, độ dài ống thông có gắn stent 120 cm | N06.02.040.077.000002 | PRP35-06-120-120 |  |  |  |  | Stent tự giãn nở bằng nitinol nhớ hình, đường kính 6 mm, chiều dài 120 mm, độ dài ống thông có gắn stent 120 cm | N06.02.040.077.000002 | PRP35-06-120-120 |  | 1 cái/hộp | Cái | 3 | 31500000 | 94500000 | Công ty TNHH thương mại và tổng hợp Vinatrading
911 | G177 | N06.02.030 |  |  |  | EV3 Inc/ Mỹ | EV3 Inc | Mỹ | Stent tự giãn nở bằng nitinol nhớ hình, đường kính 6 mm, chiều dài 150 mm, độ dài ống thông có gắn stent 120 cm | N06.02.040.077.000003 | PRP35-06-150-120 |  |  |  |  | Stent tự giãn nở bằng nitinol nhớ hình, đường kính 6 mm, chiều dài 150 mm, độ dài ống thông có gắn stent 120 cm | N06.02.040.077.000003 | PRP35-06-150-120 |  | 1 cái/hộp | Cái | 3 | 31500000 | 94500000 | Công ty TNHH thương mại và tổng hợp Vinatrading
912 | G177 | N06.02.030 |  |  |  | EV3 Inc/ Mỹ | EV3 Inc | Mỹ | Stent tự giãn nở bằng nitinol nhớ hình, đường kính 7 mm, chiều dài 80 mm, độ dài ống thông có gắn stent 120 cm | N06.02.040.077.000004 | PRP35-07-080-120 |  |  |  |  | Stent tự giãn nở bằng nitinol nhớ hình, đường kính 7 mm, chiều dài 80 mm, độ dài ống thông có gắn stent 120 cm | N06.02.040.077.000004 | PRP35-07-080-120 |  | 1 cái/hộp | Cái | 3 | 31500000 | 94500000 | Công ty TNHH thương mại và tổng hợp Vinatrading
913 | G177 | N06.02.030 |  |  |  | EV3 Inc/ Mỹ | EV3 Inc | Mỹ | Stent tự giãn nở bằng nitinol nhớ hình, đường kính 7 mm, chiều dài 100 mm, độ dài ống thông có gắn stent 120 cm | N06.02.040.077.000005 | PRP35-07-100-120 |  |  |  |  | Stent tự giãn nở bằng nitinol nhớ hình, đường kính 7 mm, chiều dài 100 mm, độ dài ống thông có gắn stent 120 cm | N06.02.040.077.000005 | PRP35-07-100-120 |  | 1 cái/hộp | Cái | 3 | 31500000 | 94500000 | Công ty TNHH thương mại và tổng hợp Vinatrading
914 | G177 | N06.02.030 |  |  |  | EV3 Inc/ Mỹ | EV3 Inc | Mỹ | Stent tự giãn nở bằng nitinol nhớ hình, đường kính 7 mm, chiều dài 120 mm, độ dài ống thông có gắn stent 120 cm | N06.02.040.077.000006 | PRP35-07-120-120 |  |  |  |  | Stent tự giãn nở bằng nitinol nhớ hình, đường kính 7 mm, chiều dài 120 mm, độ dài ống thông có gắn stent 120 cm | N06.02.040.077.000006 | PRP35-07-120-120 |  | 1 cái/hộp | Cái | 3 | 31500000 | 94500000 | Công ty TNHH thương mại và tổng hợp Vinatrading
915 | G177 | N06.02.030 |  |  |  | EV3 Inc/ Mỹ | EV3 Inc | Mỹ | Stent tự giãn nở bằng nitinol nhớ hình, đường kính 7 mm, chiều dài 150 mm, độ dài ống thông có gắn stent 120 cm | N06.02.040.077.000007 | PRP35-07-150-120 |  |  |  |  | Stent tự giãn nở bằng nitinol nhớ hình, đường kính 7 mm, chiều dài 150 mm, độ dài ống thông có gắn stent 120 cm | N06.02.040.077.000007 | PRP35-07-150-120 |  | 1 cái/hộp | Cái | 3 | 31500000 | 94500000 | Công ty TNHH thương mại và tổng hợp Vinatrading
916 | G177 | N06.02.030 |  |  |  | EV3 Inc/ Mỹ | EV3 Inc | Mỹ | Stent tự giãn nở bằng nitinol nhớ hình, đường kính 8 mm, chiều dài 60 mm, độ dài ống thông có gắn stent 120 cm | N06.02.040.077.000008 | PRP35-08-060-120 |  |  |  |  | Stent tự giãn nở bằng nitinol nhớ hình, đường kính 8 mm, chiều dài 60 mm, độ dài ống thông có gắn stent 120 cm | N06.02.040.077.000008 | PRP35-08-060-120 |  | 1 cái/hộp | Cái | 3 | 31500000 | 94500000 | Công ty TNHH thương mại và tổng hợp Vinatrading
917 | G177 | N06.02.030 |  |  |  | EV3 Inc/ Mỹ | EV3 Inc | Mỹ | Stent tự giãn nở bằng nitinol nhớ hình, đường kính 8 mm, chiều dài 80 mm, độ dài ống thông có gắn stent 120 cm | N06.02.040.077.000009 | PRP35-08-080-120 |  |  |  |  | Stent tự giãn nở bằng nitinol nhớ hình, đường kính 8 mm, chiều dài 80 mm, độ dài ống thông có gắn stent 120 cm | N06.02.040.077.000009 | PRP35-08-080-120 |  | 1 cái/hộp | Cái | 3 | 31500000 | 94500000 | Công ty TNHH thương mại và tổng hợp Vinatrading
918 | G177 | N06.02.030 |  |  |  | EV3 Inc/ Mỹ | EV3 Inc | Mỹ | Stent tự giãn nở bằng nitinol nhớ hình, đường kính 6 mm, chiều dài 100 mm, độ dài ống thông có gắn stent 120 cm | N06.02.040.077.000010 | PRP35-08-100-120 |  |  |  |  | Stent tự giãn nở bằng nitinol nhớ hình, đường kính 6 mm, chiều dài 100 mm, độ dài ống thông có gắn stent 120 cm | N06.02.040.077.000010 | PRP35-08-100-120 |  | 1 cái/hộp | Cái | 3 | 31500000 | 94500000 | Công ty TNHH thương mại và tổng hợp Vinatrading
919 | G177 | N06.02.030 |  |  |  | EV3 Inc/ Mỹ | EV3 Inc | Mỹ | Stent tự giãn nở bằng nitinol nhớ hình, đường kính 8 mm, chiều dài 120 mm, độ dài ống thông có gắn stent 80 cm | N06.02.040.077.000011 | PRP35-08-120-080 |  |  |  |  | Stent tự giãn nở bằng nitinol nhớ hình, đường kính 8 mm, chiều dài 120 mm, độ dài ống thông có gắn stent 80 cm | N06.02.040.077.000011 | PRP35-08-120-080 |  | 1 cái/hộp | Cái | 3 | 31500000 | 94500000 | Công ty TNHH thương mại và tổng hợp Vinatrading
920 | G177 | N06.02.030 |  |  |  | EV3 Inc/ Mỹ | EV3 Inc | Mỹ | Stent tự giãn nở bằng nitinol nhớ hình, đường kính 8 mm, chiều dài 120 mm, độ dài ống thông có gắn stent 120 cm | N06.02.040.077.000012 | PRP35-08-120-120 |  |  |  |  | Stent tự giãn nở bằng nitinol nhớ hình, đường kính 8 mm, chiều dài 120 mm, độ dài ống thông có gắn stent 120 cm | N06.02.040.077.000012 | PRP35-08-120-120 |  | 1 cái/hộp | Cái | 3 | 31500000 | 94500000 | Công ty TNHH thương mại và tổng hợp Vinatrading
921 | G177 | N06.02.030 |  |  |  | EV3 Inc/ Mỹ | EV3 Inc | Mỹ | Stent tự giãn nở bằng nitinol nhớ hình, đường kính 8 mm, chiều dài 150 mm, độ dài ống thông có gắn stent 120 cm | N06.02.040.077.000013 | PRP35-08-150-120 |  |  |  |  | Stent tự giãn nở bằng nitinol nhớ hình, đường kính 8 mm, chiều dài 150 mm, độ dài ống thông có gắn stent 120 cm | N06.02.040.077.000013 | PRP35-08-150-120 |  | 1 cái/hộp | Cái | 3 | 31500000 | 94500000 | Công ty TNHH thương mại và tổng hợp Vinatrading
922 | G177 | N06.02.030 |  |  |  | EV3 Inc/ Mỹ | EV3 Inc | Mỹ | Stent tự giãn nở bằng nitinol nhớ hình, đường kính 6 mm, chiều dài 200 mm, độ dài ống thông có gắn stent 120 cm | N06.02.040.077.000014 | PRP35DR-06-200-120 |  |  |  |  | Stent tự giãn nở bằng nitinol nhớ hình, đường kính 6 mm, chiều dài 200 mm, độ dài ống thông có gắn stent 120 cm | N06.02.040.077.000014 | PRP35DR-06-200-120 |  | 1 cái/hộp | Cái | 3 | 31500000 | 94500000 | Công ty TNHH thương mại và tổng hợp Vinatrading
923 | G177 | N06.02.030 |  |  |  | EV3 Inc/ Mỹ | EV3 Inc | Mỹ | Stent tự giãn nở bằng nitinol nhớ hình, đường kính 7 mm, chiều dài 200 mm, độ dài ống thông có gắn stent 120 cm | N06.02.040.077.000015 | PRP35DR-07-200-120 |  |  |  |  | Stent tự giãn nở bằng nitinol nhớ hình, đường kính 7 mm, chiều dài 200 mm, độ dài ống thông có gắn stent 120 cm | N06.02.040.077.000015 | PRP35DR-07-200-120 |  | 1 cái/hộp | Cái | 3 | 31500000 | 94500000 | Công ty TNHH thương mại và tổng hợp Vinatrading
924 | G177 | N06.02.030 |  |  |  | EV3 Inc/ Mỹ | EV3 Inc | Mỹ | Stent tự giãn nở bằng nitinol nhớ hình, đường kính 8 mm, chiều dài 200 mm, độ dài ống thông có gắn stent 120 cm | N06.02.040.077.000016 | PRP35DR-08-200-120 |  |  |  |  | Stent tự giãn nở bằng nitinol nhớ hình, đường kính 8 mm, chiều dài 200 mm, độ dài ống thông có gắn stent 120 cm | N06.02.040.077.000016 | PRP35DR-08-200-120 |  | 1 cái/hộp | Cái | 3 | 31500000 | 94500000 | Công ty TNHH thương mại và tổng hợp Vinatrading
925 | G184 | N06.02.100 | Khung giá đỡ (stent) động mạch ngoại vi (đùi nông (SFA), khoeo, ...) tự bung | Innova | Stent chất liệu Nitinol, thiết kế với hệ thống tế bào stent đóng ở hai đầu và hệ thống tế bào stent mở ở giữa. Stent có đánh dấu bởi vạch dấu tantalum và 1 phần chắn chắn xạ. Đường kính: 5mm - 8mm. Chiều dài: 20mm - 200mm. | Hãng sản xuất: Boston Scientific; Nước sản xuất: Mỹ | Boston Scientific | Ireland | [7 empty] | Innova | N06.02.100.YYY.ZZZZZZ |  |  | 01 cái/ hộp | Cái | 10 | 33000000 | 330000000 | Công ty TNHH thương mại và dịch vụ Việt Thắng
-2: 926; -3: G184; -4: N06.02.100; -8: Hãng sản xuất: Boston Scientific; Nước sản xuất: Mỹ; -9: Boston Scientific; -10: Ireland |  | Innova-5x20 (mm) | N06.02.100.YYY.ZZZZZZ
-2: 927; -3: G184; -4: N06.02.100; -8: Hãng sản xuất: Boston Scientific; Nước sản xuất: Mỹ; -9: Boston Scientific; -10: Ireland |  | Innova-5x40 (mm) | N06.02.100.YYY.ZZZZZZ
-2: 928; -3: G184; -4: N06.02.100; -8: Hãng sản xuất: Boston Scientific; Nước sản xuất: Mỹ; -9: Boston Scientific; -10: Ireland |  | Innova-5x60 (mm) | N06.02.100.YYY.ZZZZZZ
-2: 929; -3: G184; -4: N06.02.100; -8: Hãng sản xuất: Boston Scientific; Nước sản xuất: Mỹ; -9: Boston Scientific; -10: Ireland |  | Innova-5x80 (mm) | N06.02.100.YYY.ZZZZZZ
-2: 930; -3: G184; -4: N06.02.100; -8: Hãng sản xuất: Boston Scientific; Nước sản xuất: Mỹ; -9: Boston Scientific; -10: Ireland |  | Innova-5x100 (mm) | N06.02.100.YYY.ZZZZZZ
-2: 931; -3: G184; -4: N06.02.100; -8: Hãng sản xuất: Boston Scientific; Nước sản xuất: Mỹ; -9: Boston Scientific; -10: Ireland |  | Innova-5x120 (mm) | N06.02.100.YYY.ZZZZZZ
-2: 932; -3: G184; -4: N06.02.100; -8: Hãng sản xuất: Boston Scientific; Nước sản xuất: Mỹ; -9: Boston Scientific; -10: Ireland |  | Innova-5x150 (mm) | N06.02.100.YYY.ZZZZZZ
-2: 933; -3: G184; -4: N06.02.100; -8: Hãng sản xuất: Boston Scientific; Nước sản xuất: Mỹ; -9: Boston Scientific; -10: Ireland |  | Innova-6x20 (mm) | N06.02.100.YYY.ZZZZZZ
-2: 934; -3: G184; -4: N06.02.100; -8: Hãng sản xuất: Boston Scientific; Nước sản xuất: Mỹ; -9: Boston Scientific; -10: Ireland |  | Innova-6x40 (mm) | N06.02.100.YYY.ZZZZZZ
-2: 935; -3: G184; -4: N06.02.100; -8: Hãng sản xuất: Boston Scientific; Nước sản xuất: Mỹ; -9: Boston Scientific; -10: Ireland |  | Innova-6x60 (mm) | N06.02.100.YYY.ZZZZZZ
-2: 936; -3: G184; -4: N06.02.100; -8: Hãng sản xuất: Boston Scientific; Nước sản xuất: Mỹ; -9: Boston Scientific; -10: Ireland |  | Innova-6x80 (mm) | N06.02.100.YYY.ZZZZZZ
-2: 937; -3: G184; -4: N06.02.100; -8: Hãng sản xuất: Boston Scientific; Nước sản xuất: Mỹ; -9: Boston Scientific; -10: Ireland |  | Innova-6x100 (mm) | N06.02.100.YYY.ZZZZZZ
-2: 938; -3: G184; -4: N06.02.100; -8: Hãng sản xuất: Boston Scientific; Nước sản xuất: Mỹ; -9: Boston Scientific; -10: Ireland |  | Innova-6x120 (mm) | N06.02.100.YYY.ZZZZZZ
-2: 939; -3: G184; -4: N06.02.100; -8: Hãng sản xuất: Boston Scientific; Nước sản xuất: Mỹ; -9: Boston Scientific; -10: Ireland |  | Innova-6x150 (mm) | N06.02.100.YYY.ZZZZZZ
-2: 940; -3: G184; -4: N06.02.100; -8: Hãng sản xuất: Boston Scientific; Nước sản xuất: Mỹ; -9: Boston Scientific; -10: Ireland |  | Innova-7x20 (mm) | N06.02.100.YYY.ZZZZZZ
-2: 941; -3: G184; -4: N06.02.100; -8: Hãng sản xuất: Boston Scientific; Nước sản xuất: Mỹ; -9: Boston Scientific; -10: Ireland |  | Innova-7x40 (mm) | N06.02.100.YYY.ZZZZZZ
-2: 942; -3: G184; -4: N06.02.100; -8: Hãng sản xuất: Boston Scientific; Nước sản xuất: Mỹ; -9: Boston Scientific; -10: Ireland |  | Innova-7x60 (mm) | N06.02.100.YYY.ZZZZZZ
-2: 943; -3: G184; -4: N06.02.100; -8: Hãng sản xuất: Boston Scientific; Nước sản xuất: Mỹ; -9: Boston Scientific; -10: Ireland |  | Innova-7x80 (mm) | N06.02.100.YYY.ZZZZZZ
-2: 944; -3: G184; -4: N06.02.100; -8: Hãng sản xuất: Boston Scientific; Nước sản xuất: Mỹ; -9: Boston Scientific; -10: Ireland |  | Innova-7x100 (mm) | N06.02.100.YYY.ZZZZZZ
-2: 945; -3: G184; -4: N06.02.100; -8: Hãng sản xuất: Boston Scientific; Nước sản xuất: Mỹ; -9: Boston Scientific; -10: Ireland |  | Innova-7x120 (mm) | N06.02.100.YYY.ZZZZZZ
-2: 946; -3: G184; -4: N06.02.100; -8: Hãng sản xuất: Boston Scientific; Nước sản xuất: Mỹ; -9: Boston Scientific; -10: Ireland |  | Innova-7x150 (mm) | N06.02.100.YYY.ZZZZZZ
-2: 947; -3: G184; -4: N06.02.100; -8: Hãng sản xuất: Boston Scientific; Nước sản xuất: Mỹ; -9: Boston Scientific; -10: Ireland |  | Innova-8x20 (mm) | N06.02.100.YYY.ZZZZZZ
-2: 948; -3: G184; -4: N06.02.100; -8: Hãng sản xuất: Boston Scientific; Nước sản xuất: Mỹ; -9: Boston Scientific; -10: Ireland |  | Innova-8x40 (mm) | N06.02.100.YYY.ZZZZZZ
-2: 949; -3: G184; -4: N06.02.100; -8: Hãng sản xuất: Boston Scientific; Nước sản xuất: Mỹ; -9: Boston Scientific; -10: Ireland |  | Innova-8x60 (mm) | N06.02.100.YYY.ZZZZZZ
-2: 950; -3: G184; -4: N06.02.100; -8: Hãng sản xuất: Boston Scientific; Nước sản xuất: Mỹ; -9: Boston Scientific; -10: Ireland |  | Innova-8x80 (mm) | N06.02.100.YYY.ZZZZZZ
-2: 951; -3: G184; -4: N06.02.100; -8: Hãng sản xuất: Boston Scientific; Nước sản xuất: Mỹ; -9: Boston Scientific; -10: Ireland |  | Innova-8x100 (mm) | N06.02.100.YYY.ZZZZZZ
-2: 952; -3: G184; -4: N06.02.100; -8: Hãng sản xuất: Boston Scientific; Nước sản xuất: Mỹ; -9: Boston Scientific; -10: Ireland |  | Innova-8x120 (mm) | N06.02.100.YYY.ZZZZZZ
-2: 953; -3: G184; -4: N06.02.100; -8: Hãng sản xuất: Boston Scientific; Nước sản xuất: Mỹ; -9: Boston Scientific; -10: Ireland |  | Innova-8x150 (mm) | N06.02.100.YYY.ZZZZZZ
954 | G193 | N06.02.100 | Stent nhớ hình ngoại biên tự bung bằng Nitinol | Ivolution | . Stent với độ dày nhỏ nhất từ 180 – 190 µm. OTW 0.035", guide 6F. -Đường kính thân trên là 5.5F, đường kính thân dưới của Catheter 6F. - Các cỡ từ : 5.0, 6.0, 7.0, 8.0, 9.0 10.0mm, Chiều dài 40, 60, 80, 100, 120, 150, 200mm. - Độ dài của Catheter là 80cm và 140cm. Có 4 marker ở đầu Stent giúp quan sát và định vị tốt hơn. - Kết hợp hai hệ thống delivery (dual delivery system) stent giúp thao tác an toàn và dễ dàng hơn ( Cơ chế kép giữa xoay và kéo nhanh). | Life Vascular Devices Biotech S.L (iVascular)/Tây Ban Nha | Life Vascular Devices Biotech S.L (iVascular) | Tây Ban Nha | [7 empty] | Ivolution | N06.02.100.138.ZZZZZZ |  |  | 01 Cái/Hộp | Cái | 5 | 27500000 | 137500000 | Công ty CP thiết bị VTYT Thanh Hóa
-2: 955; -3: G193; -4: N06.02.100; -8: Life Vascular Devices Biotech S.L (iVascular)/Tây Ban Nha; -9: Life Vascular Devices Biotech S.L (iVascular); -10: Tây Ban Nha |  | Ivolution-5.0x40 (mm) | N06.02.100.138.ZZZZZZ
-2: 956; -3: G193; -4: N06.02.100; -8: Life Vascular Devices Biotech S.L (iVascular)/Tây Ban Nha; -9: Life Vascular Devices Biotech S.L (iVascular); -10: Tây Ban Nha |  | Ivolution-5.0x60 (mm) | N06.02.100.138.ZZZZZZ
-2: 957; -3: G193; -4: N06.02.100; -8: Life Vascular Devices Biotech S.L (iVascular)/Tây Ban Nha; -9: Life Vascular Devices Biotech S.L (iVascular); -10: Tây Ban Nha |  | Ivolution-5.0x80 (mm) | N06.02.100.138.ZZZZZZ
-2: 958; -3: G193; -4: N06.02.100; -8: Life Vascular Devices Biotech S.L (iVascular)/Tây Ban Nha; -9: Life Vascular Devices Biotech S.L (iVascular); -10: Tây Ban Nha |  | Ivolution-5.0x100 (mm) | N06.02.100.138.ZZZZZZ
-2: 959; -3: G193; -4: N06.02.100; -8: Life Vascular Devices Biotech S.L (iVascular)/Tây Ban Nha; -9: Life Vascular Devices Biotech S.L (iVascular); -10: Tây Ban Nha |  | Ivolution-5.0x120 (mm) | N06.02.100.138.ZZZZZZ
-2: 960; -3: G193; -4: N06.02.100; -8: Life Vascular Devices Biotech S.L (iVascular)/Tây Ban Nha; -9: Life Vascular Devices Biotech S.L (iVascular); -10: Tây Ban Nha |  | Ivolution-5.0x150 (mm) | N06.02.100.138.ZZZZZZ
-2: 961; -3: G193; -4: N06.02.100; -8: Life Vascular Devices Biotech S.L (iVascular)/Tây Ban Nha; -9: Life Vascular Devices Biotech S.L (iVascular); -10: Tây Ban Nha |  | Ivolution-5.0x200 (mm) | N06.02.100.138.ZZZZZZ
-2: 962; -3: G193; -4: N06.02.100; -8: Life Vascular Devices Biotech S.L (iVascular)/Tây Ban Nha; -9: Life Vascular Devices Biotech S.L (iVascular); -10: Tây Ban Nha |  | Ivolution-6.0x40 (mm) | N06.02.100.138.ZZZZZZ
-2: 963; -3: G193; -4: N06.02.100; -8: Life Vascular Devices Biotech S.L (iVascular)/Tây Ban Nha; -9: Life Vascular Devices Biotech S.L (iVascular); -10: Tây Ban Nha |  | Ivolution-6.0x60 (mm) | N06.02.100.138.ZZZZZZ
-2: 964; -3: G193; -4: N06.02.100; -8: Life Vascular Devices Biotech S.L (iVascular)/Tây Ban Nha; -9: Life Vascular Devices Biotech S.L (iVascular); -10: Tây Ban Nha |  | Ivolution-6.0x80 (mm) | N06.02.100.138.ZZZZZZ
-2: 965; -3: G193; -4: N06.02.100; -8: Life Vascular Devices Biotech S.L (iVascular)/Tây Ban Nha; -9: Life Vascular Devices Biotech S.L (iVascular); -10: Tây Ban Nha |  | Ivolution-6.0x100 (mm) | N06.02.100.138.ZZZZZZ
-2: 966; -3: G193; -4: N06.02.100; -8: Life Vascular Devices Biotech S.L (iVascular)/Tây Ban Nha; -9: Life Vascular Devices Biotech S.L (iVascular); -10: Tây Ban Nha |  | Ivolution-6.0x120 (mm) | N06.02.100.138.ZZZZZZ
-2: 967; -3: G193; -4: N06.02.100; -8: Life Vascular Devices Biotech S.L (iVascular)/Tây Ban Nha; -9: Life Vascular Devices Biotech S.L (iVascular); -10: Tây Ban Nha |  | Ivolution-6.0x150 (mm) | N06.02.100.138.ZZZZZZ
-2: 968; -3: G193; -4: N06.02.100; -8: Life Vascular Devices Biotech S.L (iVascular)/Tây Ban Nha; -9: Life Vascular Devices Biotech S.L (iVascular); -10: Tây Ban Nha |  | Ivolution-6.0x200 (mm) | N06.02.100.138.ZZZZZZ
-2: 969; -3: G193; -4: N06.02.100; -8: Life Vascular Devices Biotech S.L (iVascular)/Tây Ban Nha; -9: Life Vascular Devices Biotech S.L (iVascular); -10: Tây Ban Nha |  | Ivolution-7.0x40 (mm) | N06.02.100.138.ZZZZZZ
-2: 970; -3: G193; -4: N06.02.100; -8: Life Vascular Devices Biotech S.L (iVascular)/Tây Ban Nha; -9: Life Vascular Devices Biotech S.L (iVascular); -10: Tây Ban Nha |  | Ivolution-7.0x60 (mm) | N06.02.100.138.ZZZZZZ
-2: 971; -3: G193; -4: N06.02.100; -8: Life Vascular Devices Biotech S.L (iVascular)/Tây Ban Nha; -9: Life Vascular Devices Biotech S.L (iVascular); -10: Tây Ban Nha |  | Ivolution-7.0x80 (mm) | N06.02.100.138.ZZZZZZ
-2: 972; -3: G193; -4: N06.02.100; -8: Life Vascular Devices Biotech S.L (iVascular)/Tây Ban Nha; -9: Life Vascular Devices Biotech S.L (iVascular); -10: Tây Ban Nha |  | Ivolution-7.0x100 (mm) | N06.02.100.138.ZZZZZZ
-2: 973; -3: G193; -4: N06.02.100; -8: Life Vascular Devices Biotech S.L (iVascular)/Tây Ban Nha; -9: Life Vascular Devices Biotech S.L (iVascular); -10: Tây Ban Nha |  | Ivolution-7.0x120 (mm) | N06.02.100.138.ZZZZZZ
-2: 974; -3: G193; -4: N06.02.100; -8: Life Vascular Devices Biotech S.L (iVascular)/Tây Ban Nha; -9: Life Vascular Devices Biotech S.L (iVascular); -10: Tây Ban Nha |  | Ivolution-7.0x150 (mm) | N06.02.100.138.ZZZZZZ
-2: 975; -3: G193; -4: N06.02.100; -8: Life Vascular Devices Biotech S.L (iVascular)/Tây Ban Nha; -9: Life Vascular Devices Biotech S.L (iVascular); -10: Tây Ban Nha |  | Ivolution-7.0x200 (mm) | N06.02.100.138.ZZZZZZ
-2: 976; -3: G193; -4: N06.02.100; -8: Life Vascular Devices Biotech S.L (iVascular)/Tây Ban Nha; -9: Life Vascular Devices Biotech S.L (iVascular); -10: Tây Ban Nha |  | Ivolution-8.0x40 (mm) | N06.02.100.138.ZZZZZZ
-2: 977; -3: G193; -4: N06.02.100; -8: Life Vascular Devices Biotech S.L (iVascular)/Tây Ban Nha; -9: Life Vascular Devices Biotech S.L (iVascular); -10: Tây Ban Nha |  | Ivolution-8.0x60 (mm) | N06.02.100.138.ZZZZZZ
-2: 978; -3: G193; -4: N06.02.100; -8: Life Vascular Devices Biotech S.L (iVascular)/Tây Ban Nha; -9: Life Vascular Devices Biotech S.L (iVascular); -10: Tây Ban Nha |  | Ivolution-8.0x80 (mm) | N06.02.100.138.ZZZZZZ
-2: 979; -3: G193; -4: N06.02.100; -8: Life Vascular Devices Biotech S.L (iVascular)/Tây Ban Nha; -9: Life Vascular Devices Biotech S.L (iVascular); -10: Tây Ban Nha |  | Ivolution-8.0x100 (mm) | N06.02.100.138.ZZZZZZ
-2: 980; -3: G193; -4: N06.02.100; -8: Life Vascular Devices Biotech S.L (iVascular)/Tây Ban Nha; -9: Life Vascular Devices Biotech S.L (iVascular); -10: Tây Ban Nha |  | Ivolution-8.0x120 (mm) | N06.02.100.138.ZZZZZZ
-2: 981; -3: G193; -4: N06.02.100; -8: Life Vascular Devices Biotech S.L (iVascular)/Tây Ban Nha; -9: Life Vascular Devices Biotech S.L (iVascular); -10: Tây Ban Nha |  | Ivolution-8.0x150 (mm) | N06.02.100.138.ZZZZZZ
-2: 982; -3: G193; -4: N06.02.100; -8: Life Vascular Devices Biotech S.L (iVascular)/Tây Ban Nha; -9: Life Vascular Devices Biotech S.L (iVascular); -10: Tây Ban Nha |  | Ivolution-8.0x200 (mm) | N06.02.100.138.ZZZZZZ
-2: 983; -3: G193; -4: N06.02.100; -8: Life Vascular Devices Biotech S.L (iVascular)/Tây Ban Nha; -9: Life Vascular Devices Biotech S.L (iVascular); -10: Tây Ban Nha |  | Ivolution-9.0x40 (mm) | N06.02.100.138.ZZZZZZ
-2: 984; -3: G193; -4: N06.02.100; -8: Life Vascular Devices Biotech S.L (iVascular)/Tây Ban Nha; -9: Life Vascular Devices Biotech S.L (iVascular); -10: Tây Ban Nha |  | Ivolution-9.0x60 (mm) | N06.02.100.138.ZZZZZZ
-2: 985; -3: G193; -4: N06.02.100; -8: Life Vascular Devices Biotech S.L (iVascular)/Tây Ban Nha; -9: Life Vascular Devices Biotech S.L (iVascular); -10: Tây Ban Nha |  | Ivolution-9.0x80 (mm) | N06.02.100.138.ZZZZZZ
-2: 986; -3: G193; -4: N06.02.100; -8: Life Vascular Devices Biotech S.L (iVascular)/Tây Ban Nha; -9: Life Vascular Devices Biotech S.L (iVascular); -10: Tây Ban Nha |  | Ivolution-9.0x100 (mm) | N06.02.100.138.ZZZZZZ
-2: 987; -3: G193; -4: N06.02.100; -8: Life Vascular Devices Biotech S.L (iVascular)/Tây Ban Nha; -9: Life Vascular Devices Biotech S.L (iVascular); -10: Tây Ban Nha |  | Ivolution-9.0x120 (mm) | N06.02.100.138.ZZZZZZ
-2: 988; -3: G193; -4: N06.02.100; -8: Life Vascular Devices Biotech S.L (iVascular)/Tây Ban Nha; -9: Life Vascular Devices Biotech S.L (iVascular); -10: Tây Ban Nha |  | Ivolution-9.0x150 (mm) | N06.02.100.138.ZZZZZZ
-2: 989; -3: G193; -4: N06.02.100; -8: Life Vascular Devices Biotech S.L (iVascular)/Tây Ban Nha; -9: Life Vascular Devices Biotech S.L (iVascular); -10: Tây Ban Nha |  | Ivolution-9.0x200 (mm) | N06.02.100.138.ZZZZZZ
-2: 990; -3: G193; -4: N06.02.100; -8: Life Vascular Devices Biotech S.L (iVascular)/Tây Ban Nha; -9: Life Vascular Devices Biotech S.L (iVascular); -10: Tây Ban Nha |  | Ivolution-10.0x40 (mm) | N06.02.100.138.ZZZZZZ
-2: 991; -3: G193; -4: N06.02.100; -8: Life Vascular Devices Biotech S.L (iVascular)/Tây Ban Nha; -9: Life Vascular Devices Biotech S.L (iVascular); -10: Tây Ban Nha |  | Ivolution-10.0x60 (mm) | N06.02.100.138.ZZZZZZ
-2: 992; -3: G193; -4: N06.02.100; -8: Life Vascular Devices Biotech S.L (iVascular)/Tây Ban Nha; -9: Life Vascular Devices Biotech S.L (iVascular); -10: Tây Ban Nha |  | Ivolution-10.0x80 (mm) | N06.02.100.138.ZZZZZZ
-2: 993; -3: G193; -4: N06.02.100; -8: Life Vascular Devices Biotech S.L (iVascular)/Tây Ban Nha; -9: Life Vascular Devices Biotech S.L (iVascular); -10: Tây Ban Nha |  | Ivolution-10.0x100 (mm) | N06.02.100.138.ZZZZZZ
-2: 994; -3: G193; -4: N06.02.100; -8: Life Vascular Devices Biotech S.L (iVascular)/Tây Ban Nha; -9: Life Vascular Devices Biotech S.L (iVascular); -10: Tây Ban Nha |  | Ivolution-10.0x120 (mm) | N06.02.100.138.ZZZZZZ
-2: 995; -3: G193; -4: N06.02.100; -8: Life Vascular Devices Biotech S.L (iVascular)/Tây Ban Nha; -9: Life Vascular Devices Biotech S.L (iVascular); -10: Tây Ban Nha |  | Ivolution-10.0x150 (mm) | N06.02.100.138.ZZZZZZ
-2: 996; -3: G193; -4: N06.02.100; -8: Life Vascular Devices Biotech S.L (iVascular)/Tây Ban Nha; -9: Life Vascular Devices Biotech S.L (iVascular); -10: Tây Ban Nha |  | Ivolution-10.0x200 (mm) | N06.02.100.138.ZZZZZZ
997 | G194 | N06.02.040 | Khung giá đỡ động mạch ngoại biên | Khung giá đỡ LifeStent các cỡ | * Stent bằng nitinol, tự nở, thiết kế xoắn ốc *Stent có tổng cộng 12 điểm đánh dấu cản quang ở mỗi đầu cuối. *Stent ổn định hiệu quả tới 3 năm đường kính: 5-10 mm; chiều dài stent: 20, 30, 40, 60, 80,100, 120, 150, 170mm; chiều dài catheter: 80; 130cm; tương thích với sheath 6F, guidewire: 0.035". | Angiomed GmbH &Co. Medizintechnik/ Đức | Angiomed GmbH &Co.Medizintechnik | Đức | [7 empty] | Khung giá đỡ LifeStent các cỡ | N06.02.040.YYY.ZZZZZZ |  |  | Hộp/1cái | Cái | 5 | 31500000 | 157500000 | Công ty TNHH Aeonmed VN
-2: 998; -3: G194; -4: N06.02.040; -8: Angiomed GmbH &Co. Medizintechnik/ Đức |  | Khung giá đỡ LifeStent các cỡ - 5mm | N06.02.040.420.XXXXXX
-2: 999; -3: G194; -4: N06.02.040; -8: Angiomed GmbH &Co. Medizintechnik/ Đức |  | Khung giá đỡ LifeStent các cỡ - 6mm | N06.02.040.420.XXXXXX
-2: 1000; -3: G194; -4: N06.02.040; -8: Angiomed GmbH &Co. Medizintechnik/ Đức |  | Khung giá đỡ LifeStent các cỡ - 7mm | N06.02.040.420.XXXXXX
-2: 1001; -3: G194; -4: N06.02.040; -8: Angiomed GmbH &Co. Medizintechnik/ Đức |  | Khung giá đỡ LifeStent các cỡ - 8mm | N06.02.040.420.XXXXXX
-2: 1002; -3: G194; -4: N06.02.040; -8: Angiomed GmbH &Co. Medizintechnik/ Đức |  | Khung giá đỡ LifeStent các cỡ - 9mm | N06.02.040.420.XXXXXX
-2: 1003; -3: G194; -4: N06.02.040; -8: Angiomed GmbH &Co. Medizintechnik/ Đức |  | Khung giá đỡ LifeStent các cỡ - 10mm | N06.02.040.420.XXXXXX
1004 | G160 | N06.02.040 | Khung giá đỡ động mạch chậu các cỡ | Khung giá đỡ mạch chậu Easy HiFlype Carbostent | Khung giá đỡ động mạch ngoại biên có độ dày 190 Micromet - Thiết kế Nitinol tự nở, có thể uốn theo đường đi của mạch máu - Được phủ lớp iCarbofilm không thấm ion kim loại giúp chống phản ứng dị ứng với khung giá đỡ - Có 6 dấu mốc Tantan chắn bức xạ tại đầu mỗi ống thông (mỗi đầu 3 dấu mốc) - Cấu trúc nhiều ô giúp Stent mềm dẻo linh hoạt, giảm ma sát, áp sát thành mạch - Thiết kế cho phép sử dụng bằng một tay và cơ chế nhả kép. Khóa an toàn có thể tháo rời - Sử dụng dây dẫn 0,035'', phù hợp ống dẫn 6F - Chiều dài 85-135cm - Có đầy đủ kích cỡ theo yêu cầu | CID S.p.A- Ý | CID S.p.A | Ý | [7 empty] | Khung giá đỡ mạch chậu Easy HiFlype Carbostent | N06.02.040.YYY.ZZZZZ |  |  | Hộp 1 cái | Cái | 5 | 25000000 | 125000000 | Công ty CP XNK y tế Việt Nam
-2: 1005; -3: G160; -4: N06.02.040; -8: CID S.p.A- Ý; -9: CID S.p.A; -10: Ý |  | Khung giá đỡ mạch chậu Easy HiFlype Carbostent-20 mm x 85 cm | N06.02.040.YYY.ZZZZZ
-2: 1006; -3: G160; -4: N06.02.040; -8: CID S.p.A- Ý; -9: CID S.p.A; -10: Ý |  | Khung giá đỡ mạch chậu Easy HiFlype Carbostent-40 mm x 85 cm | N06.02.040.YYY.ZZZZZ
-2: 1007; -3: G160; -4: N06.02.040; -8: CID S.p.A- Ý; -9: CID S.p.A; -10: Ý |  | Khung giá đỡ mạch chậu Easy HiFlype Carbostent-60 mm x 85 cm | N06.02.040.YYY.ZZZZZ
-2: 1008; -3: G160; -4: N06.02.040; -8: CID S.p.A- Ý; -9: CID S.p.A; -10: Ý |  | Khung giá đỡ mạch chậu Easy HiFlype Carbostent-80 mm x 85 cm | N06.02.040.YYY.ZZZZZ
-2: 1009; -3: G160; -4: N06.02.040; -8: CID S.p.A- Ý; -9: CID S.p.A; -10: Ý |  | Khung giá đỡ mạch chậu Easy HiFlype Carbostent-100 mm x 85 cm | N06.02.040.YYY.ZZZZZ
-2: 1010; -3: G160; -4: N06.02.040; -8: CID S.p.A- Ý; -9: CID S.p.A; -10: Ý |  | Khung giá đỡ mạch chậu Easy HiFlype Carbostent-120 mm x 85 cm | N06.02.040.YYY.ZZZZZ
-2: 1011; -3: G160; -4: N06.02.040; -8: CID S.p.A- Ý; -9: CID S.p.A; -10: Ý |  | Khung giá đỡ mạch chậu Easy HiFlype Carbostent-150 mm x 85 cm | N06.02.040.YYY.ZZZZZ
-2: 1012; -3: G160; -4: N06.02.040; -8: CID S.p.A- Ý; -9: CID S.p.A; -10: Ý |  | Khung giá đỡ mạch chậu Easy HiFlype Carbostent-20 mm x 135 cm | N06.02.040.YYY.ZZZZZ
-2: 1013; -3: G160; -4: N06.02.040; -8: CID S.p.A- Ý; -9: CID S.p.A; -10: Ý |  | Khung giá đỡ mạch chậu Easy HiFlype Carbostent-40 mm x 135 cm | N06.02.040.YYY.ZZZZZ
-2: 1014; -3: G160; -4: N06.02.040; -8: CID S.p.A- Ý; -9: CID S.p.A; -10: Ý |  | Khung giá đỡ mạch chậu Easy HiFlype Carbostent-60 mm x 135 cm | N06.02.040.YYY.ZZZZZ
-2: 1015; -3: G160; -4: N06.02.040; -8: CID S.p.A- Ý; -9: CID S.p.A; -10: Ý |  | Khung giá đỡ mạch chậu Easy HiFlype Carbostent-80 mm x 135 cm | N06.02.040.YYY.ZZZZZ
-2: 1016; -3: G160; -4: N06.02.040; -8: CID S.p.A- Ý; -9: CID S.p.A; -10: Ý |  | Khung giá đỡ mạch chậu Easy HiFlype Carbostent-100 mm x 135 cm | N06.02.040.YYY.ZZZZZ
-2: 1017; -3: G160; -4: N06.02.040; -8: CID S.p.A- Ý; -9: CID S.p.A; -10: Ý |  | Khung giá đỡ mạch chậu Easy HiFlype Carbostent-120 mm x 135 cm | N06.02.040.YYY.ZZZZZ
-2: 1018; -3: G160; -4: N06.02.040; -8: CID S.p.A- Ý; -9: CID S.p.A; -10: Ý |  | Khung giá đỡ mạch chậu Easy HiFlype Carbostent-150 mm x 135 cm | N06.02.040.YYY.ZZZZZ
1019 | G176 | N06.02.030 | Giá đỡ mạch ngoại vi | Khung giá đỡ mạch ngoại vi tự giãn nở chất liệu nitinol nhớ hình Protégé GPS | Stent tự giãn nở bằng nitinol nhớ hình, đường kính 9,10,12,14mm, chiều dài 20,30,40,60,80mm, độ dài ống thông có gắn stent 80cm và 120cm, sử dụng dây dẫn 0.035” Marker bắt cản quang chất liệu Tantalum | EV3 Inc/ Mỹ | EV3 Inc | Mỹ | [7 empty] | Khung giá đỡ mạch ngoại vi tự giãn nở chất liệu nitinol nhớ hình Protégé GPS | N06.02.030.077.ZZZZZZ |  |  | 1 cái/hộp | Cái | 3 | 29000000 | 87000000 | Công ty TNHH thương mại và tổng hợp Vinatrading
-2: 1020; -3: G176; -4: N06.02.030; -8: EV3 Inc/ Mỹ; -9: EV3 Inc; -10: Mỹ |  | Khung giá đỡ mạch ngoại vi tự giãn nở chất liệu nitinol nhớ hình Protégé GPS-9x20 (mm) | N06.02.030.077.ZZZZZZ
-2: 1021; -3: G176; -4: N06.02.030; -8: EV3 Inc/ Mỹ; -9: EV3 Inc; -10: Mỹ |  | Khung giá đỡ mạch ngoại vi tự giãn nở chất liệu nitinol nhớ hình Protégé GPS-9x30 (mm) | N06.02.030.077.ZZZZZZ
-2: 1022; -3: G176; -4: N06.02.030; -8: EV3 Inc/ Mỹ; -9: EV3 Inc; -10: Mỹ |  | Khung giá đỡ mạch ngoại vi tự giãn nở chất liệu nitinol nhớ hình Protégé GPS-9x40 (mm) | N06.02.030.077.ZZZZZZ
-2: 1023; -3: G176; -4: N06.02.030; -8: EV3 Inc/ Mỹ; -9: EV3 Inc; -10: Mỹ |  | Khung giá đỡ mạch ngoại vi tự giãn nở chất liệu nitinol nhớ hình Protégé GPS-9x60 (mm) | N06.02.030.077.ZZZZZZ
-2: 1024; -3: G176; -4: N06.02.030; -8: EV3 Inc/ Mỹ; -9: EV3 Inc; -10: Mỹ |  | Khung giá đỡ mạch ngoại vi tự giãn nở chất liệu nitinol nhớ hình Protégé GPS-9x80 (mm) | N06.02.030.077.ZZZZZZ
-2: 1025; -3: G176; -4: N06.02.030; -8: EV3 Inc/ Mỹ; -9: EV3 Inc; -10: Mỹ |  | Khung giá đỡ mạch ngoại vi tự giãn nở chất liệu nitinol nhớ hình Protégé GPS-10x20 (mm) | N06.02.030.077.ZZZZZZ
-2: 1026; -3: G176; -4: N06.02.030; -8: EV3 Inc/ Mỹ; -9: EV3 Inc; -10: Mỹ |  | Khung giá đỡ mạch ngoại vi tự giãn nở chất liệu nitinol nhớ hình Protégé GPS-10x30 (mm) | N06.02.030.077.ZZZZZZ
-2: 1027; -3: G176; -4: N06.02.030; -8: EV3 Inc/ Mỹ; -9: EV3 Inc; -10: Mỹ |  | Khung giá đỡ mạch ngoại vi tự giãn nở chất liệu nitinol nhớ hình Protégé GPS-10x40 (mm) | N06.02.030.077.ZZZZZZ
-2: 1028; -3: G176; -4: N06.02.030; -8: EV3 Inc/ Mỹ; -9: EV3 Inc; -10: Mỹ |  | Khung giá đỡ mạch ngoại vi tự giãn nở chất liệu nitinol nhớ hình Protégé GPS-10x60 (mm) | N06.02.030.077.ZZZZZZ
-2: 1029; -3: G176; -4: N06.02.030; -8: EV3 Inc/ Mỹ; -9: EV3 Inc; -10: Mỹ |  | Khung giá đỡ mạch ngoại vi tự giãn nở chất liệu nitinol nhớ hình Protégé GPS-10x80 (mm) | N06.02.030.077.ZZZZZZ
-2: 1030; -3: G176; -4: N06.02.030; -8: EV3 Inc/ Mỹ; -9: EV3 Inc; -10: Mỹ |  | Khung giá đỡ mạch ngoại vi tự giãn nở chất liệu nitinol nhớ hình Protégé GPS-12x20 (mm) | N06.02.030.077.ZZZZZZ
-2: 1031; -3: G176; -4: N06.02.030; -8: EV3 Inc/ Mỹ; -9: EV3 Inc; -10: Mỹ |  | Khung giá đỡ mạch ngoại vi tự giãn nở chất liệu nitinol nhớ hình Protégé GPS-12x30 (mm) | N06.02.030.077.ZZZZZZ
-2: 1032; -3: G176; -4: N06.02.030; -8: EV3 Inc/ Mỹ; -9: EV3 Inc; -10: Mỹ |  | Khung giá đỡ mạch ngoại vi tự giãn nở chất liệu nitinol nhớ hình Protégé GPS-12x40 (mm) | N06.02.030.077.ZZZZZZ
-2: 1033; -3: G176; -4: N06.02.030; -8: EV3 Inc/ Mỹ; -9: EV3 Inc; -10: Mỹ |  | Khung giá đỡ mạch ngoại vi tự giãn nở chất liệu nitinol nhớ hình Protégé GPS-12x60 (mm) | N06.02.030.077.ZZZZZZ
-2: 1034; -3: G176; -4: N06.02.030; -8: EV3 Inc/ Mỹ; -9: EV3 Inc; -10: Mỹ |  | Khung giá đỡ mạch ngoại vi tự giãn nở chất liệu nitinol nhớ hình Protégé GPS-12x80 (mm) | N06.02.030.077.ZZZZZZ
-2: 1035; -3: G176; -4: N06.02.030; -8: EV3 Inc/ Mỹ; -9: EV3 Inc; -10: Mỹ |  | Khung giá đỡ mạch ngoại vi tự giãn nở chất liệu nitinol nhớ hình Protégé GPS-14x20 (mm) | N06.02.030.077.ZZZZZZ
-2: 1036; -3: G176; -4: N06.02.030; -8: EV3 Inc/ Mỹ; -9: EV3 Inc; -10: Mỹ |  | Khung giá đỡ mạch ngoại vi tự giãn nở chất liệu nitinol nhớ hình Protégé GPS-14x30 (mm) | N06.02.030.077.ZZZZZZ
-2: 1037; -3: G176; -4: N06.02.030; -8: EV3 Inc/ Mỹ; -9: EV3 Inc; -10: Mỹ |  | Khung giá đỡ mạch ngoại vi tự giãn nở chất liệu nitinol nhớ hình Protégé GPS-14x40 (mm) | N06.02.030.077.ZZZZZZ
-2: 1038; -3: G176; -4: N06.02.030; -8: EV3 Inc/ Mỹ; -9: EV3 Inc; -10: Mỹ |  | Khung giá đỡ mạch ngoại vi tự giãn nở chất liệu nitinol nhớ hình Protégé GPS-14x60 (mm) | N06.02.030.077.ZZZZZZ
-2: 1039; -3: G176; -4: N06.02.030; -8: EV3 Inc/ Mỹ; -9: EV3 Inc; -10: Mỹ |  | Khung giá đỡ mạch ngoại vi tự giãn nở chất liệu nitinol nhớ hình Protégé GPS-14x80 (mm) | N06.02.030.077.ZZZZZZ
1040 | G188 | N06.02.090 | Khung giá đỡ động mạch có màng phủ bung bằng bóng | Lifestream ™ Balloon Expandable Vascular Covered Stent | Một stent có màng phủ bung bằng bóng được cấu tạo bằng thép không gỉ , gói gọn giữa hai lớp (Sandwich) (bên trong và bên ngoài) nhựa ePTFE. Độ xốp lớp phủ ePTFE 10-40 µm. Được chứng minh lớp phủ ePTFE được thiết kế để chống lại sự tăng sinh tế bào nội mô. Đường kính: 5, 6, 7, 8, 9, 10,12mm. Chiều dài nén của stent: 16, 26, 37, 58 mm. Độ dài catheter là 80 và 135 cm; tương thích với guidwire 0.035"; Introducer : 6F, 7F, 8 F. Đường kính thân ngoài : 5F, 6.5F. Hai điểm đánh dấu cản quang hỗ trợ stent triển khai chính xác trong tổn thương mục tiêu. Đạt 87.6% tự do tái tưới máu lòng mạch mục tiêu trong 730 ngày theo thử nghiệm BOLSTER trong điều trị các tổn thương tắc nghẽn động mạch chậu. | ClearStream Technologies Ltd./ Ireland | ClearStream Technologies Ltd. | Ireland | [7 empty] | Lifestream ™ Balloon Expandable Vascular Covered Stent | N06.02.090.YYY.ZZZZZZ |  |  | Hộp/1cái | Cái | 2 | 67000000 | 134000000 | Công ty TNHH Aeonmed VN
-2: 1041; -3: G188; -4: N06.02.090; -8: ClearStream Technologies Ltd./ Ireland; -9: ClearStream Technologies Ltd.; -10: Ireland |  | Lifestream ™ Balloon Expandable Vascular Covered Stent-5x16 (mm) | N06.02.090.YYY.ZZZZZZ
-2: 1042; -3: G188; -4: N06.02.090; -8: ClearStream Technologies Ltd./ Ireland; -9: ClearStream Technologies Ltd.; -10: Ireland |  | Lifestream ™ Balloon Expandable Vascular Covered Stent-5x26 (mm) | N06.02.090.YYY.ZZZZZZ
-2: 1043; -3: G188; -4: N06.02.090; -8: ClearStream Technologies Ltd./ Ireland; -9: ClearStream Technologies Ltd.; -10: Ireland |  | Lifestream ™ Balloon Expandable Vascular Covered Stent-5x37 (mm) | N06.02.090.YYY.ZZZZZZ
-2: 1044; -3: G188; -4: N06.02.090; -8: ClearStream Technologies Ltd./ Ireland; -9: ClearStream Technologies Ltd.; -10: Ireland |  | Lifestream ™ Balloon Expandable Vascular Covered Stent-5x58 (mm) | N06.02.090.YYY.ZZZZZZ
-2: 1045; -3: G188; -4: N06.02.090; -8: ClearStream Technologies Ltd./ Ireland; -9: ClearStream Technologies Ltd.; -10: Ireland |  | Lifestream ™ Balloon Expandable Vascular Covered Stent-6x16 (mm) | N06.02.090.YYY.ZZZZZZ
-2: 1046; -3: G188; -4: N06.02.090; -8: ClearStream Technologies Ltd./ Ireland; -9: ClearStream Technologies Ltd.; -10: Ireland |  | Lifestream ™ Balloon Expandable Vascular Covered Stent-6x26 (mm) | N06.02.090.YYY.ZZZZZZ
-2: 1047; -3: G188; -4: N06.02.090; -8: ClearStream Technologies Ltd./ Ireland; -9: ClearStream Technologies Ltd.; -10: Ireland |  | Lifestream ™ Balloon Expandable Vascular Covered Stent-6x37 (mm) | N06.02.090.YYY.ZZZZZZ
-2: 1048; -3: G188; -4: N06.02.090; -8: ClearStream Technologies Ltd./ Ireland; -9: ClearStream Technologies Ltd.; -10: Ireland |  | Lifestream ™ Balloon Expandable Vascular Covered Stent-6x58 (mm) | N06.02.090.YYY.ZZZZZZ
-2: 1049; -3: G188; -4: N06.02.090; -8: ClearStream Technologies Ltd./ Ireland; -9: ClearStream Technologies Ltd.; -10: Ireland |  | Lifestream ™ Balloon Expandable Vascular Covered Stent-7x16 (mm) | N06.02.090.YYY.ZZZZZZ
-2: 1050; -3: G188; -4: N06.02.090; -8: ClearStream Technologies Ltd./ Ireland; -9: ClearStream Technologies Ltd.; -10: Ireland |  | Lifestream ™ Balloon Expandable Vascular Covered Stent-7x26 (mm) | N06.02.090.YYY.ZZZZZZ
-2: 1051; -3: G188; -4: N06.02.090; -8: ClearStream Technologies Ltd./ Ireland; -9: ClearStream Technologies Ltd.; -10: Ireland |  | Lifestream ™ Balloon Expandable Vascular Covered Stent-7x37 (mm) | N06.02.090.YYY.ZZZZZZ
-2: 1052; -3: G188; -4: N06.02.090; -8: ClearStream Technologies Ltd./ Ireland; -9: ClearStream Technologies Ltd.; -10: Ireland |  | Lifestream ™ Balloon Expandable Vascular Covered Stent-7x58 (mm) | N06.02.090.YYY.ZZZZZZ
-2: 1053; -3: G188; -4: N06.02.090; -8: ClearStream Technologies Ltd./ Ireland; -9: ClearStream Technologies Ltd.; -10: Ireland |  | Lifestream ™ Balloon Expandable Vascular Covered Stent-8x16 (mm) | N06.02.090.YYY.ZZZZZZ
-2: 1054; -3: G188; -4: N06.02.090; -8: ClearStream Technologies Ltd./ Ireland; -9: ClearStream Technologies Ltd.; -10: Ireland |  | Lifestream ™ Balloon Expandable Vascular Covered Stent-8x26 (mm) | N06.02.090.YYY.ZZZZZZ
-2: 1055; -3: G188; -4: N06.02.090; -8: ClearStream Technologies Ltd./ Ireland; -9: ClearStream Technologies Ltd.; -10: Ireland |  | Lifestream ™ Balloon Expandable Vascular Covered Stent-8x37 (mm) | N06.02.090.YYY.ZZZZZZ
-2: 1056; -3: G188; -4: N06.02.090; -8: ClearStream Technologies Ltd./ Ireland; -9: ClearStream Technologies Ltd.; -10: Ireland |  | Lifestream ™ Balloon Expandable Vascular Covered Stent-8x58 (mm) | N06.02.090.YYY.ZZZZZZ
-2: 1057; -3: G188; -4: N06.02.090; -8: ClearStream Technologies Ltd./ Ireland; -9: ClearStream Technologies Ltd.; -10: Ireland |  | Lifestream ™ Balloon Expandable Vascular Covered Stent-9x16 (mm) | N06.02.090.YYY.ZZZZZZ
-2: 1058; -3: G188; -4: N06.02.090; -8: ClearStream Technologies Ltd./ Ireland; -9: ClearStream Technologies Ltd.; -10: Ireland |  | Lifestream ™ Balloon Expandable Vascular Covered Stent-9x26 (mm) | N06.02.090.YYY.ZZZZZZ
-2: 1059; -3: G188; -4: N06.02.090; -8: ClearStream Technologies Ltd./ Ireland; -9: ClearStream Technologies Ltd.; -10: Ireland |  | Lifestream ™ Balloon Expandable Vascular Covered Stent-9x37 (mm) | N06.02.090.YYY.ZZZZZZ
-2: 1060; -3: G188; -4: N06.02.090; -8: ClearStream Technologies Ltd./ Ireland; -9: ClearStream Technologies Ltd.; -10: Ireland |  | Lifestream ™ Balloon Expandable Vascular Covered Stent-9x58 (mm) | N06.02.090.YYY.ZZZZZZ
-2: 1061; -3: G188; -4: N06.02.090; -8: ClearStream Technologies Ltd./ Ireland; -9: ClearStream Technologies Ltd.; -10: Ireland |  | Lifestream ™ Balloon Expandable Vascular Covered Stent-10x16 (mm) | N06.02.090.YYY.ZZZZZZ
-2: 1062; -3: G188; -4: N06.02.090; -8: ClearStream Technologies Ltd./ Ireland; -9: ClearStream Technologies Ltd.; -10: Ireland |  | Lifestream ™ Balloon Expandable Vascular Covered Stent-10x26 (mm) | N06.02.090.YYY.ZZZZZZ
-2: 1063; -3: G188; -4: N06.02.090; -8: ClearStream Technologies Ltd./ Ireland; -9: ClearStream Technologies Ltd.; -10: Ireland |  | Lifestream ™ Balloon Expandable Vascular Covered Stent-10x37 (mm) | N06.02.090.YYY.ZZZZZZ
-2: 1064; -3: G188; -4: N06.02.090; -8: ClearStream Technologies Ltd./ Ireland; -9: ClearStream Technologies Ltd.; -10: Ireland |  | Lifestream ™ Balloon Expandable Vascular Covered Stent-10x58 (mm) | N06.02.090.YYY.ZZZZZZ
-2: 1065; -3: G188; -4: N06.02.090; -8: ClearStream Technologies Ltd./ Ireland; -9: ClearStream Technologies Ltd.; -10: Ireland |  | Lifestream ™ Balloon Expandable Vascular Covered Stent-12x16 (mm) | N06.02.090.YYY.ZZZZZZ
-2: 1066; -3: G188; -4: N06.02.090; -8: ClearStream Technologies Ltd./ Ireland; -9: ClearStream Technologies Ltd.; -10: Ireland |  | Lifestream ™ Balloon Expandable Vascular Covered Stent-12x26 (mm) | N06.02.090.YYY.ZZZZZZ
-2: 1067; -3: G188; -4: N06.02.090; -8: ClearStream Technologies Ltd./ Ireland; -9: ClearStream Technologies Ltd.; -10: Ireland |  | Lifestream ™ Balloon Expandable Vascular Covered Stent-12x37 (mm) | N06.02.090.YYY.ZZZZZZ
-2: 1068; -3: G188; -4: N06.02.090; -8: ClearStream Technologies Ltd./ Ireland; -9: ClearStream Technologies Ltd.; -10: Ireland |  | Lifestream ™ Balloon Expandable Vascular Covered Stent-12x58 (mm) | N06.02.090.YYY.ZZZZZZ
1069 | G189 | N06.02.010 | Khung giá đỡ động mạch vành CoCr | MSM DES | Stent khung cobalt chromium thiết kế hình xoắn ốc đôi theo chiều dọc, có cấu trúc đối xứng hình sin lượn sóng theo chiều ngang. -Độ dày thanh giằng phần liên kết 0.0023"(58μm). -Chiều dài thanh giằng 1.00mm -Phóng thuốc sirolimus nồng độ 1.4 μg/mm2. -Lớp phủ kép polymer tự tiêu PLGA 85/15 giúp kiểm soát giải phóng thuốc trong khoảng 90 ngày. -Khẩu kính băng qua thấp nhất 0.035"(0.90mm). -Đường kính đầu gần trục 2.9F, đầu xa 2.5F -Chiều dài stent 8,10,13,16,18,23,28,33,38,43,48mm. -Đường kính: 2.25-2.50-2.75-3.00-3.25-3.5-4.0mm. | Micro Science Medical AG / Đức | Micro Science Medical AG | Đức | [7 empty] | MSM DES | N06.02.010.YYY.ZZZZZZ |  |  | 01 Cái/Hộp | Cái | 40 | 41500000 | 1660000000 | Công ty CP thiết bị VTYT Thanh Hóa
-2: 1070; -3: G189; -4: N06.02.010; -8: Micro Science Medical AG / Đức; -9: Micro Science Medical AG; -10: Đức |  | MSM DES-2.25x8 (mm) | N06.02.010.YYY.ZZZZZZ
-2: 1071; -3: G189; -4: N06.02.010; -8: Micro Science Medical AG / Đức; -9: Micro Science Medical AG; -10: Đức |  | MSM DES-2.25x10 (mm) | N06.02.010.YYY.ZZZZZZ
-2: 1072; -3: G189; -4: N06.02.010; -8: Micro Science Medical AG / Đức; -9: Micro Science Medical AG; -10: Đức |  | MSM DES-2.25x13 (mm) | N06.02.010.YYY.ZZZZZZ
-2: 1073; -3: G189; -4: N06.02.010; -8: Micro Science Medical AG / Đức; -9: Micro Science Medical AG; -10: Đức |  | MSM DES-2.25x16 (mm) | N06.02.010.YYY.ZZZZZZ
-2: 1074; -3: G189; -4: N06.02.010; -8: Micro Science Medical AG / Đức; -9: Micro Science Medical AG; -10: Đức |  | MSM DES-2.25x18 (mm) | N06.02.010.YYY.ZZZZZZ
-2: 1075; -3: G189; -4: N06.02.010; -8: Micro Science Medical AG / Đức; -9: Micro Science Medical AG; -10: Đức |  | MSM DES-2.25x23 (mm) | N06.02.010.YYY.ZZZZZZ
-2: 1076; -3: G189; -4: N06.02.010; -8: Micro Science Medical AG / Đức; -9: Micro Science Medical AG; -10: Đức |  | MSM DES-2.25x28 (mm) | N06.02.010.YYY.ZZZZZZ
-2: 1077; -3: G189; -4: N06.02.010; -8: Micro Science Medical AG / Đức; -9: Micro Science Medical AG; -10: Đức |  | MSM DES-2.25x33 (mm) | N06.02.010.YYY.ZZZZZZ
-2: 1078; -3: G189; -4: N06.02.010; -8: Micro Science Medical AG / Đức; -9: Micro Science Medical AG; -10: Đức |  | MSM DES-2.25x38 (mm) | N06.02.010.YYY.ZZZZZZ
-2: 1079; -3: G189; -4: N06.02.010; -8: Micro Science Medical AG / Đức; -9: Micro Science Medical AG; -10: Đức |  | MSM DES-2.25x43 (mm) | N06.02.010.YYY.ZZZZZZ
-2: 1080; -3: G189; -4: N06.02.010; -8: Micro Science Medical AG / Đức; -9: Micro Science Medical AG; -10: Đức |  | MSM DES-2.25x48 (mm) | N06.02.010.YYY.ZZZZZZ
-2: 1081; -3: G189; -4: N06.02.010; -8: Micro Science Medical AG / Đức; -9: Micro Science Medical AG; -10: Đức |  | MSM DES-2.50x8 (mm) | N06.02.010.YYY.ZZZZZZ
-2: 1082; -3: G189; -4: N06.02.010; -8: Micro Science Medical AG / Đức; -9: Micro Science Medical AG; -10: Đức |  | MSM DES-2.50x10 (mm) | N06.02.010.YYY.ZZZZZZ
-2: 1083; -3: G189; -4: N06.02.010; -8: Micro Science Medical AG / Đức; -9: Micro Science Medical AG; -10: Đức |  | MSM DES-2.50x13 (mm) | N06.02.010.YYY.ZZZZZZ
-2: 1084; -3: G189; -4: N06.02.010; -8: Micro Science Medical AG / Đức; -9: Micro Science Medical AG; -10: Đức |  | MSM DES-2.50x16 (mm) | N06.02.010.YYY.ZZZZZZ
-2: 1085; -3: G189; -4: N06.02.010; -8: Micro Science Medical AG / Đức; -9: Micro Science Medical AG; -10: Đức |  | MSM DES-2.50x18 (mm) | N06.02.010.YYY.ZZZZZZ
-2: 1086; -3: G189; -4: N06.02.010; -8: Micro Science Medical AG / Đức; -9: Micro Science Medical AG; -10: Đức |  | MSM DES-2.50x23 (mm) | N06.02.010.YYY.ZZZZZZ
-2: 1087; -3: G189; -4: N06.02.010; -8: Micro Science Medical AG / Đức; -9: Micro Science Medical AG; -10: Đức |  | MSM DES-2.50x28 (mm) | N06.02.010.YYY.ZZZZZZ
-2: 1088; -3: G189; -4: N06.02.010; -8: Micro Science Medical AG / Đức; -9: Micro Science Medical AG; -10: Đức |  | MSM DES-2.50x33 (mm) | N06.02.010.YYY.ZZZZZZ
-2: 1089; -3: G189; -4: N06.02.010; -8: Micro Science Medical AG / Đức; -9: Micro Science Medical AG; -10: Đức |  | MSM DES-2.50x38 (mm) | N06.02.010.YYY.ZZZZZZ
-2: 1090; -3: G189; -4: N06.02.010; -8: Micro Science Medical AG / Đức; -9: Micro Science Medical AG; -10: Đức |  | MSM DES-2.50x43 (mm) | N06.02.010.YYY.ZZZZZZ
-2: 1091; -3: G189; -4: N06.02.010; -8: Micro Science Medical AG / Đức; -9: Micro Science Medical AG; -10: Đức |  | MSM DES-2.50x48 (mm) | N06.02.010.YYY.ZZZZZZ
-2: 1092; -3: G189; -4: N06.02.010; -8: Micro Science Medical AG / Đức; -9: Micro Science Medical AG; -10: Đức |  | MSM DES-2.75x8 (mm) | N06.02.010.YYY.ZZZZZZ
-2: 1093; -3: G189; -4: N06.02.010; -8: Micro Science Medical AG / Đức; -9: Micro Science Medical AG; -10: Đức |  | MSM DES-2.75x10 (mm) | N06.02.010.YYY.ZZZZZZ
-2: 1094; -3: G189; -4: N06.02.010; -8: Micro Science Medical AG / Đức; -9: Micro Science Medical AG; -10: Đức |  | MSM DES-2.75x13 (mm) | N06.02.010.YYY.ZZZZZZ
-2: 1095; -3: G189; -4: N06.02.010; -8: Micro Science Medical AG / Đức; -9: Micro Science Medical AG; -10: Đức |  | MSM DES-2.75x16 (mm) | N06.02.010.YYY.ZZZZZZ
-2: 1096; -3: G189; -4: N06.02.010; -8: Micro Science Medical AG / Đức; -9: Micro Science Medical AG; -10: Đức |  | MSM DES-2.75x18 (mm) | N06.02.010.YYY.ZZZZZZ
-2: 1097; -3: G189; -4: N06.02.010; -8: Micro Science Medical AG / Đức; -9: Micro Science Medical AG; -10: Đức |  | MSM DES-2.75x23 (mm) | N06.02.010.YYY.ZZZZZZ
-2: 1098; -3: G189; -4: N06.02.010; -8: Micro Science Medical AG / Đức; -9: Micro Science Medical AG; -10: Đức |  | MSM DES-2.75x28 (mm) | N06.02.010.YYY.ZZZZZZ
-2: 1099; -3: G189; -4: N06.02.010; -8: Micro Science Medical AG / Đức; -9: Micro Science Medical AG; -10: Đức |  | MSM DES-2.75x33 (mm) | N06.02.010.YYY.ZZZZZZ
-2: 1100; -3: G189; -4: N06.02.010; -8: Micro Science Medical AG / Đức; -9: Micro Science Medical AG; -10: Đức |  | MSM DES-2.75x38 (mm) | N06.02.010.YYY.ZZZZZZ
-2: 1101; -3: G189; -4: N06.02.010; -8: Micro Science Medical AG / Đức; -9: Micro Science Medical AG; -10: Đức |  | MSM DES-2.75x43 (mm) | N06.02.010.YYY.ZZZZZZ
-2: 1102; -3: G189; -4: N06.02.010; -8: Micro Science Medical AG / Đức; -9: Micro Science Medical AG; -10: Đức |  | MSM DES-2.75x48 (mm) | N06.02.010.YYY.ZZZZZZ
-2: 1103; -3: G189; -4: N06.02.010; -8: Micro Science Medical AG / Đức; -9: Micro Science Medical AG; -10: Đức |  | MSM DES-3.00x8 (mm) | N06.02.010.YYY.ZZZZZZ
-2: 1104; -3: G189; -4: N06.02.010; -8: Micro Science Medical AG / Đức; -9: Micro Science Medical AG; -10: Đức |  | MSM DES-3.00x10 (mm) | N06.02.010.YYY.ZZZZZZ
-2: 1105; -3: G189; -4: N06.02.010; -8: Micro Science Medical AG / Đức; -9: Micro Science Medical AG; -10: Đức |  | MSM DES-3.00x13 (mm) | N06.02.010.YYY.ZZZZZZ
-2: 1106; -3: G189; -4: N06.02.010; -8: Micro Science Medical AG / Đức; -9: Micro Science Medical AG; -10: Đức |  | MSM DES-3.00x16 (mm) | N06.02.010.YYY.ZZZZZZ
-2: 1107; -3: G189; -4: N06.02.010; -8: Micro Science Medical AG / Đức; -9: Micro Science Medical AG; -10: Đức |  | MSM DES-3.00x18 (mm) | N06.02.010.YYY.ZZZZZZ
-2: 1108; -3: G189; -4: N06.02.010; -8: Micro Science Medical AG / Đức; -9: Micro Science Medical AG; -10: Đức |  | MSM DES-3.00x23 (mm) | N06.02.010.YYY.ZZZZZZ
-2: 1109; -3: G189; -4: N06.02.010; -8: Micro Science Medical AG / Đức; -9: Micro Science Medical AG; -10: Đức |  | MSM DES-3.00x28 (mm) | N06.02.010.YYY.ZZZZZZ
-2: 1110; -3: G189; -4: N06.02.010; -8: Micro Science Medical AG / Đức; -9: Micro Science Medical AG; -10: Đức |  | MSM DES-3.00x33 (mm) | N06.02.010.YYY.ZZZZZZ
-2: 1111; -3: G189; -4: N06.02.010; -8: Micro Science Medical AG / Đức; -9: Micro Science Medical AG; -10: Đức |  | MSM DES-3.00x38 (mm) | N06.02.010.YYY.ZZZZZZ
-2: 1112; -3: G189; -4: N06.02.010; -8: Micro Science Medical AG / Đức; -9: Micro Science Medical AG; -10: Đức |  | MSM DES-3.00x43 (mm) | N06.02.010.YYY.ZZZZZZ
-2: 1113; -3: G189; -4: N06.02.010; -8: Micro Science Medical AG / Đức; -9: Micro Science Medical AG; -10: Đức |  | MSM DES-3.00x48 (mm) | N06.02.010.YYY.ZZZZZZ
-2: 1114; -3: G189; -4: N06.02.010; -8: Micro Science Medical AG / Đức; -9: Micro Science Medical AG; -10: Đức |  | MSM DES-3.25x8 (mm) | N06.02.010.YYY.ZZZZZZ
-2: 1115; -3: G189; -4: N06.02.010; -8: Micro Science Medical AG / Đức; -9: Micro Science Medical AG; -10: Đức |  | MSM DES-3.25x10 (mm) | N06.02.010.YYY.ZZZZZZ
-2: 1116; -3: G189; -4: N06.02.010; -8: Micro Science Medical AG / Đức; -9: Micro Science Medical AG; -10: Đức |  | MSM DES-3.25x13 (mm) | N06.02.010.YYY.ZZZZZZ
-2: 1117; -3: G189; -4: N06.02.010; -8: Micro Science Medical AG / Đức; -9: Micro Science Medical AG; -10: Đức |  | MSM DES-3.25x16 (mm) | N06.02.010.YYY.ZZZZZZ
-2: 1118; -3: G189; -4: N06.02.010; -8: Micro Science Medical AG / Đức; -9: Micro Science Medical AG; -10: Đức |  | MSM DES-3.25x18 (mm) | N06.02.010.YYY.ZZZZZZ
-2: 1119; -3: G189; -4: N06.02.010; -8: Micro Science Medical AG / Đức; -9: Micro Science Medical AG; -10: Đức |  | MSM DES-3.25x23 (mm) | N06.02.010.YYY.ZZZZZZ
-2: 1120; -3: G189; -4: N06.02.010; -8: Micro Science Medical AG / Đức; -9: Micro Science Medical AG; -10: Đức |  | MSM DES-3.25x28 (mm) | N06.02.010.YYY.ZZZZZZ
-2: 1121; -3: G189; -4: N06.02.010; -8: Micro Science Medical AG / Đức; -9: Micro Science Medical AG; -10: Đức |  | MSM DES-3.25x33 (mm) | N06.02.010.YYY.ZZZZZZ
-2: 1122; -3: G189; -4: N06.02.010; -8: Micro Science Medical AG / Đức; -9: Micro Science Medical AG; -10: Đức |  | MSM DES-3.25x38 (mm) | N06.02.010.YYY.ZZZZZZ
-2: 1123; -3: G189; -4: N06.02.010; -8: Micro Science Medical AG / Đức; -9: Micro Science Medical AG; -10: Đức |  | MSM DES-3.25x43 (mm) | N06.02.010.YYY.ZZZZZZ
-2: 1124; -3: G189; -4: N06.02.010; -8: Micro Science Medical AG / Đức; -9: Micro Science Medical AG; -10: Đức |  | MSM DES-3.25x48 (mm) | N06.02.010.YYY.ZZZZZZ
-2: 1125; -3: G189; -4: N06.02.010; -8: Micro Science Medical AG / Đức; -9: Micro Science Medical AG; -10: Đức |  | MSM DES-3.50x8 (mm) | N06.02.010.YYY.ZZZZZZ
-2: 1126; -3: G189; -4: N06.02.010; -8: Micro Science Medical AG / Đức; -9: Micro Science Medical AG; -10: Đức |  | MSM DES-3.50x10 (mm) | N06.02.010.YYY.ZZZZZZ
-2: 1127; -3: G189; -4: N06.02.010; -8: Micro Science Medical AG / Đức; -9: Micro Science Medical AG; -10: Đức |  | MSM DES-3.50x13 (mm) | N06.02.010.YYY.ZZZZZZ
-2: 1128; -3: G189; -4: N06.02.010; -8: Micro Science Medical AG / Đức; -9: Micro Science Medical AG; -10: Đức |  | MSM DES-3.50x16 (mm) | N06.02.010.YYY.ZZZZZZ
-2: 1129; -3: G189; -4: N06.02.010; -8: Micro Science Medical AG / Đức; -9: Micro Science Medical AG; -10: Đức |  | MSM DES-3.50x18 (mm) | N06.02.010.YYY.ZZZZZZ
-2: 1130; -3: G189; -4: N06.02.010; -8: Micro Science Medical AG / Đức; -9: Micro Science Medical AG; -10: Đức |  | MSM DES-3.50x23 (mm) | N06.02.010.YYY.ZZZZZZ
-2: 1131; -3: G189; -4: N06.02.010; -8: Micro Science Medical AG / Đức; -9: Micro Science Medical AG; -10: Đức |  | MSM DES-3.50x28 (mm) | N06.02.010.YYY.ZZZZZZ
-2: 1132; -3: G189; -4: N06.02.010; -8: Micro Science Medical AG / Đức; -9: Micro Science Medical AG; -10: Đức |  | MSM DES-3.50x33 (mm) | N06.02.010.YYY.ZZZZZZ
-2: 1133; -3: G189; -4: N06.02.010; -8: Micro Science Medical AG / Đức; -9: Micro Science Medical AG; -10: Đức |  | MSM DES-3.50x38 (mm) | N06.02.010.YYY.ZZZZZZ
-2: 1134; -3: G189; -4: N06.02.010; -8: Micro Science Medical AG / Đức; -9: Micro Science Medical AG; -10: Đức |  | MSM DES-3.50x43 (mm) | N06.02.010.YYY.ZZZZZZ
-2: 1135; -3: G189; -4: N06.02.010; -8: Micro Science Medical AG / Đức; -9: Micro Science Medical AG; -10: Đức |  | MSM DES-3.50x48 (mm) | N06.02.010.YYY.ZZZZZZ
-2: 1136; -3: G189; -4: N06.02.010; -8: Micro Science Medical AG / Đức; -9: Micro Science Medical AG; -10: Đức |  | MSM DES-4.00x8 (mm) | N06.02.010.YYY.ZZZZZZ
-2: 1137; -3: G189; -4: N06.02.010; -8: Micro Science Medical AG / Đức; -9: Micro Science Medical AG; -10: Đức |  | MSM DES-4.00x10 (mm) | N06.02.010.YYY.ZZZZZZ
-2: 1138; -3: G189; -4: N06.02.010; -8: Micro Science Medical AG / Đức; -9: Micro Science Medical AG; -10: Đức |  | MSM DES-4.00x13 (mm) | N06.02.010.YYY.ZZZZZZ
-2: 1139; -3: G189; -4: N06.02.010; -8: Micro Science Medical AG / Đức; -9: Micro Science Medical AG; -10: Đức |  | MSM DES-4.00x16 (mm) | N06.02.010.YYY.ZZZZZZ
-2: 1140; -3: G189; -4: N06.02.010; -8: Micro Science Medical AG / Đức; -9: Micro Science Medical AG; -10: Đức |  | MSM DES-4.00x18 (mm) | N06.02.010.YYY.ZZZZZZ
-2: 1141; -3: G189; -4: N06.02.010; -8: Micro Science Medical AG / Đức; -9: Micro Science Medical AG; -10: Đức |  | MSM DES-4.00x23 (mm) | N06.02.010.YYY.ZZZZZZ
-2: 1142; -3: G189; -4: N06.02.010; -8: Micro Science Medical AG / Đức; -9: Micro Science Medical AG; -10: Đức |  | MSM DES-4.00x28 (mm) | N06.02.010.YYY.ZZZZZZ
-2: 1143; -3: G189; -4: N06.02.010; -8: Micro Science Medical AG / Đức; -9: Micro Science Medical AG; -10: Đức |  | MSM DES-4.00x33 (mm) | N06.02.010.YYY.ZZZZZZ
-2: 1144; -3: G189; -4: N06.02.010; -8: Micro Science Medical AG / Đức; -9: Micro Science Medical AG; -10: Đức |  | MSM DES-4.00x38 (mm) | N06.02.010.YYY.ZZZZZZ
-2: 1145; -3: G189; -4: N06.02.010; -8: Micro Science Medical AG / Đức; -9: Micro Science Medical AG; -10: Đức |  | MSM DES-4.00x43 (mm) | N06.02.010.YYY.ZZZZZZ
-2: 1146; -3: G189; -4: N06.02.010; -8: Micro Science Medical AG / Đức; -9: Micro Science Medical AG; -10: Đức |  | MSM DES-4.00x48 (mm) | N06.02.010.YYY.ZZZZZZ
1147 | G192 | N06.02.040 | Stent ngoại biên tự bung | POLARIS | Stent phủ chất nitinol với các điểm đánh dấu bằng tantalum cho . - Thiết kệ gợn sóng Chiều dài catheter sử dụng: 80cm và 120cm Thành Stent có đàn hồi tốt. Chiều dài Stent: 20, 40, 60, 80, 100, 120, 150, 200 mm Đường kính Stent: 6, 7, 8, 9, 10, 11 mm | QualiMed/Đức | QualiMed | Đức | [7 empty] | POLARIS | N06.02.040.YYY.ZZZZZZ |  |  | 01 Cái/Hộp | Cái | 10 | 27500000 | 275000000 | Công ty CP thiết bị VTYT Thanh Hóa
-2: 1148; -3: G192; -4: N06.02.040; -8: QualiMed/Đức; -9: QualiMed; -10: Đức |  | POLARIS-6x20 (mm) | N06.02.040.YYY.ZZZZZZ
-2: 1149; -3: G192; -4: N06.02.040; -8: QualiMed/Đức; -9: QualiMed; -10: Đức |  | POLARIS-6x40 (mm) | N06.02.040.YYY.ZZZZZZ
-2: 1150; -3: G192; -4: N06.02.040; -8: QualiMed/Đức; -9: QualiMed; -10: Đức |  | POLARIS-6x60 (mm) | N06.02.040.YYY.ZZZZZZ
-2: 1151; -3: G192; -4: N06.02.040; -8: QualiMed/Đức; -9: QualiMed; -10: Đức |  | POLARIS-6x80 (mm) | N06.02.040.YYY.ZZZZZZ
-2: 1152; -3: G192; -4: N06.02.040; -8: QualiMed/Đức; -9: QualiMed; -10: Đức |  | POLARIS-6x100 (mm) | N06.02.040.YYY.ZZZZZZ
-2: 1153; -3: G192; -4: N06.02.040; -8: QualiMed/Đức; -9: QualiMed; -10: Đức |  | POLARIS-6x120 (mm) | N06.02.040.YYY.ZZZZZZ
-2: 1154; -3: G192; -4: N06.02.040; -8: QualiMed/Đức; -9: QualiMed; -10: Đức |  | POLARIS-6x150 (mm) | N06.02.040.YYY.ZZZZZZ
-2: 1155; -3: G192; -4: N06.02.040; -8: QualiMed/Đức; -9: QualiMed; -10: Đức |  | POLARIS-6x200 (mm) | N06.02.040.YYY.ZZZZZZ
-2: 1156; -3: G192; -4: N06.02.040; -8: QualiMed/Đức; -9: QualiMed; -10: Đức |  | POLARIS-7x20 (mm) | N06.02.040.YYY.ZZZZZZ
-2: 1157; -3: G192; -4: N06.02.040; -8: QualiMed/Đức; -9: QualiMed; -10: Đức |  | POLARIS-7x40 (mm) | N06.02.040.YYY.ZZZZZZ
-2: 1158; -3: G192; -4: N06.02.040; -8: QualiMed/Đức; -9: QualiMed; -10: Đức |  | POLARIS-7x60 (mm) | N06.02.040.YYY.ZZZZZZ
-2: 1159; -3: G192; -4: N06.02.040; -8: QualiMed/Đức; -9: QualiMed; -10: Đức |  | POLARIS-7x80 (mm) | N06.02.040.YYY.ZZZZZZ
-2: 1160; -3: G192; -4: N06.02.040; -8: QualiMed/Đức; -9: QualiMed; -10: Đức |  | POLARIS-7x100 (mm) | N06.02.040.YYY.ZZZZZZ
-2: 1161; -3: G192; -4: N06.02.040; -8: QualiMed/Đức; -9: QualiMed; -10: Đức |  | POLARIS-7x120 (mm) | N06.02.040.YYY.ZZZZZZ
-2: 1162; -3: G192; -4: N06.02.040; -8: QualiMed/Đức; -9: QualiMed; -10: Đức |  | POLARIS-7x150 (mm) | N06.02.040.YYY.ZZZZZZ
-2: 1163; -3: G192; -4: N06.02.040; -8: QualiMed/Đức; -9: QualiMed; -10: Đức |  | POLARIS-7x200 (mm) | N06.02.040.YYY.ZZZZZZ
-2: 1164; -3: G192; -4: N06.02.040; -8: QualiMed/Đức; -9: QualiMed; -10: Đức |  | POLARIS-8x20 (mm) | N06.02.040.YYY.ZZZZZZ
-2: 1165; -3: G192; -4: N06.02.040; -8: QualiMed/Đức; -9: QualiMed; -10: Đức |  | POLARIS-8x40 (mm) | N06.02.040.YYY.ZZZZZZ
-2: 1166; -3: G192; -4: N06.02.040; -8: QualiMed/Đức; -9: QualiMed; -10: Đức |  | POLARIS-8x60 (mm) | N06.02.040.YYY.ZZZZZZ
-2: 1167; -3: G192; -4: N06.02.040; -8: QualiMed/Đức; -9: QualiMed; -10: Đức |  | POLARIS-8x80 (mm) | N06.02.040.YYY.ZZZZZZ
-2: 1168; -3: G192; -4: N06.02.040; -8: QualiMed/Đức; -9: QualiMed; -10: Đức |  | POLARIS-8x100 (mm) | N06.02.040.YYY.ZZZZZZ
-2: 1169; -3: G192; -4: N06.02.040; -8: QualiMed/Đức; -9: QualiMed; -10: Đức |  | POLARIS-8x120 (mm) | N06.02.040.YYY.ZZZZZZ
-2: 1170; -3: G192; -4: N06.02.040; -8: QualiMed/Đức; -9: QualiMed; -10: Đức |  | POLARIS-8x150 (mm) | N06.02.040.YYY.ZZZZZZ
-2: 1171; -3: G192; -4: N06.02.040; -8: QualiMed/Đức; -9: QualiMed; -10: Đức |  | POLARIS-8x200 (mm) | N06.02.040.YYY.ZZZZZZ
-2: 1172; -3: G192; -4: N06.02.040; -8: QualiMed/Đức; -9: QualiMed; -10: Đức |  | POLARIS-9x20 (mm) | N06.02.040.YYY.ZZZZZZ
-2: 1173; -3: G192; -4: N06.02.040; -8: QualiMed/Đức; -9: QualiMed; -10: Đức |  | POLARIS-9x40 (mm) | N06.02.040.YYY.ZZZZZZ
-2: 1174; -3: G192; -4: N06.02.040; -8: QualiMed/Đức; -9: QualiMed; -10: Đức |  | POLARIS-9x60 (mm) | N06.02.040.YYY.ZZZZZZ
-2: 1175; -3: G192; -4: N06.02.040; -8: QualiMed/Đức; -9: QualiMed; -10: Đức |  | POLARIS-9x80 (mm) | N06.02.040.YYY.ZZZZZZ
-2: 1176; -3: G192; -4: N06.02.040; -8: QualiMed/Đức; -9: QualiMed; -10: Đức |  | POLARIS-9x100 (mm) | N06.02.040.YYY.ZZZZZZ
-2: 1177; -3: G192; -4: N06.02.040; -8: QualiMed/Đức; -9: QualiMed; -10: Đức |  | POLARIS-9x120 (mm) | N06.02.040.YYY.ZZZZZZ
-2: 1178; -3: G192; -4: N06.02.040; -8: QualiMed/Đức; -9: QualiMed; -10: Đức |  | POLARIS-9x150 (mm) | N06.02.040.YYY.ZZZZZZ
-2: 1179; -3: G192; -4: N06.02.040; -8: QualiMed/Đức; -9: QualiMed; -10: Đức |  | POLARIS-9x200 (mm) | N06.02.040.YYY.ZZZZZZ
-2: 1180; -3: G192; -4: N06.02.040; -8: QualiMed/Đức; -9: QualiMed; -10: Đức |  | POLARIS-10x20 (mm) | N06.02.040.YYY.ZZZZZZ
-2: 1181; -3: G192; -4: N06.02.040; -8: QualiMed/Đức; -9: QualiMed; -10: Đức |  | POLARIS-10x40 (mm) | N06.02.040.YYY.ZZZZZZ
-2: 1182; -3: G192; -4: N06.02.040; -8: QualiMed/Đức; -9: QualiMed; -10: Đức |  | POLARIS-10x60 (mm) | N06.02.040.YYY.ZZZZZZ
-2: 1183; -3: G192; -4: N06.02.040; -8: QualiMed/Đức; -9: QualiMed; -10: Đức |  | POLARIS-10x80 (mm) | N06.02.040.YYY.ZZZZZZ
-2: 1184; -3: G192; -4: N06.02.040; -8: QualiMed/Đức; -9: QualiMed; -10: Đức |  | POLARIS-10x100 (mm) | N06.02.040.YYY.ZZZZZZ
-2: 1185; -3: G192; -4: N06.02.040; -8: QualiMed/Đức; -9: QualiMed; -10: Đức |  | POLARIS-10x120 (mm) | N06.02.040.YYY.ZZZZZZ
-2: 1186; -3: G192; -4: N06.02.040; -8: QualiMed/Đức; -9: QualiMed; -10: Đức |  | POLARIS-10x150 (mm) | N06.02.040.YYY.ZZZZZZ
-2: 1187; -3: G192; -4: N06.02.040; -8: QualiMed/Đức; -9: QualiMed; -10: Đức |  | POLARIS-10x200 (mm) | N06.02.040.YYY.ZZZZZZ
-2: 1188; -3: G192; -4: N06.02.040; -8: QualiMed/Đức; -9: QualiMed; -10: Đức |  | POLARIS-11x20 (mm) | N06.02.040.YYY.ZZZZZZ
-2: 1189; -3: G192; -4: N06.02.040; -8: QualiMed/Đức; -9: QualiMed; -10: Đức |  | POLARIS-11x40 (mm) | N06.02.040.YYY.ZZZZZZ
-2: 1190; -3: G192; -4: N06.02.040; -8: QualiMed/Đức; -9: QualiMed; -10: Đức |  | POLARIS-11x60 (mm) | N06.02.040.YYY.ZZZZZZ
-2: 1191; -3: G192; -4: N06.02.040; -8: QualiMed/Đức; -9: QualiMed; -10: Đức |  | POLARIS-11x80 (mm) | N06.02.040.YYY.ZZZZZZ
-2: 1192; -3: G192; -4: N06.02.040; -8: QualiMed/Đức; -9: QualiMed; -10: Đức |  | POLARIS-11x100 (mm) | N06.02.040.YYY.ZZZZZZ
-2: 1193; -3: G192; -4: N06.02.040; -8: QualiMed/Đức; -9: QualiMed; -10: Đức |  | POLARIS-11x120 (mm) | N06.02.040.YYY.ZZZZZZ
-2: 1194; -3: G192; -4: N06.02.040; -8: QualiMed/Đức; -9: QualiMed; -10: Đức |  | POLARIS-11x150 (mm) | N06.02.040.YYY.ZZZZZZ
-2: 1195; -3: G192; -4: N06.02.040; -8: QualiMed/Đức; -9: QualiMed; -10: Đức |  | POLARIS-11x200 (mm) | N06.02.040.YYY.ZZZZZZ
1196 | G196 | N06.02.040 | Khung giá đỡ mạch ngoại biên tự bung Nitinol với thiết kế mắt lưới mở | POLARIS | Stent phủ chất nitinol với các điểm đánh dấu bằng tantalum cho . - Thiết kệ gợn sóng Chiều dài catheter sử dụng: 80cm và 120cm Thành Stent có đàn hồi tốt. Chiều dài Stent: 20, 40, 60, 80, 100, 120, 150, 200 mm Đường kính Stent: 6, 7, 8, 9, 10, 11 mm | QualiMed/Đức | QualiMed | Đức | [7 empty] | POLARIS | N06.02.040.266.ZZZZZZ |  |  | 01 Cái/Hộp | Cái | 6 | 27500000 | 165000000 | Công ty CP thiết bị VTYT Thanh Hóa
-2: 1197; -3: G192; -4: N06.02.040; -8: QualiMed/Đức; -9: QualiMed; -10: Đức |  | POLARIS-6x20 (mm) | N06.02.040.YYY.ZZZZZZ
-2: 1198; -3: G192; -4: N06.02.040; -8: QualiMed/Đức; -9: QualiMed; -10: Đức |  | POLARIS-6x40 (mm) | N06.02.040.YYY.ZZZZZZ
-2: 1199; -3: G192; -4: N06.02.040; -8: QualiMed/Đức; -9: QualiMed; -10: Đức |  | POLARIS-6x60 (mm) | N06.02.040.YYY.ZZZZZZ
-2: 1200; -3: G192; -4: N06.02.040; -8: QualiMed/Đức; -9: QualiMed; -10: Đức |  | POLARIS-6x80 (mm) | N06.02.040.YYY.ZZZZZZ
-2: 1201; -3: G192; -4: N06.02.040; -8: QualiMed/Đức; -9: QualiMed; -10: Đức |  | POLARIS-6x100 (mm) | N06.02.040.YYY.ZZZZZZ
-2: 1202; -3: G192; -4: N06.02.040; -8: QualiMed/Đức; -9: QualiMed; -10: Đức |  | POLARIS-6x120 (mm) | N06.02.040.YYY.ZZZZZZ
-2: 1203; -3: G192; -4: N06.02.040; -8: QualiMed/Đức; -9: QualiMed; -10: Đức |  | POLARIS-6x150 (mm) | N06.02.040.YYY.ZZZZZZ
-2: 1204; -3: G192; -4: N06.02.040; -8: QualiMed/Đức; -9: QualiMed; -10: Đức |  | POLARIS-6x200 (mm) | N06.02.040.YYY.ZZZZZZ
-2: 1205; -3: G192; -4: N06.02.040; -8: QualiMed/Đức; -9: QualiMed; -10: Đức |  | POLARIS-7x20 (mm) | N06.02.040.YYY.ZZZZZZ
-2: 1206; -3: G192; -4: N06.02.040; -8: QualiMed/Đức; -9: QualiMed; -10: Đức |  | POLARIS-7x40 (mm) | N06.02.040.YYY.ZZZZZZ
-2: 1207; -3: G192; -4: N06.02.040; -8: QualiMed/Đức; -9: QualiMed; -10: Đức |  | POLARIS-7x60 (mm) | N06.02.040.YYY.ZZZZZZ
-2: 1208; -3: G192; -4: N06.02.040; -8: QualiMed/Đức; -9: QualiMed; -10: Đức |  | POLARIS-7x80 (mm) | N06.02.040.YYY.ZZZZZZ
-2: 1209; -3: G192; -4: N06.02.040; -8: QualiMed/Đức; -9: QualiMed; -10: Đức |  | POLARIS-7x100 (mm) | N06.02.040.YYY.ZZZZZZ
-2: 1210; -3: G192; -4: N06.02.040; -8: QualiMed/Đức; -9: QualiMed; -10: Đức |  | POLARIS-7x120 (mm) | N06.02.040.YYY.ZZZZZZ
-2: 1211; -3: G192; -4: N06.02.040; -8: QualiMed/Đức; -9: QualiMed; -10: Đức |  | POLARIS-7x150 (mm) | N06.02.040.YYY.ZZZZZZ
-2: 1212; -3: G192; -4: N06.02.040; -8: QualiMed/Đức; -9: QualiMed; -10: Đức |  | POLARIS-7x200 (mm) | N06.02.040.YYY.ZZZZZZ
-2: 1213; -3: G192; -4: N06.02.040; -8: QualiMed/Đức; -9: QualiMed; -10: Đức |  | POLARIS-8x20 (mm) | N06.02.040.YYY.ZZZZZZ
-2: 1214; -3: G192; -4: N06.02.040; -8: QualiMed/Đức; -9: QualiMed; -10: Đức |  | POLARIS-8x40 (mm) | N06.02.040.YYY.ZZZZZZ
-2: 1215; -3: G192; -4: N06.02.040; -8: QualiMed/Đức; -9: QualiMed; -10: Đức |  | POLARIS-8x60 (mm) | N06.02.040.YYY.ZZZZZZ
-2: 1216; -3: G192; -4: N06.02.040; -8: QualiMed/Đức; -9: QualiMed; -10: Đức |  | POLARIS-8x80 (mm) | N06.02.040.YYY.ZZZZZZ
-2: 1217; -3: G192; -4: N06.02.040; -8: QualiMed/Đức; -9: QualiMed; -10: Đức |  | POLARIS-8x100 (mm) | N06.02.040.YYY.ZZZZZZ
-2: 1218; -3: G192; -4: N06.02.040; -8: QualiMed/Đức; -9: QualiMed; -10: Đức |  | POLARIS-8x120 (mm) | N06.02.040.YYY.ZZZZZZ
-2: 1219; -3: G192; -4: N06.02.040; -8: QualiMed/Đức; -9: QualiMed; -10: Đức |  | POLARIS-8x150 (mm) | N06.02.040.YYY.ZZZZZZ
-2: 1220; -3: G192; -4: N06.02.040; -8: QualiMed/Đức; -9: QualiMed; -10: Đức |  | POLARIS-8x200 (mm) | N06.02.040.YYY.ZZZZZZ
-2: 1221; -3: G192; -4: N06.02.040; -8: QualiMed/Đức; -9: QualiMed; -10: Đức |  | POLARIS-9x20 (mm) | N06.02.040.YYY.ZZZZZZ
-2: 1222; -3: G192; -4: N06.02.040; -8: QualiMed/Đức; -9: QualiMed; -10: Đức |  | POLARIS-9x40 (mm) | N06.02.040.YYY.ZZZZZZ
-2: 1223; -3: G192; -4: N06.02.040; -8: QualiMed/Đức; -9: QualiMed; -10: Đức |  | POLARIS-9x60 (mm) | N06.02.040.YYY.ZZZZZZ
-2: 1224; -3: G192; -4: N06.02.040; -8: QualiMed/Đức; -9: QualiMed; -10: Đức |  | POLARIS-9x80 (mm) | N06.02.040.YYY.ZZZZZZ
-2: 1225; -3: G192; -4: N06.02.040; -8: QualiMed/Đức; -9: QualiMed; -10: Đức |  | POLARIS-9x100 (mm) | N06.02.040.YYY.ZZZZZZ
-2: 1226; -3: G192; -4: N06.02.040; -8: QualiMed/Đức; -9: QualiMed; -10: Đức |  | POLARIS-9x120 (mm) | N06.02.040.YYY.ZZZZZZ
-2: 1227; -3: G192; -4: N06.02.040; -8: QualiMed/Đức; -9: QualiMed; -10: Đức |  | POLARIS-9x150 (mm) | N06.02.040.YYY.ZZZZZZ
-2: 1228; -3: G192; -4: N06.02.040; -8: QualiMed/Đức; -9: QualiMed; -10: Đức |  | POLARIS-9x200 (mm) | N06.02.040.YYY.ZZZZZZ
-2: 1229; -3: G192; -4: N06.02.040; -8: QualiMed/Đức; -9: QualiMed; -10: Đức |  | POLARIS-10x20 (mm) | N06.02.040.YYY.ZZZZZZ
-2: 1230; -3: G192; -4: N06.02.040; -8: QualiMed/Đức; -9: QualiMed; -10: Đức |  | POLARIS-10x40 (mm) | N06.02.040.YYY.ZZZZZZ
-2: 1231; -3: G192; -4: N06.02.040; -8: QualiMed/Đức; -9: QualiMed; -10: Đức |  | POLARIS-10x60 (mm) | N06.02.040.YYY.ZZZZZZ
-2: 1232; -3: G192; -4: N06.02.040; -8: QualiMed/Đức; -9: QualiMed; -10: Đức |  | POLARIS-10x80 (mm) | N06.02.040.YYY.ZZZZZZ
-2: 1233; -3: G192; -4: N06.02.040; -8: QualiMed/Đức; -9: QualiMed; -10: Đức |  | POLARIS-10x100 (mm) | N06.02.040.YYY.ZZZZZZ
-2: 1234; -3: G192; -4: N06.02.040; -8: QualiMed/Đức; -9: QualiMed; -10: Đức |  | POLARIS-10x120 (mm) | N06.02.040.YYY.ZZZZZZ
-2: 1235; -3: G192; -4: N06.02.040; -8: QualiMed/Đức; -9: QualiMed; -10: Đức |  | POLARIS-10x150 (mm) | N06.02.040.YYY.ZZZZZZ
-2: 1236; -3: G192; -4: N06.02.040; -8: QualiMed/Đức; -9: QualiMed; -10: Đức |  | POLARIS-10x200 (mm) | N06.02.040.YYY.ZZZZZZ
-2: 1237; -3: G192; -4: N06.02.040; -8: QualiMed/Đức; -9: QualiMed; -10: Đức |  | POLARIS-11x20 (mm) | N06.02.040.YYY.ZZZZZZ
-2: 1238; -3: G192; -4: N06.02.040; -8: QualiMed/Đức; -9: QualiMed; -10: Đức |  | POLARIS-11x40 (mm) | N06.02.040.YYY.ZZZZZZ
-2: 1239; -3: G192; -4: N06.02.040; -8: QualiMed/Đức; -9: QualiMed; -10: Đức |  | POLARIS-11x60 (mm) | N06.02.040.YYY.ZZZZZZ
-2: 1240; -3: G192; -4: N06.02.040; -8: QualiMed/Đức; -9: QualiMed; -10: Đức |  | POLARIS-11x80 (mm) | N06.02.040.YYY.ZZZZZZ
-2: 1241; -3: G192; -4: N06.02.040; -8: QualiMed/Đức; -9: QualiMed; -10: Đức |  | POLARIS-11x100 (mm) | N06.02.040.YYY.ZZZZZZ
-2: 1242; -3: G192; -4: N06.02.040; -8: QualiMed/Đức; -9: QualiMed; -10: Đức |  | POLARIS-11x120 (mm) | N06.02.040.YYY.ZZZZZZ
-2: 1243; -3: G192; -4: N06.02.040; -8: QualiMed/Đức; -9: QualiMed; -10: Đức |  | POLARIS-11x150 (mm) | N06.02.040.YYY.ZZZZZZ
-2: 1244; -3: G192; -4: N06.02.040; -8: QualiMed/Đức; -9: QualiMed; -10: Đức |  | POLARIS-11x200 (mm) | N06.02.040.YYY.ZZZZZZ
1245 | G165 | N06.02.040 | Giá đỡ động mạch chi Nitinol tự bung tương thích 4F, dây dẫn 0.018", | Pulsar-18 | Giá đỡ mạch chi tự bung. Stent tự bung bằng súng. Vật liệu làm bằng Nitinol nhớ hình. Độ co gập 6 triệu lần. Độ dày thanh stent 140µm. Mỗi đầu stent có 6 marker. Catheter OTW, chiều dài catheter 90cm va 135cm. Tương thích wire 0.018", hệ thống can thiệp 4F. Phủ Silicon ngăn chặn không cho ion kim loại khuếch tan ra lòng mạch theo thời gian như Nickel, giảm các triệu chứng như huyết khối trong stent, tái hẹp trong stent. Đủ kích thước khác nhau: đường kính: 4.0 - 7.0 mm và chiều dài: 30 - 200 mm. | Biotronik AG/ Thụy Sỹ | Biotronik AG | Thụy Sỹ | [7 empty] | Pulsar-18 | N06.02.040.034.ZZZZZZ |  |  | 1 Cái/hộp | Cái | 5 | 30000000 | 150000000 | Công ty CP dược phẩm trung ương Codupha
-2: 1246; -3: G165; -4: N06.02.040; -8: Biotronik AG/ Thụy Sỹ; -9: Biotronik AG; -10: Thụy Sỹ |  | Pulsar 18 6.0/100/135 | N06.02.040.034.ZZZZZZ
-2: 1247; -3: G165; -4: N06.02.040; -8: Biotronik AG/ Thụy Sỹ; -9: Biotronik AG; -10: Thụy Sỹ |  | Pulsar 18 6.0/150/135 | N06.02.040.034.ZZZZZZ
-2: 1248; -3: G165; -4: N06.02.040; -8: Biotronik AG/ Thụy Sỹ; -9: Biotronik AG; -10: Thụy Sỹ |  | Pulsar 18 6.0/170/135 | N06.02.040.034.ZZZZZZ
-2: 1249; -3: G165; -4: N06.02.040; -8: Biotronik AG/ Thụy Sỹ; -9: Biotronik AG; -10: Thụy Sỹ |  | Pulsar 18 7.0/80/135 | N06.02.040.034.ZZZZZZ
-2: 1250; -3: G165; -4: N06.02.040; -8: Biotronik AG/ Thụy Sỹ; -9: Biotronik AG; -10: Thụy Sỹ |  | Pulsar 18 7.0/100/135 | N06.02.040.034.ZZZZZZ
-2: 1251; -3: G165; -4: N06.02.040; -8: Biotronik AG/ Thụy Sỹ; -9: Biotronik AG; -10: Thụy Sỹ |  | Pulsar 18 7.0/120/135 | N06.02.040.034.ZZZZZZ
-2: 1252; -3: G165; -4: N06.02.040; -8: Biotronik AG/ Thụy Sỹ; -9: Biotronik AG; -10: Thụy Sỹ |  | Pulsar 18 7.0/150/135 | N06.02.040.034.ZZZZZZ
-2: 1253; -3: G165; -4: N06.02.040; -8: Biotronik AG/ Thụy Sỹ; -9: Biotronik AG; -10: Thụy Sỹ |  | Pulsar 18 7.0/170/135 | N06.02.040.034.ZZZZZZ
1254 | G166 | N06.02.040 | Giá đỡ động mạch chậu, đùi nông,chi Nitinol tự bung tương thích 6F, dây dẫn 0.035" | Pulsar-35 | Giá đỡ mạch chi tự bung. Stent tự bung bằng súng. Vật liệu làm bằng Nitinol nhớ hình. Độ co gập 6 triệu lần. Độ dày thanh stent 140µm. Mỗi đầu stent có 6 marker. Catheter OTW, chiều dài catheter 90cm và 135cm. Tương thích wire 0.035", Sheath dùng nhỏ nhất 6F. Giá đỡ phủ Silicon ngăn chặn không cho ion kim loại khuếch tan ra lòng mạch theo thời gian như Nickel,, giảm các triệu chứng như huyết khối trong stent, tái hẹp trong stent. Đủ kích thước khác nhau: đường kính: 5.0, 6.0, 7.0 mm và chiều dài: 30- 200 mm. | Biotronik AG/ Thụy Sỹ | Biotronik AG | Thụy Sỹ | [7 empty] | 0 | 0 | 0 |  | 1 Cái/hộp | Cái | 5 | 30000000 | 150000000 | Công ty CP dược phẩm trung ương Codupha
-2: 1255; -3: G166; -4: N06.02.040; -8: Biotronik AG/ Thụy Sỹ; -9: Biotronik AG; -10: Thụy Sỹ |  | Pulsar 35 7.0/80/135 | N06.02.040.034.ZZZZZZ
-2: 1256; -3: G166; -4: N06.02.040; -8: Biotronik AG/ Thụy Sỹ; -9: Biotronik AG; -10: Thụy Sỹ |  | Pulsar 35 6.0/120/135 | N06.02.040.034.ZZZZZZ
-2: 1257; -3: G166; -4: N06.02.040; -8: Biotronik AG/ Thụy Sỹ; -9: Biotronik AG; -10: Thụy Sỹ |  | Pulsar 35 7.0/120/135 | N06.02.040.034.ZZZZZZ
-2: 1258; -3: G166; -4: N06.02.040; -8: Biotronik AG/ Thụy Sỹ; -9: Biotronik AG; -10: Thụy Sỹ |  | Pulsar 35 7.0/150/135 | N06.02.040.034.ZZZZZZ
-2: 1259; -3: G166; -4: N06.02.040; -8: Biotronik AG/ Thụy Sỹ; -9: Biotronik AG; -10: Thụy Sỹ |  | Pulsar 35 7.0/170/135 | N06.02.040.034.ZZZZZZ
1260 | G456 | N06.02.010 | Stent đường mật | Stent đường mật Wallflex Biliary Transhepatic | Stent đường mật bằng Nitinol, lõi bạch kim,mắt đóng, dạng bện.Tương thích cather 8.5F, dây dẫn đường 0.035". 'Hai đầu stent có thiết kế gồm nhiều vòng nhỏ và loe Tích hợp phần để kéo stent – loại bán phủ hoặc phủ toàn phần Cấu trúc ô đóng và phủ permalume (silicone mờ) Tăng độ cản quang toàn stent Thiết kế bện dây platinol Có thể thu gọn đến 80% so với khi bung Cơ chế đưa stent đồng trục Chiều dài hữu dụng (working) của catheter 75cm và tương thích introducer 9F Catheter có 4 điểm cản quang Stent có đường kính 8-10mm loại không phủ, bán phủ, phủ toàn phần, có catheter 8-8,5F | Boston Scientific/Ireland | Boston Scientific | Ireland | [7 empty] | Stent đường mật Wallflex Biliary Transhepatic | N06.02.010.YYY.ZZZZZZ |  |  | 01 Cái/Hộp | Cái | 10 | 35400000 | 354000000 | Công ty CP thiết bị VTYT Thanh Hóa
-2: 1261; -3: G456; -4: N06.02.010; -8: Boston Scientific/Ireland; -9: Boston Scientific; -10: Ireland |  | Stent đường mật Wallflex Biliary Transhepatic-8x60 (mm) | N06.02.010.YYY.ZZZZZZ
-2: 1262; -3: G456; -4: N06.02.010; -8: Boston Scientific/Ireland; -9: Boston Scientific; -10: Ireland |  | Stent đường mật Wallflex Biliary Transhepatic-8x80 (mm) | N06.02.010.YYY.ZZZZZZ
-2: 1263; -3: G456; -4: N06.02.010; -8: Boston Scientific/Ireland; -9: Boston Scientific; -10: Ireland |  | Stent đường mật Wallflex Biliary Transhepatic-8x100 (mm) | N06.02.010.YYY.ZZZZZZ
-2: 1264; -3: G456; -4: N06.02.010; -8: Boston Scientific/Ireland; -9: Boston Scientific; -10: Ireland |  | Stent đường mật Wallflex Biliary Transhepatic-8x120 (mm) | N06.02.010.YYY.ZZZZZZ
-2: 1265; -3: G456; -4: N06.02.010; -8: Boston Scientific/Ireland; -9: Boston Scientific; -10: Ireland |  | Stent đường mật Wallflex Biliary Transhepatic-10x40 (mm) | N06.02.010.YYY.ZZZZZZ
-2: 1266; -3: G456; -4: N06.02.010; -8: Boston Scientific/Ireland; -9: Boston Scientific; -10: Ireland |  | Stent đường mật Wallflex Biliary Transhepatic-10x60 (mm) | N06.02.010.YYY.ZZZZZZ
-2: 1267; -3: G456; -4: N06.02.010; -8: Boston Scientific/Ireland; -9: Boston Scientific; -10: Ireland |  | Stent đường mật Wallflex Biliary Transhepatic-10x80 (mm) | N06.02.010.YYY.ZZZZZZ
-2: 1268; -3: G456; -4: N06.02.010; -8: Boston Scientific/Ireland; -9: Boston Scientific; -10: Ireland |  | Stent đường mật Wallflex Biliary Transhepatic-10x100 (mm) | N06.02.010.YYY.ZZZZZZ
-2: 1269; -3: G456; -4: N06.02.010; -8: Boston Scientific/Ireland; -9: Boston Scientific; -10: Ireland |  | Stent đường mật Wallflex Biliary Transhepatic-10x120 (mm) | N06.02.010.YYY.ZZZZZZ
1270 | G173 | N06.02.040 | Stent ngoại biên bung bằng bóng | Stent ngoại biên bung bằng bóng: euca PWS | Stent ngoại biên bung bằng bóng OTW 0.035". Chất liệu thép không gỉ, mắt cáo mở, chất liệu bóng polyamide thiết kế lòng đôi, gấp 2, 3 hoặc 6 lần. Đường kính 4-12 mm, dài 18-58 mm. Chiều dài tối đa của hệ thống bung giá đỡ 75cm, 115cm, 150cm. | Eucatech/Đức | Eucatech | Đức | [7 empty] | Stent ngoại biên bung bằng bóng: euca PWS | N06.02.040.YYY.ZZZZZZ |  |  | Hộp/1cái | Cái | 5 | 20400000 | 102000000 | Liên danh An Phúc - Medicent
-2: 1271; -3: G173; -4: N06.02.040; -8: Eucatech/Đức; -9: Eucatech; -10: Đức |  | Stent ngoại biên bung bằng bóng: euca PWS-4x18 (mm) | N06.02.040.YYY.ZZZZZZ
-2: 1272; -3: G173; -4: N06.02.040; -8: Eucatech/Đức; -9: Eucatech; -10: Đức |  | Stent ngoại biên bung bằng bóng: euca PWS-4x28 (mm) | N06.02.040.YYY.ZZZZZZ
-2: 1273; -3: G173; -4: N06.02.040; -8: Eucatech/Đức; -9: Eucatech; -10: Đức |  | Stent ngoại biên bung bằng bóng: euca PWS-4x38 (mm) | N06.02.040.YYY.ZZZZZZ
-2: 1274; -3: G173; -4: N06.02.040; -8: Eucatech/Đức; -9: Eucatech; -10: Đức |  | Stent ngoại biên bung bằng bóng: euca PWS-4x58 (mm) | N06.02.040.YYY.ZZZZZZ
-2: 1275; -3: G173; -4: N06.02.040; -8: Eucatech/Đức; -9: Eucatech; -10: Đức |  | Stent ngoại biên bung bằng bóng: euca PWS-5x18 (mm) | N06.02.040.YYY.ZZZZZZ
-2: 1276; -3: G173; -4: N06.02.040; -8: Eucatech/Đức; -9: Eucatech; -10: Đức |  | Stent ngoại biên bung bằng bóng: euca PWS-5x28 (mm) | N06.02.040.YYY.ZZZZZZ
-2: 1277; -3: G173; -4: N06.02.040; -8: Eucatech/Đức; -9: Eucatech; -10: Đức |  | Stent ngoại biên bung bằng bóng: euca PWS-5x38 (mm) | N06.02.040.YYY.ZZZZZZ
-2: 1278; -3: G173; -4: N06.02.040; -8: Eucatech/Đức; -9: Eucatech; -10: Đức |  | Stent ngoại biên bung bằng bóng: euca PWS-5x58 (mm) | N06.02.040.YYY.ZZZZZZ
-2: 1279; -3: G173; -4: N06.02.040; -8: Eucatech/Đức; -9: Eucatech; -10: Đức |  | Stent ngoại biên bung bằng bóng: euca PWS-6x18 (mm) | N06.02.040.YYY.ZZZZZZ
-2: 1280; -3: G173; -4: N06.02.040; -8: Eucatech/Đức; -9: Eucatech; -10: Đức |  | Stent ngoại biên bung bằng bóng: euca PWS-6x28 (mm) | N06.02.040.YYY.ZZZZZZ
-2: 1281; -3: G173; -4: N06.02.040; -8: Eucatech/Đức; -9: Eucatech; -10: Đức |  | Stent ngoại biên bung bằng bóng: euca PWS-6x38 (mm) | N06.02.040.YYY.ZZZZZZ
-2: 1282; -3: G173; -4: N06.02.040; -8: Eucatech/Đức; -9: Eucatech; -10: Đức |  | Stent ngoại biên bung bằng bóng: euca PWS-6x58 (mm) | N06.02.040.YYY.ZZZZZZ
-2: 1283; -3: G173; -4: N06.02.040; -8: Eucatech/Đức; -9: Eucatech; -10: Đức |  | Stent ngoại biên bung bằng bóng: euca PWS-7x18 (mm) | N06.02.040.YYY.ZZZZZZ
-2: 1284; -3: G173; -4: N06.02.040; -8: Eucatech/Đức; -9: Eucatech; -10: Đức |  | Stent ngoại biên bung bằng bóng: euca PWS-7x28 (mm) | N06.02.040.YYY.ZZZZZZ
-2: 1285; -3: G173; -4: N06.02.040; -8: Eucatech/Đức; -9: Eucatech; -10: Đức |  | Stent ngoại biên bung bằng bóng: euca PWS-7x38 (mm) | N06.02.040.YYY.ZZZZZZ
-2: 1286; -3: G173; -4: N06.02.040; -8: Eucatech/Đức; -9: Eucatech; -10: Đức |  | Stent ngoại biên bung bằng bóng: euca PWS-7x58 (mm) | N06.02.040.YYY.ZZZZZZ
-2: 1287; -3: G173; -4: N06.02.040; -8: Eucatech/Đức; -9: Eucatech; -10: Đức |  | Stent ngoại biên bung bằng bóng: euca PWS-8x18 (mm) | N06.02.040.YYY.ZZZZZZ
-2: 1288; -3: G173; -4: N06.02.040; -8: Eucatech/Đức; -9: Eucatech; -10: Đức |  | Stent ngoại biên bung bằng bóng: euca PWS-8x28 (mm) | N06.02.040.YYY.ZZZZZZ
-2: 1289; -3: G173; -4: N06.02.040; -8: Eucatech/Đức; -9: Eucatech; -10: Đức |  | Stent ngoại biên bung bằng bóng: euca PWS-8x38 (mm) | N06.02.040.YYY.ZZZZZZ
-2: 1290; -3: G173; -4: N06.02.040; -8: Eucatech/Đức; -9: Eucatech; -10: Đức |  | Stent ngoại biên bung bằng bóng: euca PWS-8x58 (mm) | N06.02.040.YYY.ZZZZZZ
-2: 1291; -3: G173; -4: N06.02.040; -8: Eucatech/Đức; -9: Eucatech; -10: Đức |  | Stent ngoại biên bung bằng bóng: euca PWS-9x18 (mm) | N06.02.040.YYY.ZZZZZZ
-2: 1292; -3: G173; -4: N06.02.040; -8: Eucatech/Đức; -9: Eucatech; -10: Đức |  | Stent ngoại biên bung bằng bóng: euca PWS-9x28 (mm) | N06.02.040.YYY.ZZZZZZ
-2: 1293; -3: G173; -4: N06.02.040; -8: Eucatech/Đức; -9: Eucatech; -10: Đức |  | Stent ngoại biên bung bằng bóng: euca PWS-9x38 (mm) | N06.02.040.YYY.ZZZZZZ
-2: 1294; -3: G173; -4: N06.02.040; -8: Eucatech/Đức; -9: Eucatech; -10: Đức |  | Stent ngoại biên bung bằng bóng: euca PWS-9x58 (mm) | N06.02.040.YYY.ZZZZZZ
-2: 1295; -3: G173; -4: N06.02.040; -8: Eucatech/Đức; -9: Eucatech; -10: Đức |  | Stent ngoại biên bung bằng bóng: euca PWS-10x18 (mm) | N06.02.040.YYY.ZZZZZZ
-2: 1296; -3: G173; -4: N06.02.040; -8: Eucatech/Đức; -9: Eucatech; -10: Đức |  | Stent ngoại biên bung bằng bóng: euca PWS-10x28 (mm) | N06.02.040.YYY.ZZZZZZ
-2: 1297; -3: G173; -4: N06.02.040; -8: Eucatech/Đức; -9: Eucatech; -10: Đức |  | Stent ngoại biên bung bằng bóng: euca PWS-10x38 (mm) | N06.02.040.YYY.ZZZZZZ
-2: 1298; -3: G173; -4: N06.02.040; -8: Eucatech/Đức; -9: Eucatech; -10: Đức |  | Stent ngoại biên bung bằng bóng: euca PWS-10x58 (mm) | N06.02.040.YYY.ZZZZZZ
-2: 1299; -3: G173; -4: N06.02.040; -8: Eucatech/Đức; -9: Eucatech; -10: Đức |  | Stent ngoại biên bung bằng bóng: euca PWS-12x18 (mm) | N06.02.040.YYY.ZZZZZZ
-2: 1300; -3: G173; -4: N06.02.040; -8: Eucatech/Đức; -9: Eucatech; -10: Đức |  | Stent ngoại biên bung bằng bóng: euca PWS-12x28 (mm) | N06.02.040.YYY.ZZZZZZ
-2: 1301; -3: G173; -4: N06.02.040; -8: Eucatech/Đức; -9: Eucatech; -10: Đức |  | Stent ngoại biên bung bằng bóng: euca PWS-12x38 (mm) | N06.02.040.YYY.ZZZZZZ
-2: 1302; -3: G173; -4: N06.02.040; -8: Eucatech/Đức; -9: Eucatech; -10: Đức |  | Stent ngoại biên bung bằng bóng: euca PWS-12x58 (mm) | N06.02.040.YYY.ZZZZZZ
1303 | G167 | N06.02.040 | Stent nhớ hình đường mật - mạch máu có antijump | Stent Sinus-SuperFlex 635 | Thiết kế Micro-Mesh, xử lý Electro-polishing bề mặt stent. Có kỹ thuật Antijump. Kích cỡ 6F, Phù hợp với guidewire 0.035'', đường kính stent: 6mm, 7mm, 8mm, 9mm, 10mm, 12mm. Chiều dài stent: 30mm, 40mm,60mm, 80mm, 100mm, 120mm, 150mm | Optimed/ Đức | Optimed | Đức | [7 empty] | Stent Sinus-SuperFlex 635 | N06.02.040.YYY.ZZZZZZ |  |  | 1 cái/ 1 hộp | Cái | 10 | 21000000 | 210000000 | Công ty TNHH Thiên Việt
-2: 1304; -3: G167; -4: N06.02.040; -8: Optimed/ Đức; -9: Optimed; -10: Đức |  | Stent Sinus-SuperFlex 635 Ø6-L30 | N06.02.040.YYY.ZZZZZZ
-2: 1305; -3: G167; -4: N06.02.040; -8: Optimed/ Đức; -9: Optimed; -10: Đức |  | Stent Sinus-SuperFlex 635 Ø6-L40 | N06.02.040.YYY.ZZZZZZ
-2: 1306; -3: G167; -4: N06.02.040; -8: Optimed/ Đức; -9: Optimed; -10: Đức |  | Stent Sinus-SuperFlex 635 Ø6-L60 | N06.02.040.YYY.ZZZZZZ
-2: 1307; -3: G167; -4: N06.02.040; -8: Optimed/ Đức; -9: Optimed; -10: Đức |  | Stent Sinus-SuperFlex 635 Ø6-L80 | N06.02.040.YYY.ZZZZZZ
-2: 1308; -3: G167; -4: N06.02.040; -8: Optimed/ Đức; -9: Optimed; -10: Đức |  | Stent Sinus-SuperFlex 635 Ø6-L100 | N06.02.040.YYY.ZZZZZZ
-2: 1309; -3: G167; -4: N06.02.040; -8: Optimed/ Đức; -9: Optimed; -10: Đức |  | Stent Sinus-SuperFlex 635 Ø6-L120 | N06.02.040.YYY.ZZZZZZ
-2: 1310; -3: G167; -4: N06.02.040; -8: Optimed/ Đức; -9: Optimed; -10: Đức |  | Stent Sinus-SuperFlex 635 Ø6-L150 | N06.02.040.YYY.ZZZZZZ
-2: 1311; -3: G167; -4: N06.02.040; -8: Optimed/ Đức; -9: Optimed; -10: Đức |  | Stent Sinus-SuperFlex 635 Ø7-L30 | N06.02.040.YYY.ZZZZZZ
-2: 1312; -3: G167; -4: N06.02.040; -8: Optimed/ Đức; -9: Optimed; -10: Đức |  | Stent Sinus-SuperFlex 635 Ø7-L40 | N06.02.040.YYY.ZZZZZZ
-2: 1313; -3: G167; -4: N06.02.040; -8: Optimed/ Đức; -9: Optimed; -10: Đức |  | Stent Sinus-SuperFlex 635 Ø7-L60 | N06.02.040.YYY.ZZZZZZ
-2: 1314; -3: G167; -4: N06.02.040; -8: Optimed/ Đức; -9: Optimed; -10: Đức |  | Stent Sinus-SuperFlex 635 Ø7-L80 | N06.02.040.YYY.ZZZZZZ
-2: 1315; -3: G167; -4: N06.02.040; -8: Optimed/ Đức; -9: Optimed; -10: Đức |  | Stent Sinus-SuperFlex 635 Ø7-L100 | N06.02.040.YYY.ZZZZZZ
-2: 1316; -3: G167; -4: N06.02.040; -8: Optimed/ Đức; -9: Optimed; -10: Đức |  | Stent Sinus-SuperFlex 635 Ø7-L120 | N06.02.040.YYY.ZZZZZZ
-2: 1317; -3: G167; -4: N06.02.040; -8: Optimed/ Đức; -9: Optimed; -10: Đức |  | Stent Sinus-SuperFlex 635 Ø7-L150 | N06.02.040.YYY.ZZZZZZ
-2: 1318; -3: G167; -4: N06.02.040; -8: Optimed/ Đức; -9: Optimed; -10: Đức |  | Stent Sinus-SuperFlex 635 Ø8-L30 | N06.02.040.YYY.ZZZZZZ
-2: 1319; -3: G167; -4: N06.02.040; -8: Optimed/ Đức; -9: Optimed; -10: Đức |  | Stent Sinus-SuperFlex 635 Ø8-L40 | N06.02.040.YYY.ZZZZZZ
-2: 1320; -3: G167; -4: N06.02.040; -8: Optimed/ Đức; -9: Optimed; -10: Đức |  | Stent Sinus-SuperFlex 635 Ø8-L60 | N06.02.040.YYY.ZZZZZZ
-2: 1321; -3: G167; -4: N06.02.040; -8: Optimed/ Đức; -9: Optimed; -10: Đức |  | Stent Sinus-SuperFlex 635 Ø8-L80 | N06.02.040.YYY.ZZZZZZ
-2: 1322; -3: G167; -4: N06.02.040; -8: Optimed/ Đức; -9: Optimed; -10: Đức |  | Stent Sinus-SuperFlex 635 Ø8-L100 | N06.02.040.YYY.ZZZZZZ
-2: 1323; -3: G167; -4: N06.02.040; -8: Optimed/ Đức; -9: Optimed; -10: Đức |  | Stent Sinus-SuperFlex 635 Ø8-L120 | N06.02.040.YYY.ZZZZZZ
-2: 1324; -3: G167; -4: N06.02.040; -8: Optimed/ Đức; -9: Optimed; -10: Đức |  | Stent Sinus-SuperFlex 635 Ø8-L150 | N06.02.040.YYY.ZZZZZZ
-2: 1325; -3: G167; -4: N06.02.040; -8: Optimed/ Đức; -9: Optimed; -10: Đức |  | Stent Sinus-SuperFlex 635 Ø9-L30 | N06.02.040.YYY.ZZZZZZ
-2: 1326; -3: G167; -4: N06.02.040; -8: Optimed/ Đức; -9: Optimed; -10: Đức |  | Stent Sinus-SuperFlex 635 Ø9-L40 | N06.02.040.YYY.ZZZZZZ
-2: 1327; -3: G167; -4: N06.02.040; -8: Optimed/ Đức; -9: Optimed; -10: Đức |  | Stent Sinus-SuperFlex 635 Ø9-L60 | N06.02.040.YYY.ZZZZZZ
-2: 1328; -3: G167; -4: N06.02.040; -8: Optimed/ Đức; -9: Optimed; -10: Đức |  | Stent Sinus-SuperFlex 635 Ø9-L80 | N06.02.040.YYY.ZZZZZZ
-2: 1329; -3: G167; -4: N06.02.040; -8: Optimed/ Đức; -9: Optimed; -10: Đức |  | Stent Sinus-SuperFlex 635 Ø9-L100 | N06.02.040.YYY.ZZZZZZ
-2: 1330; -3: G167; -4: N06.02.040; -8: Optimed/ Đức; -9: Optimed; -10: Đức |  | Stent Sinus-SuperFlex 635 Ø9-L120 | N06.02.040.YYY.ZZZZZZ
-2: 1331; -3: G167; -4: N06.02.040; -8: Optimed/ Đức; -9: Optimed; -10: Đức |  | Stent Sinus-SuperFlex 635 Ø9-L150 | N06.02.040.YYY.ZZZZZZ
-2: 1332; -3: G167; -4: N06.02.040; -8: Optimed/ Đức; -9: Optimed; -10: Đức |  | Stent Sinus-SuperFlex 635 Ø10-L30 | N06.02.040.YYY.ZZZZZZ
-2: 1333; -3: G167; -4: N06.02.040; -8: Optimed/ Đức; -9: Optimed; -10: Đức |  | Stent Sinus-SuperFlex 635 Ø10-L40 | N06.02.040.YYY.ZZZZZZ
-2: 1334; -3: G167; -4: N06.02.040; -8: Optimed/ Đức; -9: Optimed; -10: Đức |  | Stent Sinus-SuperFlex 635 Ø10-L60 | N06.02.040.YYY.ZZZZZZ
-2: 1335; -3: G167; -4: N06.02.040; -8: Optimed/ Đức; -9: Optimed; -10: Đức |  | Stent Sinus-SuperFlex 635 Ø10-L80 | N06.02.040.YYY.ZZZZZZ
-2: 1336; -3: G167; -4: N06.02.040; -8: Optimed/ Đức; -9: Optimed; -10: Đức |  | Stent Sinus-SuperFlex 635 Ø10-L100 | N06.02.040.YYY.ZZZZZZ
-2: 1337; -3: G167; -4: N06.02.040; -8: Optimed/ Đức; -9: Optimed; -10: Đức |  | Stent Sinus-SuperFlex 635 Ø10-L120 | N06.02.040.YYY.ZZZZZZ
-2: 1338; -3: G167; -4: N06.02.040; -8: Optimed/ Đức; -9: Optimed; -10: Đức |  | Stent Sinus-SuperFlex 635 Ø10-L150 | N06.02.040.YYY.ZZZZZZ
1339 | G181 | N06.02.020 | Stent mạch vành giải phóng thuốc Rapamycin | ABARIS Rapamycin - Eluting Coronary Stent System | Khung giá đỡ động mạch vành (stent) bằng thép không gỉ phủ thuốc Rapamycin (Sirolimus) 2.0µg/mm2; áp lực tối đa từ 16 bar - 18bar, áp lực thường là 9 bar. Profile Tip đầu vào min 0.45 mm (0.018”); Đường kính của Stent có thể mở rộng hơn so với đường kính định trước. Đường kính ø2.0 - 3.0mm có thể giãn nở đến 3.5mm, Đường kính ø3.25 - 4.0mm có thể giãn nở đến 4.5mm. Lượng thuốc phát tán sau 24h – 322ng/mm²; Sau 30h – 362 ng/mm² ; Sau 48h – 483 ng/mm²; Dung sai: NMT ± 10% TDC (tổng lượng thuốc tập trung) Đường kính: 2.0, 2.25, 2.5, 2.75, 3.0, 3.25, 3.5, 4.0mm; chiều dài từ 10 mm-38 mm. | QualiMed Innovative Medizinprodukte GmbH/ Đức | QualiMed Innovative Medizinprodukte GmbH | Đức | [7 empty] | ABARIS Rapamycin - Eluting Coronary Stent System | N06.02.020.266.ZZZZZZ |  |  | 01 Cái/Hộp | Cái | 30 | 38890000 | 1166700000 | Công ty CP thiết bị VTYT Thanh Hóa
-2: 1340; -3: G181; -4: N06.02.020; -8: QualiMed Innovative Medizinprodukte GmbH/ Đức; -9: QualiMed Innovative Medizinprodukte GmbH; -10: Đức |  | ABARIS Rapamycin - Eluting Coronary Stent System Ø2.0-L10 | N06.02.020.266.ZZZZZZ
-2: 1341; -3: G181; -4: N06.02.020; -8: QualiMed Innovative Medizinprodukte GmbH/ Đức; -9: QualiMed Innovative Medizinprodukte GmbH; -10: Đức |  | ABARIS Rapamycin - Eluting Coronary Stent System Ø2.25-L10 | N06.02.020.266.ZZZZZZ
-2: 1342; -3: G181; -4: N06.02.020; -8: QualiMed Innovative Medizinprodukte GmbH/ Đức; -9: QualiMed Innovative Medizinprodukte GmbH; -10: Đức |  | ABARIS Rapamycin - Eluting Coronary Stent System Ø2.5-L10 | N06.02.020.266.ZZZZZZ
-2: 1343; -3: G181; -4: N06.02.020; -8: QualiMed Innovative Medizinprodukte GmbH/ Đức; -9: QualiMed Innovative Medizinprodukte GmbH; -10: Đức |  | ABARIS Rapamycin - Eluting Coronary Stent System Ø2.75-L10 | N06.02.020.266.ZZZZZZ
-2: 1344; -3: G181; -4: N06.02.020; -8: QualiMed Innovative Medizinprodukte GmbH/ Đức; -9: QualiMed Innovative Medizinprodukte GmbH; -10: Đức |  | ABARIS Rapamycin - Eluting Coronary Stent System Ø3.0-L10 | N06.02.020.266.ZZZZZZ
-2: 1345; -3: G181; -4: N06.02.020; -8: QualiMed Innovative Medizinprodukte GmbH/ Đức; -9: QualiMed Innovative Medizinprodukte GmbH; -10: Đức |  | ABARIS Rapamycin - Eluting Coronary Stent System Ø3.5-L10 | N06.02.020.266.ZZZZZZ
-2: 1346; -3: G181; -4: N06.02.020; -8: QualiMed Innovative Medizinprodukte GmbH/ Đức; -9: QualiMed Innovative Medizinprodukte GmbH; -10: Đức |  | ABARIS Rapamycin - Eluting Coronary Stent System Ø4.0-L10 | N06.02.020.266.ZZZZZZ
-2: 1347; -3: G181; -4: N06.02.020; -8: QualiMed Innovative Medizinprodukte GmbH/ Đức; -9: QualiMed Innovative Medizinprodukte GmbH; -10: Đức |  | ABARIS Rapamycin - Eluting Coronary Stent System Ø2.0-L38 | N06.02.020.266.ZZZZZZ
-2: 1348; -3: G181; -4: N06.02.020; -8: QualiMed Innovative Medizinprodukte GmbH/ Đức; -9: QualiMed Innovative Medizinprodukte GmbH; -10: Đức |  | ABARIS Rapamycin - Eluting Coronary Stent System Ø2.25-L38 | N06.02.020.266.ZZZZZZ
-2: 1349; -3: G181; -4: N06.02.020; -8: QualiMed Innovative Medizinprodukte GmbH/ Đức; -9: QualiMed Innovative Medizinprodukte GmbH; -10: Đức |  | ABARIS Rapamycin - Eluting Coronary Stent System Ø2.5-L38 | N06.02.020.266.ZZZZZZ
-2: 1350; -3: G181; -4: N06.02.020; -8: QualiMed Innovative Medizinprodukte GmbH/ Đức; -9: QualiMed Innovative Medizinprodukte GmbH; -10: Đức |  | ABARIS Rapamycin - Eluting Coronary Stent System Ø2.75-L38 | N06.02.020.266.ZZZZZZ
-2: 1351; -3: G181; -4: N06.02.020; -8: QualiMed Innovative Medizinprodukte GmbH/ Đức; -9: QualiMed Innovative Medizinprodukte GmbH; -10: Đức |  | ABARIS Rapamycin - Eluting Coronary Stent System Ø3.0-L38 | N06.02.020.266.ZZZZZZ
-2: 1352; -3: G181; -4: N06.02.020; -8: QualiMed Innovative Medizinprodukte GmbH/ Đức; -9: QualiMed Innovative Medizinprodukte GmbH; -10: Đức |  | ABARIS Rapamycin - Eluting Coronary Stent System Ø3.5-L38 | N06.02.020.266.ZZZZZZ
-2: 1353; -3: G181; -4: N06.02.020; -8: QualiMed Innovative Medizinprodukte GmbH/ Đức; -9: QualiMed Innovative Medizinprodukte GmbH; -10: Đức |  | ABARIS Rapamycin - Eluting Coronary Stent System Ø4.0-L38 | N06.02.020.266.ZZZZZZ
1354 | G150 | N06.02.020 | Khung giá đỡ động mạch vành phủ thuốc sirolimus các cỡ | Coroflex Isar Neo | - Phủ thuốc Sirolimus; Hàm lượng Sirolimus 1,2μg/mm2 - Không có lớp polymer - Nền stent là hợp kim Cobalt Chrome. Thanh stent mỏng (55-65μm) - Đầu tận đk nhỏ (0,41mm) - Dài 9; 12; 13; 16; 19; 24; 27; 28; 32; 38mm; đk 2.0; 2.25; 2.5; 2.75; 3.0; 3.5; 4.0mm | Bbraun Melsugen AG/ Đức | Bbraun Melsugen AG | Đức | [7 empty] | Coroflex Isar Neo | N06.02.020.024.ZZZZZZ |  |  | 01 Cái/Hộp | Cái | 50 | 43500000 | 2175000000 | Công ty CP thiết bị VTYT Thanh Hóa
-2: 1355; -3: G150; -4: N06.02.020; -8: Bbraun Melsugen AG/ Đức; -9: Bbraun Melsugen AG; -10: Đức; -16: Stent động mạch vành phủ thuốc COROFLEX ISAR-NEO, 2.0 x 9 (mm); -17: N06.02.020.024.000001 |  | Stent động mạch vành phủ thuốc COROFLEX ISAR-NEO, 2.0 x 9 (mm) | N06.02.020.024.000001 | 0
-2: 1356; -3: G150; -4: N06.02.020; -8: Bbraun Melsugen AG/ Đức; -9: Bbraun Melsugen AG; -10: Đức; -16: Stent động mạch vành phủ thuốc COROFLEX ISAR-NEO, 2.0 x 12 (mm); -17: N06.02.020.024.000002 |  | Stent động mạch vành phủ thuốc COROFLEX ISAR-NEO, 2.0 x 12 (mm) | N06.02.020.024.000002 | 0
-2: 1357; -3: G150; -4: N06.02.020; -8: Bbraun Melsugen AG/ Đức; -9: Bbraun Melsugen AG; -10: Đức |  | Coroflex Isar Neo Ø2.0-L13 | N06.02.020.024.ZZZZZZ
-2: 1358; -3: G150; -4: N06.02.020; -8: Bbraun Melsugen AG/ Đức; -9: Bbraun Melsugen AG; -10: Đức; -16: Stent động mạch vành phủ thuốc COROFLEX ISAR-NEO, 2.0 x 16 (mm); -17: N06.02.020.024.000003 |  | Stent động mạch vành phủ thuốc COROFLEX ISAR-NEO, 2.0 x 16 (mm) | N06.02.020.024.000003 | 0
-2: 1359; -3: G150; -4: N06.02.020; -8: Bbraun Melsugen AG/ Đức; -9: Bbraun Melsugen AG; -10: Đức; -16: Stent động mạch vành phủ thuốc COROFLEX ISAR-NEO, 2.0 x 19 (mm); -17: N06.02.020.024.000004 |  | Stent động mạch vành phủ thuốc COROFLEX ISAR-NEO, 2.0 x 19 (mm) | N06.02.020.024.000004 | 0
-2: 1360; -3: G150; -4: N06.02.020; -8: Bbraun Melsugen AG/ Đức; -9: Bbraun Melsugen AG; -10: Đức; -16: Stent động mạch vành phủ thuốc COROFLEX ISAR-NEO, 2.0 x 24 (mm); -17: N06.02.020.024.000005 |  | Stent động mạch vành phủ thuốc COROFLEX ISAR-NEO, 2.0 x 24 (mm) | N06.02.020.024.000005 | 0
-2: 1361; -3: G150; -4: N06.02.020; -8: Bbraun Melsugen AG/ Đức; -9: Bbraun Melsugen AG; -10: Đức |  | Coroflex Isar Neo Ø2.0-L27 | N06.02.020.024.ZZZZZZ
-2: 1362; -3: G150; -4: N06.02.020; -8: Bbraun Melsugen AG/ Đức; -9: Bbraun Melsugen AG; -10: Đức; -16: Stent động mạch vành phủ thuốc COROFLEX ISAR-NEO, 2.0 x 28 (mm); -17: N06.02.020.024.000006 |  | Stent động mạch vành phủ thuốc COROFLEX ISAR-NEO, 2.0 x 28 (mm) | N06.02.020.024.000006 | 0
-2: 1363; -3: G150; -4: N06.02.020; -8: Bbraun Melsugen AG/ Đức; -9: Bbraun Melsugen AG; -10: Đức; -16: Stent động mạch vành phủ thuốc COROFLEX ISAR-NEO, 2.0 x 32 (mm); -17: N06.02.020.024.000007 |  | Stent động mạch vành phủ thuốc COROFLEX ISAR-NEO, 2.0 x 32 (mm) | N06.02.020.024.000007 | 0
-2: 1364; -3: G150; -4: N06.02.020; -8: Bbraun Melsugen AG/ Đức; -9: Bbraun Melsugen AG; -10: Đức; -16: Stent động mạch vành phủ thuốc COROFLEX ISAR-NEO, 2.0 x 38 (mm); -17: N06.02.020.024.000008 |  | Stent động mạch vành phủ thuốc COROFLEX ISAR-NEO, 2.0 x 38 (mm) | N06.02.020.024.000008 | 0
-2: 1365; -3: G150; -4: N06.02.020; -8: Bbraun Melsugen AG/ Đức; -9: Bbraun Melsugen AG; -10: Đức; -16: Stent động mạch vành phủ thuốc COROFLEX ISAR-NEO, 2.25 x 9 (mm); -17: N06.02.020.024.000009 |  | Stent động mạch vành phủ thuốc COROFLEX ISAR-NEO, 2.25 x 9 (mm) | N06.02.020.024.000009 | 0
-2: 1366; -3: G150; -4: N06.02.020; -8: Bbraun Melsugen AG/ Đức; -9: Bbraun Melsugen AG; -10: Đức; -16: Stent động mạch vành phủ thuốc COROFLEX ISAR-NEO, 2.25 x 12 (mm); -17: N06.02.020.024.000010 |  | Stent động mạch vành phủ thuốc COROFLEX ISAR-NEO, 2.25 x 12 (mm) | N06.02.020.024.000010 | 0
-2: 1367; -3: G150; -4: N06.02.020; -8: Bbraun Melsugen AG/ Đức; -9: Bbraun Melsugen AG; -10: Đức |  | Coroflex Isar Neo Ø2.25-L13 | N06.02.020.024.ZZZZZZ
-2: 1368; -3: G150; -4: N06.02.020; -8: Bbraun Melsugen AG/ Đức; -9: Bbraun Melsugen AG; -10: Đức; -16: Stent động mạch vành phủ thuốc COROFLEX ISAR-NEO, 2.25 x 16 (mm); -17: N06.02.020.024.000011 |  | Stent động mạch vành phủ thuốc COROFLEX ISAR-NEO, 2.25 x 16 (mm) | N06.02.020.024.000011 | 0
-2: 1369; -3: G150; -4: N06.02.020; -8: Bbraun Melsugen AG/ Đức; -9: Bbraun Melsugen AG; -10: Đức; -16: Stent động mạch vành phủ thuốc COROFLEX ISAR-NEO, 2.25 x 19 (mm); -17: N06.02.020.024.000012 |  | Stent động mạch vành phủ thuốc COROFLEX ISAR-NEO, 2.25 x 19 (mm) | N06.02.020.024.000012 | 0
-2: 1370; -3: G150; -4: N06.02.020; -8: Bbraun Melsugen AG/ Đức; -9: Bbraun Melsugen AG; -10: Đức; -16: Stent động mạch vành phủ thuốc COROFLEX ISAR-NEO, 2.25 x 24 (mm); -17: N06.02.020.024.000013 |  | Stent động mạch vành phủ thuốc COROFLEX ISAR-NEO, 2.25 x 24 (mm) | N06.02.020.024.000013 | 0
-2: 1371; -3: G150; -4: N06.02.020; -8: Bbraun Melsugen AG/ Đức; -9: Bbraun Melsugen AG; -10: Đức |  | Coroflex Isar Neo Ø2.25-L27 | N06.02.020.024.ZZZZZZ
-2: 1372; -3: G150; -4: N06.02.020; -8: Bbraun Melsugen AG/ Đức; -9: Bbraun Melsugen AG; -10: Đức; -16: Stent động mạch vành phủ thuốc COROFLEX ISAR-NEO, 2.25 x 28 (mm); -17: N06.02.020.024.000014 |  | Stent động mạch vành phủ thuốc COROFLEX ISAR-NEO, 2.25 x 28 (mm) | N06.02.020.024.000014 | 0
-2: 1373; -3: G150; -4: N06.02.020; -8: Bbraun Melsugen AG/ Đức; -9: Bbraun Melsugen AG; -10: Đức; -16: Stent động mạch vành phủ thuốc COROFLEX ISAR-NEO, 2.25 x 32 (mm); -17: N06.02.020.024.000015 |  | Stent động mạch vành phủ thuốc COROFLEX ISAR-NEO, 2.25 x 32 (mm) | N06.02.020.024.000015 | 0
-2: 1374; -3: G150; -4: N06.02.020; -8: Bbraun Melsugen AG/ Đức; -9: Bbraun Melsugen AG; -10: Đức; -16: Stent động mạch vành phủ thuốc COROFLEX ISAR-NEO, 2.25 x 38 (mm); -17: N06.02.020.024.000016 |  | Stent động mạch vành phủ thuốc COROFLEX ISAR-NEO, 2.25 x 38 (mm) | N06.02.020.024.000016 | 0
-2: 1375; -3: G150; -4: N06.02.020; -8: Bbraun Melsugen AG/ Đức; -9: Bbraun Melsugen AG; -10: Đức; -16: Stent động mạch vành phủ thuốc COROFLEX ISAR-NEO, 2.5 x 9 (mm); -17: N06.02.020.024.000017 |  | Stent động mạch vành phủ thuốc COROFLEX ISAR-NEO, 2.5 x 9 (mm) | N06.02.020.024.000017 | 0
-2: 1376; -3: G150; -4: N06.02.020; -8: Bbraun Melsugen AG/ Đức; -9: Bbraun Melsugen AG; -10: Đức; -16: Stent động mạch vành phủ thuốc COROFLEX ISAR-NEO, 2.5 x 12 (mm); -17: N06.02.020.024.000018 |  | Stent động mạch vành phủ thuốc COROFLEX ISAR-NEO, 2.5 x 12 (mm) | N06.02.020.024.000018 | 0
-2: 1377; -3: G150; -4: N06.02.020; -8: Bbraun Melsugen AG/ Đức; -9: Bbraun Melsugen AG; -10: Đức |  | Coroflex Isar Neo Ø2.5-L13 | N06.02.020.024.ZZZZZZ
-2: 1378; -3: G150; -4: N06.02.020; -8: Bbraun Melsugen AG/ Đức; -9: Bbraun Melsugen AG; -10: Đức; -16: Stent động mạch vành phủ thuốc COROFLEX ISAR-NEO, 2.5 x 16 (mm); -17: N06.02.020.024.000019 |  | Stent động mạch vành phủ thuốc COROFLEX ISAR-NEO, 2.5 x 16 (mm) | N06.02.020.024.000019 | 0
-2: 1379; -3: G150; -4: N06.02.020; -8: Bbraun Melsugen AG/ Đức; -9: Bbraun Melsugen AG; -10: Đức; -16: Stent động mạch vành phủ thuốc COROFLEX ISAR-NEO, 2.5 x 19 (mm); -17: N06.02.020.024.000020 |  | Stent động mạch vành phủ thuốc COROFLEX ISAR-NEO, 2.5 x 19 (mm) | N06.02.020.024.000020 | 0
-2: 1380; -3: G150; -4: N06.02.020; -8: Bbraun Melsugen AG/ Đức; -9: Bbraun Melsugen AG; -10: Đức; -16: Stent động mạch vành phủ thuốc COROFLEX ISAR-NEO, 2.5 x 24 (mm); -17: N06.02.020.024.000021 |  | Stent động mạch vành phủ thuốc COROFLEX ISAR-NEO, 2.5 x 24 (mm) | N06.02.020.024.000021 | 0
-2: 1381; -3: G150; -4: N06.02.020; -8: Bbraun Melsugen AG/ Đức; -9: Bbraun Melsugen AG; -10: Đức |  | Coroflex Isar Neo Ø2.5-L27 | N06.02.020.024.ZZZZZZ
-2: 1382; -3: G150; -4: N06.02.020; -8: Bbraun Melsugen AG/ Đức; -9: Bbraun Melsugen AG; -10: Đức; -16: Stent động mạch vành phủ thuốc COROFLEX ISAR-NEO, 2.5 x 28 (mm); -17: N06.02.020.024.000022 |  | Stent động mạch vành phủ thuốc COROFLEX ISAR-NEO, 2.5 x 28 (mm) | N06.02.020.024.000022 | 0
-2: 1383; -3: G150; -4: N06.02.020; -8: Bbraun Melsugen AG/ Đức; -9: Bbraun Melsugen AG; -10: Đức; -16: Stent động mạch vành phủ thuốc COROFLEX ISAR-NEO, 2.5 x 32 (mm); -17: N06.02.020.024.000023 |  | Stent động mạch vành phủ thuốc COROFLEX ISAR-NEO, 2.5 x 32 (mm) | N06.02.020.024.000023 | 0
-2: 1384; -3: G150; -4: N06.02.020; -8: Bbraun Melsugen AG/ Đức; -9: Bbraun Melsugen AG; -10: Đức; -16: Stent động mạch vành phủ thuốc COROFLEX ISAR-NEO, 2.5 x 38 (mm); -17: N06.02.020.024.000024 |  | Stent động mạch vành phủ thuốc COROFLEX ISAR-NEO, 2.5 x 38 (mm) | N06.02.020.024.000024 | 0
-2: 1385; -3: G150; -4: N06.02.020; -8: Bbraun Melsugen AG/ Đức; -9: Bbraun Melsugen AG; -10: Đức; -16: Stent động mạch vành phủ thuốc COROFLEX ISAR-NEO, 2.75 x 9 (mm); -17: N06.02.020.024.000025 |  | Stent động mạch vành phủ thuốc COROFLEX ISAR-NEO, 2.75 x 9 (mm) | N06.02.020.024.000025 | 0
-2: 1386; -3: G150; -4: N06.02.020; -8: Bbraun Melsugen AG/ Đức; -9: Bbraun Melsugen AG; -10: Đức; -16: Stent động mạch vành phủ thuốc COROFLEX ISAR-NEO, 2.75 x 12 (mm); -17: N06.02.020.024.000026 |  | Stent động mạch vành phủ thuốc COROFLEX ISAR-NEO, 2.75 x 12 (mm) | N06.02.020.024.000026 | 0
-2: 1387; -3: G150; -4: N06.02.020; -8: Bbraun Melsugen AG/ Đức; -9: Bbraun Melsugen AG; -10: Đức |  | Coroflex Isar Neo Ø2.75-L13 | N06.02.020.024.ZZZZZZ
-2: 1388; -3: G150; -4: N06.02.020; -8: Bbraun Melsugen AG/ Đức; -9: Bbraun Melsugen AG; -10: Đức; -16: Stent động mạch vành phủ thuốc COROFLEX ISAR-NEO, 2.75 x 16 (mm); -17: N06.02.020.024.000027 |  | Stent động mạch vành phủ thuốc COROFLEX ISAR-NEO, 2.75 x 16 (mm) | N06.02.020.024.000027 | 0
-2: 1389; -3: G150; -4: N06.02.020; -8: Bbraun Melsugen AG/ Đức; -9: Bbraun Melsugen AG; -10: Đức; -16: Stent động mạch vành phủ thuốc COROFLEX ISAR-NEO, 2.75 x 19 (mm); -17: N06.02.020.024.000028 |  | Stent động mạch vành phủ thuốc COROFLEX ISAR-NEO, 2.75 x 19 (mm) | N06.02.020.024.000028 | 0
-2: 1390; -3: G150; -4: N06.02.020; -8: Bbraun Melsugen AG/ Đức; -9: Bbraun Melsugen AG; -10: Đức; -16: Stent động mạch vành phủ thuốc COROFLEX ISAR-NEO, 2.75 x 24 (mm); -17: N06.02.020.024.000029 |  | Stent động mạch vành phủ thuốc COROFLEX ISAR-NEO, 2.75 x 24 (mm) | N06.02.020.024.000029 | 0
-2: 1391; -3: G150; -4: N06.02.020; -8: Bbraun Melsugen AG/ Đức; -9: Bbraun Melsugen AG; -10: Đức |  | Coroflex Isar Neo Ø2.75-L27 | N06.02.020.024.ZZZZZZ
-2: 1392; -3: G150; -4: N06.02.020; -8: Bbraun Melsugen AG/ Đức; -9: Bbraun Melsugen AG; -10: Đức; -16: Stent động mạch vành phủ thuốc COROFLEX ISAR-NEO, 2.75 x 28 (mm); -17: N06.02.020.024.000030 |  | Stent động mạch vành phủ thuốc COROFLEX ISAR-NEO, 2.75 x 28 (mm) | N06.02.020.024.000030 | 0
-2: 1393; -3: G150; -4: N06.02.020; -8: Bbraun Melsugen AG/ Đức; -9: Bbraun Melsugen AG; -10: Đức; -16: Stent động mạch vành phủ thuốc COROFLEX ISAR-NEO, 2.75 x 32 (mm); -17: N06.02.020.024.000031 |  | Stent động mạch vành phủ thuốc COROFLEX ISAR-NEO, 2.75 x 32 (mm) | N06.02.020.024.000031 | 0
-2: 1394; -3: G150; -4: N06.02.020; -8: Bbraun Melsugen AG/ Đức; -9: Bbraun Melsugen AG; -10: Đức; -16: Stent động mạch vành phủ thuốc COROFLEX ISAR-NEO, 2.75 x 38 (mm); -17: N06.02.020.024.000032 |  | Stent động mạch vành phủ thuốc COROFLEX ISAR-NEO, 2.75 x 38 (mm) | N06.02.020.024.000032 | 0
-2: 1395; -3: G150; -4: N06.02.020; -8: Bbraun Melsugen AG/ Đức; -9: Bbraun Melsugen AG; -10: Đức; -16: Stent động mạch vành phủ thuốc COROFLEX ISAR-NEO, 3.0 x 9 (mm); -17: N06.02.020.024.000033 |  | Stent động mạch vành phủ thuốc COROFLEX ISAR-NEO, 3.0 x 9 (mm) | N06.02.020.024.000033 | 0
-2: 1396; -3: G150; -4: N06.02.020; -8: Bbraun Melsugen AG/ Đức; -9: Bbraun Melsugen AG; -10: Đức; -16: Stent động mạch vành phủ thuốc COROFLEX ISAR-NEO, 3.0 x 12 (mm); -17: N06.02.020.024.000034 |  | Stent động mạch vành phủ thuốc COROFLEX ISAR-NEO, 3.0 x 12 (mm) | N06.02.020.024.000034 | 0
-2: 1397; -3: G150; -4: N06.02.020; -8: Bbraun Melsugen AG/ Đức; -9: Bbraun Melsugen AG; -10: Đức |  | Coroflex Isar Neo Ø3.0-L13 | N06.02.020.024.ZZZZZZ
-2: 1398; -3: G150; -4: N06.02.020; -8: Bbraun Melsugen AG/ Đức; -9: Bbraun Melsugen AG; -10: Đức; -16: Stent động mạch vành phủ thuốc COROFLEX ISAR-NEO, 3.0 x 16 (mm); -17: N06.02.020.024.000035 |  | Stent động mạch vành phủ thuốc COROFLEX ISAR-NEO, 3.0 x 16 (mm) | N06.02.020.024.000035 | 0
-2: 1399; -3: G150; -4: N06.02.020; -8: Bbraun Melsugen AG/ Đức; -9: Bbraun Melsugen AG; -10: Đức; -16: Stent động mạch vành phủ thuốc COROFLEX ISAR-NEO, 3.0 x 19 (mm); -17: N06.02.020.024.000036 |  | Stent động mạch vành phủ thuốc COROFLEX ISAR-NEO, 3.0 x 19 (mm) | N06.02.020.024.000036 | 0
-2: 1400; -3: G150; -4: N06.02.020; -8: Bbraun Melsugen AG/ Đức; -9: Bbraun Melsugen AG; -10: Đức; -16: Stent động mạch vành phủ thuốc COROFLEX ISAR-NEO, 3.0 x 24 (mm); -17: N06.02.020.024.000037 |  | Stent động mạch vành phủ thuốc COROFLEX ISAR-NEO, 3.0 x 24 (mm) | N06.02.020.024.000037 | 0
-2: 1401; -3: G150; -4: N06.02.020; -8: Bbraun Melsugen AG/ Đức; -9: Bbraun Melsugen AG; -10: Đức |  | Coroflex Isar Neo Ø3.0-L27 | N06.02.020.024.ZZZZZZ
-2: 1402; -3: G150; -4: N06.02.020; -8: Bbraun Melsugen AG/ Đức; -9: Bbraun Melsugen AG; -10: Đức; -16: Stent động mạch vành phủ thuốc COROFLEX ISAR-NEO, 3.0 x 28 (mm); -17: N06.02.020.024.000038 |  | Stent động mạch vành phủ thuốc COROFLEX ISAR-NEO, 3.0 x 28 (mm) | N06.02.020.024.000038 | 0
-2: 1403; -3: G150; -4: N06.02.020; -8: Bbraun Melsugen AG/ Đức; -9: Bbraun Melsugen AG; -10: Đức; -16: Stent động mạch vành phủ thuốc COROFLEX ISAR-NEO, 3.0 x 32 (mm); -17: N06.02.020.024.000039 |  | Stent động mạch vành phủ thuốc COROFLEX ISAR-NEO, 3.0 x 32 (mm) | N06.02.020.024.000039 | 0
-2: 1404; -3: G150; -4: N06.02.020; -8: Bbraun Melsugen AG/ Đức; -9: Bbraun Melsugen AG; -10: Đức; -16: Stent động mạch vành phủ thuốc COROFLEX ISAR-NEO, 3.0 x 38 (mm); -17: N06.02.020.024.000040 |  | Stent động mạch vành phủ thuốc COROFLEX ISAR-NEO, 3.0 x 38 (mm) | N06.02.020.024.000040 | 0
-2: 1405; -3: G150; -4: N06.02.020; -8: Bbraun Melsugen AG/ Đức; -9: Bbraun Melsugen AG; -10: Đức |  | Coroflex Isar Neo Ø3.5-L09 | N06.02.020.024.ZZZZZZ
-2: 1406; -3: G150; -4: N06.02.020; -8: Bbraun Melsugen AG/ Đức; -9: Bbraun Melsugen AG; -10: Đức |  | Coroflex Isar Neo Ø3.5-L12 | N06.02.020.024.ZZZZZZ
-2: 1407; -3: G150; -4: N06.02.020; -8: Bbraun Melsugen AG/ Đức; -9: Bbraun Melsugen AG; -10: Đức |  | Coroflex Isar Neo Ø3.5-L13 | N06.02.020.024.ZZZZZZ
-2: 1408; -3: G150; -4: N06.02.020; -8: Bbraun Melsugen AG/ Đức; -9: Bbraun Melsugen AG; -10: Đức |  | Coroflex Isar Neo Ø3.5-L16 | N06.02.020.024.ZZZZZZ
-2: 1409; -3: G150; -4: N06.02.020; -8: Bbraun Melsugen AG/ Đức; -9: Bbraun Melsugen AG; -10: Đức |  | Coroflex Isar Neo Ø3.5-L19 | N06.02.020.024.ZZZZZZ
-2: 1410; -3: G150; -4: N06.02.020; -8: Bbraun Melsugen AG/ Đức; -9: Bbraun Melsugen AG; -10: Đức |  | Coroflex Isar Neo Ø3.5-L24 | N06.02.020.024.ZZZZZZ
-2: 1411; -3: G150; -4: N06.02.020; -8: Bbraun Melsugen AG/ Đức; -9: Bbraun Melsugen AG; -10: Đức |  | Coroflex Isar Neo Ø3.5-L27 | N06.02.020.024.ZZZZZZ
-2: 1412; -3: G150; -4: N06.02.020; -8: Bbraun Melsugen AG/ Đức; -9: Bbraun Melsugen AG; -10: Đức |  | Coroflex Isar Neo Ø3.5-L28 | N06.02.020.024.ZZZZZZ
-2: 1413; -3: G150; -4: N06.02.020; -8: Bbraun Melsugen AG/ Đức; -9: Bbraun Melsugen AG; -10: Đức |  | Coroflex Isar Neo Ø3.5-L32 | N06.02.020.024.ZZZZZZ
-2: 1414; -3: G150; -4: N06.02.020; -8: Bbraun Melsugen AG/ Đức; -9: Bbraun Melsugen AG; -10: Đức |  | Coroflex Isar Neo Ø3.5-L38 | N06.02.020.024.ZZZZZZ
-2: 1415; -3: G150; -4: N06.02.020; -8: Bbraun Melsugen AG/ Đức; -9: Bbraun Melsugen AG; -10: Đức; -16: Stent động mạch vành phủ thuốc COROFLEX ISAR-NEO, 4.0 x 9 (mm); -17: N06.02.020.024.000041 |  | Stent động mạch vành phủ thuốc COROFLEX ISAR-NEO, 4.0 x 9 (mm) | N06.02.020.024.000041 | 0
-2: 1416; -3: G150; -4: N06.02.020; -8: Bbraun Melsugen AG/ Đức; -9: Bbraun Melsugen AG; -10: Đức; -16: Stent động mạch vành phủ thuốc COROFLEX ISAR-NEO, 4.0 x 12 (mm); -17: N06.02.020.024.000042 |  | Stent động mạch vành phủ thuốc COROFLEX ISAR-NEO, 4.0 x 12 (mm) | N06.02.020.024.000042 | 0
-2: 1417; -3: G150; -4: N06.02.020; -8: Bbraun Melsugen AG/ Đức; -9: Bbraun Melsugen AG; -10: Đức |  | Coroflex Isar Neo Ø4.0-L13 | N06.02.020.024.ZZZZZZ
-2: 1418; -3: G150; -4: N06.02.020; -8: Bbraun Melsugen AG/ Đức; -9: Bbraun Melsugen AG; -10: Đức; -16: Stent động mạch vành phủ thuốc COROFLEX ISAR-NEO, 4.0 x 16 (mm); -17: N06.02.020.024.000043 |  | Stent động mạch vành phủ thuốc COROFLEX ISAR-NEO, 4.0 x 16 (mm) | N06.02.020.024.000043 | 0
-2: 1419; -3: G150; -4: N06.02.020; -8: Bbraun Melsugen AG/ Đức; -9: Bbraun Melsugen AG; -10: Đức; -16: Stent động mạch vành phủ thuốc COROFLEX ISAR-NEO, 4.0 x 19 (mm); -17: N06.02.020.024.000044 |  | Stent động mạch vành phủ thuốc COROFLEX ISAR-NEO, 4.0 x 19 (mm) | N06.02.020.024.000044 | 0
-2: 1420; -3: G150; -4: N06.02.020; -8: Bbraun Melsugen AG/ Đức; -9: Bbraun Melsugen AG; -10: Đức; -16: Stent động mạch vành phủ thuốc COROFLEX ISAR-NEO, 4.0 x 24 (mm); -17: N06.02.020.024.000045 |  | Stent động mạch vành phủ thuốc COROFLEX ISAR-NEO, 4.0 x 24 (mm) | N06.02.020.024.000045 | 0
-2: 1421; -3: G150; -4: N06.02.020; -8: Bbraun Melsugen AG/ Đức; -9: Bbraun Melsugen AG; -10: Đức |  | Coroflex Isar Neo Ø4.0-L27 | N06.02.020.024.ZZZZZZ
-2: 1422; -3: G150; -4: N06.02.020; -8: Bbraun Melsugen AG/ Đức; -9: Bbraun Melsugen AG; -10: Đức; -16: Stent động mạch vành phủ thuốc COROFLEX ISAR-NEO, 4.0 x 28 (mm); -17: N06.02.020.024.000046 |  | Stent động mạch vành phủ thuốc COROFLEX ISAR-NEO, 4.0 x 28 (mm) | N06.02.020.024.000046 | 0
-2: 1423; -3: G150; -4: N06.02.020; -8: Bbraun Melsugen AG/ Đức; -9: Bbraun Melsugen AG; -10: Đức; -16: Stent động mạch vành phủ thuốc COROFLEX ISAR-NEO, 4.0 x 32 (mm); -17: N06.02.020.024.000047 |  | Stent động mạch vành phủ thuốc COROFLEX ISAR-NEO, 4.0 x 32 (mm) | N06.02.020.024.000047 | 0
-2: 1424; -3: G150; -4: N06.02.020; -8: Bbraun Melsugen AG/ Đức; -9: Bbraun Melsugen AG; -10: Đức; -16: Stent động mạch vành phủ thuốc COROFLEX ISAR-NEO, 4.0 x 38 (mm); -17: N06.02.020.024.000048 |  | Stent động mạch vành phủ thuốc COROFLEX ISAR-NEO, 4.0 x 38 (mm) | N06.02.020.024.000048 | 0
1425 | K178 | N06.02.020 | Khung giá đỡ động mạch vành phủ thuốc sirolimus | Abluminus | lớp phủ mặt bụng stent (abluminal) -Phủ Cạnh: Lớp phủ 0,5mm -Phủ Thuốc Sirolimus chống tái hẹp;Liều thuốc 0.70 µg/mm2;Sirolimus có trên USA Drug Master File(US DMF) -Phát hành thuốc: Tối thiểu Phát hành 50% thuốc trong 7 ngày và 70% trong 48 ngày kể từ khi đặt stent -Chất Liệu Khung Gía Đỡ :Hợp kim Crom Cobalt L605.Độ Dày Thanh Stent :73 µm (0.0029”);Độ Rộng Thanh Stent :80 micron (hinge) – 120 micron (thanh stent) -Trung bình độ Recoil của Stent ít hơn 5%;Trung bình độ Foreshortening của Stent ít hơn 1% - Hệ Thống Phân Phối Khung Gía Đỡ Rapid exchange (Rx).Áp suất danh nghĩa 8 bar;Tỷ lệ áp suất căng bóng 14 bar.Tương thích ống thông 5F cho tất cả các kích cỡ,tương thích dây dẫn 0.014”; Profile băng qua (Crossing Profile) :0.038″;Profile thâm nhập (Entry Profile) 0.016″ -Đường kính stent 2.25, 2.50, 2.75, 3.00, 3.50, 4.00;chiều dài stent 8, 12, 16, 20, 24, 28, 32, 36, 40. Số lượng cells được thiết kế: 2.25/2.5mm: 6 cells; 2.75/3.0/3.5mm: 8 cells; 4.0mm: 10 cells -Abluminus cho bệnh tiểu đường và nhồi máu cơ tim cấp tính,cơn đau thắt ngực ổn định và không ổn định,chứng thiếu máu cục bộ thầm lặng do xơ vữa động mạch -Phương pháp khử trùng bằng Ethylene Oxide | Envision Scientific Pvt Ltd/ Ấn Độ | Envision Scientific Pvt Ltd | Ấn Độ | [7 empty] | Abluminus | N06.02.020.YYY.ZZZZZZ |  |  | 01 cái/ hộp | Cái | 20 | 38288000 | 765760000 | Công ty CP thiết bị VTYT Thanh Hóa
-2: 1426; -3: K178; -4: N06.02.020; -8: Envision Scientific Pvt Ltd/ Ấn Độ; -9: Envision Scientific Pvt Ltd; -10: Ấn Độ |  | Abluminus Ø2.25-L8 | N06.02.020.YYY.ZZZZZZ
-2: 1427; -3: K178; -4: N06.02.020; -8: Envision Scientific Pvt Ltd/ Ấn Độ; -9: Envision Scientific Pvt Ltd; -10: Ấn Độ |  | Abluminus Ø2.25-L12 | N06.02.020.YYY.ZZZZZZ
-2: 1428; -3: K178; -4: N06.02.020; -8: Envision Scientific Pvt Ltd/ Ấn Độ; -9: Envision Scientific Pvt Ltd; -10: Ấn Độ |  | Abluminus Ø2.25-L16 | N06.02.020.YYY.ZZZZZZ
-2: 1429; -3: K178; -4: N06.02.020; -8: Envision Scientific Pvt Ltd/ Ấn Độ; -9: Envision Scientific Pvt Ltd; -10: Ấn Độ |  | Abluminus Ø2.25-L20 | N06.02.020.YYY.ZZZZZZ
-2: 1430; -3: K178; -4: N06.02.020; -8: Envision Scientific Pvt Ltd/ Ấn Độ; -9: Envision Scientific Pvt Ltd; -10: Ấn Độ |  | Abluminus Ø2.25-L24 | N06.02.020.YYY.ZZZZZZ
-2: 1431; -3: K178; -4: N06.02.020; -8: Envision Scientific Pvt Ltd/ Ấn Độ; -9: Envision Scientific Pvt Ltd; -10: Ấn Độ |  | Abluminus Ø2.25-L28 | N06.02.020.YYY.ZZZZZZ
-2: 1432; -3: K178; -4: N06.02.020; -8: Envision Scientific Pvt Ltd/ Ấn Độ; -9: Envision Scientific Pvt Ltd; -10: Ấn Độ |  | Abluminus Ø2.25-L32 | N06.02.020.YYY.ZZZZZZ
-2: 1433; -3: K178; -4: N06.02.020; -8: Envision Scientific Pvt Ltd/ Ấn Độ; -9: Envision Scientific Pvt Ltd; -10: Ấn Độ |  | Abluminus Ø2.25-L36 | N06.02.020.YYY.ZZZZZZ
-2: 1434; -3: K178; -4: N06.02.020; -8: Envision Scientific Pvt Ltd/ Ấn Độ; -9: Envision Scientific Pvt Ltd; -10: Ấn Độ |  | Abluminus Ø2.25-L40 | N06.02.020.YYY.ZZZZZZ
-2: 1435; -3: K178; -4: N06.02.020; -8: Envision Scientific Pvt Ltd/ Ấn Độ; -9: Envision Scientific Pvt Ltd; -10: Ấn Độ |  | Abluminus Ø2.5-L8 | N06.02.020.YYY.ZZZZZZ
-2: 1436; -3: K178; -4: N06.02.020; -8: Envision Scientific Pvt Ltd/ Ấn Độ; -9: Envision Scientific Pvt Ltd; -10: Ấn Độ |  | Abluminus Ø2.5-L12 | N06.02.020.YYY.ZZZZZZ
-2: 1437; -3: K178; -4: N06.02.020; -8: Envision Scientific Pvt Ltd/ Ấn Độ; -9: Envision Scientific Pvt Ltd; -10: Ấn Độ |  | Abluminus Ø2.5-L16 | N06.02.020.YYY.ZZZZZZ
-2: 1438; -3: K178; -4: N06.02.020; -8: Envision Scientific Pvt Ltd/ Ấn Độ; -9: Envision Scientific Pvt Ltd; -10: Ấn Độ |  | Abluminus Ø2.5-L20 | N06.02.020.YYY.ZZZZZZ
-2: 1439; -3: K178; -4: N06.02.020; -8: Envision Scientific Pvt Ltd/ Ấn Độ; -9: Envision Scientific Pvt Ltd; -10: Ấn Độ |  | Abluminus Ø2.5-L24 | N06.02.020.YYY.ZZZZZZ
-2: 1440; -3: K178; -4: N06.02.020; -8: Envision Scientific Pvt Ltd/ Ấn Độ; -9: Envision Scientific Pvt Ltd; -10: Ấn Độ |  | Abluminus Ø2.5-L28 | N06.02.020.YYY.ZZZZZZ
-2: 1441; -3: K178; -4: N06.02.020; -8: Envision Scientific Pvt Ltd/ Ấn Độ; -9: Envision Scientific Pvt Ltd; -10: Ấn Độ |  | Abluminus Ø2.5-L32 | N06.02.020.YYY.ZZZZZZ
-2: 1442; -3: K178; -4: N06.02.020; -8: Envision Scientific Pvt Ltd/ Ấn Độ; -9: Envision Scientific Pvt Ltd; -10: Ấn Độ |  | Abluminus Ø2.5-L36 | N06.02.020.YYY.ZZZZZZ
-2: 1443; -3: K178; -4: N06.02.020; -8: Envision Scientific Pvt Ltd/ Ấn Độ; -9: Envision Scientific Pvt Ltd; -10: Ấn Độ |  | Abluminus Ø2.5-L40 | N06.02.020.YYY.ZZZZZZ
-2: 1444; -3: K178; -4: N06.02.020; -8: Envision Scientific Pvt Ltd/ Ấn Độ; -9: Envision Scientific Pvt Ltd; -10: Ấn Độ |  | Abluminus Ø2.75-L8 | N06.02.020.YYY.ZZZZZZ
-2: 1445; -3: K178; -4: N06.02.020; -8: Envision Scientific Pvt Ltd/ Ấn Độ; -9: Envision Scientific Pvt Ltd; -10: Ấn Độ |  | Abluminus Ø2.75-L12 | N06.02.020.YYY.ZZZZZZ
-2: 1446; -3: K178; -4: N06.02.020; -8: Envision Scientific Pvt Ltd/ Ấn Độ; -9: Envision Scientific Pvt Ltd; -10: Ấn Độ |  | Abluminus Ø2.75-L16 | N06.02.020.YYY.ZZZZZZ
-2: 1447; -3: K178; -4: N06.02.020; -8: Envision Scientific Pvt Ltd/ Ấn Độ; -9: Envision Scientific Pvt Ltd; -10: Ấn Độ |  | Abluminus Ø2.75-L20 | N06.02.020.YYY.ZZZZZZ
-2: 1448; -3: K178; -4: N06.02.020; -8: Envision Scientific Pvt Ltd/ Ấn Độ; -9: Envision Scientific Pvt Ltd; -10: Ấn Độ |  | Abluminus Ø2.75-L24 | N06.02.020.YYY.ZZZZZZ
-2: 1449; -3: K178; -4: N06.02.020; -8: Envision Scientific Pvt Ltd/ Ấn Độ; -9: Envision Scientific Pvt Ltd; -10: Ấn Độ |  | Abluminus Ø2.75-L28 | N06.02.020.YYY.ZZZZZZ
-2: 1450; -3: K178; -4: N06.02.020; -8: Envision Scientific Pvt Ltd/ Ấn Độ; -9: Envision Scientific Pvt Ltd; -10: Ấn Độ |  | Abluminus Ø2.75-L32 | N06.02.020.YYY.ZZZZZZ
-2: 1451; -3: K178; -4: N06.02.020; -8: Envision Scientific Pvt Ltd/ Ấn Độ; -9: Envision Scientific Pvt Ltd; -10: Ấn Độ |  | Abluminus Ø2.75-L36 | N06.02.020.YYY.ZZZZZZ
-2: 1452; -3: K178; -4: N06.02.020; -8: Envision Scientific Pvt Ltd/ Ấn Độ; -9: Envision Scientific Pvt Ltd; -10: Ấn Độ |  | Abluminus Ø2.75-L40 | N06.02.020.YYY.ZZZZZZ
-2: 1453; -3: K178; -4: N06.02.020; -8: Envision Scientific Pvt Ltd/ Ấn Độ; -9: Envision Scientific Pvt Ltd; -10: Ấn Độ |  | Abluminus Ø3.0-L8 | N06.02.020.YYY.ZZZZZZ
-2: 1454; -3: K178; -4: N06.02.020; -8: Envision Scientific Pvt Ltd/ Ấn Độ; -9: Envision Scientific Pvt Ltd; -10: Ấn Độ |  | Abluminus Ø3.0-L12 | N06.02.020.YYY.ZZZZZZ
-2: 1455; -3: K178; -4: N06.02.020; -8: Envision Scientific Pvt Ltd/ Ấn Độ; -9: Envision Scientific Pvt Ltd; -10: Ấn Độ |  | Abluminus Ø3.0-L16 | N06.02.020.YYY.ZZZZZZ
-2: 1456; -3: K178; -4: N06.02.020; -8: Envision Scientific Pvt Ltd/ Ấn Độ; -9: Envision Scientific Pvt Ltd; -10: Ấn Độ |  | Abluminus Ø3.0-L20 | N06.02.020.YYY.ZZZZZZ
-2: 1457; -3: K178; -4: N06.02.020; -8: Envision Scientific Pvt Ltd/ Ấn Độ; -9: Envision Scientific Pvt Ltd; -10: Ấn Độ |  | Abluminus Ø3.0-L24 | N06.02.020.YYY.ZZZZZZ
-2: 1458; -3: K178; -4: N06.02.020; -8: Envision Scientific Pvt Ltd/ Ấn Độ; -9: Envision Scientific Pvt Ltd; -10: Ấn Độ |  | Abluminus Ø3.0-L28 | N06.02.020.YYY.ZZZZZZ
-2: 1459; -3: K178; -4: N06.02.020; -8: Envision Scientific Pvt Ltd/ Ấn Độ; -9: Envision Scientific Pvt Ltd; -10: Ấn Độ |  | Abluminus Ø3.0-L32 | N06.02.020.YYY.ZZZZZZ
-2: 1460; -3: K178; -4: N06.02.020; -8: Envision Scientific Pvt Ltd/ Ấn Độ; -9: Envision Scientific Pvt Ltd; -10: Ấn Độ |  | Abluminus Ø3.0-L36 | N06.02.020.YYY.ZZZZZZ
-2: 1461; -3: K178; -4: N06.02.020; -8: Envision Scientific Pvt Ltd/ Ấn Độ; -9: Envision Scientific Pvt Ltd; -10: Ấn Độ |  | Abluminus Ø3.0-L40 | N06.02.020.YYY.ZZZZZZ
-2: 1462; -3: K178; -4: N06.02.020; -8: Envision Scientific Pvt Ltd/ Ấn Độ; -9: Envision Scientific Pvt Ltd; -10: Ấn Độ |  | Abluminus Ø3.5-L8 | N06.02.020.YYY.ZZZZZZ
-2: 1463; -3: K178; -4: N06.02.020; -8: Envision Scientific Pvt Ltd/ Ấn Độ; -9: Envision Scientific Pvt Ltd; -10: Ấn Độ |  | Abluminus Ø3.5-L12 | N06.02.020.YYY.ZZZZZZ
-2: 1464; -3: K178; -4: N06.02.020; -8: Envision Scientific Pvt Ltd/ Ấn Độ; -9: Envision Scientific Pvt Ltd; -10: Ấn Độ |  | Abluminus Ø3.5-L16 | N06.02.020.YYY.ZZZZZZ
-2: 1465; -3: K178; -4: N06.02.020; -8: Envision Scientific Pvt Ltd/ Ấn Độ; -9: Envision Scientific Pvt Ltd; -10: Ấn Độ |  | Abluminus Ø3.5-L20 | N06.02.020.YYY.ZZZZZZ
-2: 1466; -3: K178; -4: N06.02.020; -8: Envision Scientific Pvt Ltd/ Ấn Độ; -9: Envision Scientific Pvt Ltd; -10: Ấn Độ |  | Abluminus Ø3.5-L24 | N06.02.020.YYY.ZZZZZZ
-2: 1467; -3: K178; -4: N06.02.020; -8: Envision Scientific Pvt Ltd/ Ấn Độ; -9: Envision Scientific Pvt Ltd; -10: Ấn Độ |  | Abluminus Ø3.5-L28 | N06.02.020.YYY.ZZZZZZ
-2: 1468; -3: K178; -4: N06.02.020; -8: Envision Scientific Pvt Ltd/ Ấn Độ; -9: Envision Scientific Pvt Ltd; -10: Ấn Độ |  | Abluminus Ø3.5-L32 | N06.02.020.YYY.ZZZZZZ
-2: 1469; -3: K178; -4: N06.02.020; -8: Envision Scientific Pvt Ltd/ Ấn Độ; -9: Envision Scientific Pvt Ltd; -10: Ấn Độ |  | Abluminus Ø3.5-L36 | N06.02.020.YYY.ZZZZZZ
-2: 1470; -3: K178; -4: N06.02.020; -8: Envision Scientific Pvt Ltd/ Ấn Độ; -9: Envision Scientific Pvt Ltd; -10: Ấn Độ |  | Abluminus Ø3.5-L40 | N06.02.020.YYY.ZZZZZZ
-2: 1471; -3: K178; -4: N06.02.020; -8: Envision Scientific Pvt Ltd/ Ấn Độ; -9: Envision Scientific Pvt Ltd; -10: Ấn Độ |  | Abluminus Ø4.0-L8 | N06.02.020.YYY.ZZZZZZ
-2: 1472; -3: K178; -4: N06.02.020; -8: Envision Scientific Pvt Ltd/ Ấn Độ; -9: Envision Scientific Pvt Ltd; -10: Ấn Độ |  | Abluminus Ø4.0-L12 | N06.02.020.YYY.ZZZZZZ
-2: 1473; -3: K178; -4: N06.02.020; -8: Envision Scientific Pvt Ltd/ Ấn Độ; -9: Envision Scientific Pvt Ltd; -10: Ấn Độ |  | Abluminus Ø4.0-L16 | N06.02.020.YYY.ZZZZZZ
-2: 1474; -3: K178; -4: N06.02.020; -8: Envision Scientific Pvt Ltd/ Ấn Độ; -9: Envision Scientific Pvt Ltd; -10: Ấn Độ |  | Abluminus Ø4.0-L20 | N06.02.020.YYY.ZZZZZZ
-2: 1475; -3: K178; -4: N06.02.020; -8: Envision Scientific Pvt Ltd/ Ấn Độ; -9: Envision Scientific Pvt Ltd; -10: Ấn Độ |  | Abluminus Ø4.0-L24 | N06.02.020.YYY.ZZZZZZ
-2: 1476; -3: K178; -4: N06.02.020; -8: Envision Scientific Pvt Ltd/ Ấn Độ; -9: Envision Scientific Pvt Ltd; -10: Ấn Độ |  | Abluminus Ø4.0-L28 | N06.02.020.YYY.ZZZZZZ
-2: 1477; -3: K178; -4: N06.02.020; -8: Envision Scientific Pvt Ltd/ Ấn Độ; -9: Envision Scientific Pvt Ltd; -10: Ấn Độ |  | Abluminus Ø4.0-L32 | N06.02.020.YYY.ZZZZZZ
-2: 1478; -3: K178; -4: N06.02.020; -8: Envision Scientific Pvt Ltd/ Ấn Độ; -9: Envision Scientific Pvt Ltd; -10: Ấn Độ |  | Abluminus Ø4.0-L36 | N06.02.020.YYY.ZZZZZZ
-2: 1479; -3: K178; -4: N06.02.020; -8: Envision Scientific Pvt Ltd/ Ấn Độ; -9: Envision Scientific Pvt Ltd; -10: Ấn Độ |  | Abluminus Ø4.0-L40 | N06.02.020.YYY.ZZZZZZ
1480 | G145 | N06.02.020 | Stent động mạch vành, phủ thuốc Sirolimus trên nền polymer tự tiêu đủ các cỡ | Affinity CC | Chất liệu: Cobalt Chromium, phủ thuốc Sirolimus trên nền polymer tự tiêu. thiết kế mắt cáo mở, chiều dày khung stent 0.080mm ± 0.01mm, tiết diện cắt dọc 0.9-1.2mm, tỷ lệ recoil <2%, Metal to Artery Ratio 15% . Đường kính: 2.25, 2.50, 2.75, 3.00mm Chiều dài: 12, 15, 16, 18, 20, 21, 23, 26, 28, 33, 38mm | Umbra Medical products/ Mỹ | Umbra Medical products | Mỹ | [7 empty] | Affinity CC | N06.02.020.241.ZZZZZZ |  |  | 01 Cái/Hộp | Cái | 50 | 36800000 | 1840000000 | Công ty CP thiết bị VTYT Thanh Hóa
-2: 1481; -3: G145; -4: N06.02.020; -8: Umbra Medical products/ Mỹ; -9: Umbra Medical products; -10: Mỹ |  | Affinity CC Ø2.25-L12 | N06.02.020.241.ZZZZZZ
-2: 1482; -3: G145; -4: N06.02.020; -8: Umbra Medical products/ Mỹ; -9: Umbra Medical products; -10: Mỹ |  | Affinity CC Ø2.25-L15 | N06.02.020.241.ZZZZZZ
-2: 1483; -3: G145; -4: N06.02.020; -8: Umbra Medical products/ Mỹ; -9: Umbra Medical products; -10: Mỹ |  | Affinity CC Ø2.25-L16 | N06.02.020.241.ZZZZZZ
-2: 1484; -3: G145; -4: N06.02.020; -8: Umbra Medical products/ Mỹ; -9: Umbra Medical products; -10: Mỹ |  | Affinity CC Ø2.25-L18 | N06.02.020.241.ZZZZZZ
-2: 1485; -3: G145; -4: N06.02.020; -8: Umbra Medical products/ Mỹ; -9: Umbra Medical products; -10: Mỹ |  | Affinity CC Ø2.25-L20 | N06.02.020.241.ZZZZZZ
-2: 1486; -3: G145; -4: N06.02.020; -8: Umbra Medical products/ Mỹ; -9: Umbra Medical products; -10: Mỹ |  | Affinity CC Ø2.25-L21 | N06.02.020.241.ZZZZZZ
-2: 1487; -3: G145; -4: N06.02.020; -8: Umbra Medical products/ Mỹ; -9: Umbra Medical products; -10: Mỹ |  | Affinity CC Ø2.25-L23 | N06.02.020.241.ZZZZZZ
-2: 1488; -3: G145; -4: N06.02.020; -8: Umbra Medical products/ Mỹ; -9: Umbra Medical products; -10: Mỹ |  | Affinity CC Ø2.25-L26 | N06.02.020.241.ZZZZZZ
-2: 1489; -3: G145; -4: N06.02.020; -8: Umbra Medical products/ Mỹ; -9: Umbra Medical products; -10: Mỹ |  | Affinity CC Ø2.25-L28 | N06.02.020.241.ZZZZZZ
-2: 1490; -3: G145; -4: N06.02.020; -8: Umbra Medical products/ Mỹ; -9: Umbra Medical products; -10: Mỹ |  | Affinity CC Ø2.25-L33 | N06.02.020.241.ZZZZZZ
-2: 1491; -3: G145; -4: N06.02.020; -8: Umbra Medical products/ Mỹ; -9: Umbra Medical products; -10: Mỹ |  | Affinity CC Ø2.25-L38 | N06.02.020.241.ZZZZZZ
-2: 1492; -3: G145; -4: N06.02.020; -8: Umbra Medical products/ Mỹ; -9: Umbra Medical products; -10: Mỹ |  | Affinity CC Ø2.5-L12 | N06.02.020.241.ZZZZZZ
-2: 1493; -3: G145; -4: N06.02.020; -8: Umbra Medical products/ Mỹ; -9: Umbra Medical products; -10: Mỹ; -16: Khung giá đỡ mạch vành phủ thuốc Sirolimus Sequence hoặc tương đương - Affinity CC 2.50x15 mm; -17: N06.02.020.241.000001 |  | Khung giá đỡ mạch vành phủ thuốc Sirolimus Sequence hoặc tương đương - Affinity CC 2.50x15 mm | N06.02.020.241.000001 | 0
-2: 1494; -3: G145; -4: N06.02.020; -8: Umbra Medical products/ Mỹ; -9: Umbra Medical products; -10: Mỹ; -16: Khung giá đỡ mạch vành phủ thuốc Sirolimus Sequence hoặc tương đương - Affinity CC 2.50x16 mm; -17: N06.02.020.241.000002 |  | Khung giá đỡ mạch vành phủ thuốc Sirolimus Sequence hoặc tương đương - Affinity CC 2.50x16 mm | N06.02.020.241.000002 | 0
-2: 1495; -3: G145; -4: N06.02.020; -8: Umbra Medical products/ Mỹ; -9: Umbra Medical products; -10: Mỹ; -16: Khung giá đỡ mạch vành phủ thuốc Sirolimus Sequence hoặc tương đương - Affinity CC 2.50x18 mm; -17: N06.02.020.241.000003 |  | Khung giá đỡ mạch vành phủ thuốc Sirolimus Sequence hoặc tương đương - Affinity CC 2.50x18 mm | N06.02.020.241.000003 | 0
-2: 1496; -3: G145; -4: N06.02.020; -8: Umbra Medical products/ Mỹ; -9: Umbra Medical products; -10: Mỹ; -16: Khung giá đỡ mạch vành phủ thuốc Sirolimus Sequence hoặc tương đương - Affinity CC 2.50x20 mm; -17: N06.02.020.241.000004 |  | Khung giá đỡ mạch vành phủ thuốc Sirolimus Sequence hoặc tương đương - Affinity CC 2.50x20 mm | N06.02.020.241.000004 | 0
-2: 1497; -3: G145; -4: N06.02.020; -8: Umbra Medical products/ Mỹ; -9: Umbra Medical products; -10: Mỹ |  | Affinity CC Ø2.5-L21 | N06.02.020.241.ZZZZZZ
-2: 1498; -3: G145; -4: N06.02.020; -8: Umbra Medical products/ Mỹ; -9: Umbra Medical products; -10: Mỹ; -16: Khung giá đỡ mạch vành phủ thuốc Sirolimus Sequence hoặc tương đương - Affinity CC 2.50x23 mm; -17: N06.02.020.241.000005 |  | Khung giá đỡ mạch vành phủ thuốc Sirolimus Sequence hoặc tương đương - Affinity CC 2.50x23 mm | N06.02.020.241.000005 | 0
-2: 1499; -3: G145; -4: N06.02.020; -8: Umbra Medical products/ Mỹ; -9: Umbra Medical products; -10: Mỹ |  | 0 | 0 | 0
-2: 1500; -3: G145; -4: N06.02.020; -8: Umbra Medical products/ Mỹ; -9: Umbra Medical products; -10: Mỹ; -16: Khung giá đỡ mạch vành phủ thuốc Sirolimus Sequence hoặc tương đương - Affinity CC 2.50x28 mm; -17: N06.02.020.241.000006 |  | Khung giá đỡ mạch vành phủ thuốc Sirolimus Sequence hoặc tương đương - Affinity CC 2.50x28 mm | N06.02.020.241.000006 | 0
-2: 1501; -3: G145; -4: N06.02.020; -8: Umbra Medical products/ Mỹ; -9: Umbra Medical products; -10: Mỹ; -16: Khung giá đỡ mạch vành phủ thuốc Sirolimus Sequence hoặc tương đương - Affinity CC 2.50x33 mm; -17: N06.02.020.241.000007 |  | Khung giá đỡ mạch vành phủ thuốc Sirolimus Sequence hoặc tương đương - Affinity CC 2.50x33 mm | N06.02.020.241.000007 | 0
-2: 1502; -3: G145; -4: N06.02.020; -8: Umbra Medical products/ Mỹ; -9: Umbra Medical products; -10: Mỹ; -16: Khung giá đỡ mạch vành phủ thuốc Sirolimus Sequence hoặc tương đương - Affinity CC 2.50x38 mm; -17: N06.02.020.241.000008 |  | Khung giá đỡ mạch vành phủ thuốc Sirolimus Sequence hoặc tương đương - Affinity CC 2.50x38 mm | N06.02.020.241.000008 | 0
-2: 1503; -3: G145; -4: N06.02.020; -8: Umbra Medical products/ Mỹ; -9: Umbra Medical products; -10: Mỹ; -16: Khung giá đỡ mạch vành phủ thuốc Sirolimus Sequence hoặc tương đương - Affinity CC 2.75x12 mm; -17: N06.02.020.241.000009 |  | Khung giá đỡ mạch vành phủ thuốc Sirolimus Sequence hoặc tương đương - Affinity CC 2.75x12 mm | N06.02.020.241.000009 | 0
-2: 1504; -3: G145; -4: N06.02.020; -8: Umbra Medical products/ Mỹ; -9: Umbra Medical products; -10: Mỹ; -16: Khung giá đỡ mạch vành phủ thuốc Sirolimus Sequence hoặc tương đương - Affinity CC 2.75x15 mm; -17: N06.02.020.241.000010 |  | Khung giá đỡ mạch vành phủ thuốc Sirolimus Sequence hoặc tương đương - Affinity CC 2.75x15 mm | N06.02.020.241.000010 | 0
-2: 1505; -3: G145; -4: N06.02.020; -8: Umbra Medical products/ Mỹ; -9: Umbra Medical products; -10: Mỹ; -16: Khung giá đỡ mạch vành phủ thuốc Sirolimus Sequence hoặc tương đương - Affinity CC 2.75x16 mm; -17: N06.02.020.241.000011 |  | Khung giá đỡ mạch vành phủ thuốc Sirolimus Sequence hoặc tương đương - Affinity CC 2.75x16 mm | N06.02.020.241.000011 | 0
-2: 1506; -3: G145; -4: N06.02.020; -8: Umbra Medical products/ Mỹ; -9: Umbra Medical products; -10: Mỹ; -16: Khung giá đỡ mạch vành phủ thuốc Sirolimus Sequence hoặc tương đương - Affinity CC 2.75x18 mm; -17: N06.02.020.241.000012 |  | Khung giá đỡ mạch vành phủ thuốc Sirolimus Sequence hoặc tương đương - Affinity CC 2.75x18 mm | N06.02.020.241.000012 | 0
-2: 1507; -3: G145; -4: N06.02.020; -8: Umbra Medical products/ Mỹ; -9: Umbra Medical products; -10: Mỹ; -16: Khung giá đỡ mạch vành phủ thuốc Sirolimus Sequence hoặc tương đương - Affinity CC 2.75x20 mm; -17: N06.02.020.241.000013 |  | Khung giá đỡ mạch vành phủ thuốc Sirolimus Sequence hoặc tương đương - Affinity CC 2.75x20 mm | N06.02.020.241.000013 | 0
-2: 1508; -3: G145; -4: N06.02.020; -8: Umbra Medical products/ Mỹ; -9: Umbra Medical products; -10: Mỹ |  | Affinity CC Ø2.75-L21 | N06.02.020.241.ZZZZZZ
-2: 1509; -3: G145; -4: N06.02.020; -8: Umbra Medical products/ Mỹ; -9: Umbra Medical products; -10: Mỹ; -16: Khung giá đỡ mạch vành phủ thuốc Sirolimus Sequence hoặc tương đương - Affinity CC 2.75x23 mm; -17: N06.02.020.241.000014 |  | Khung giá đỡ mạch vành phủ thuốc Sirolimus Sequence hoặc tương đương - Affinity CC 2.75x23 mm | N06.02.020.241.000014 | 0
-2: 1510; -3: G145; -4: N06.02.020; -8: Umbra Medical products/ Mỹ; -9: Umbra Medical products; -10: Mỹ; -16: Khung giá đỡ mạch vành phủ thuốc Sirolimus Sequence hoặc tương đương - Affinity CC 2.75x26 mm; -17: N06.02.020.241.000015 |  | Khung giá đỡ mạch vành phủ thuốc Sirolimus Sequence hoặc tương đương - Affinity CC 2.75x26 mm | N06.02.020.241.000015 | 0
-2: 1511; -3: G145; -4: N06.02.020; -8: Umbra Medical products/ Mỹ; -9: Umbra Medical products; -10: Mỹ; -16: Khung giá đỡ mạch vành phủ thuốc Sirolimus Sequence hoặc tương đương - Affinity CC 2.75x28 mm; -17: N06.02.020.241.000016 |  | Khung giá đỡ mạch vành phủ thuốc Sirolimus Sequence hoặc tương đương - Affinity CC 2.75x28 mm | N06.02.020.241.000016 | 0
-2: 1512; -3: G145; -4: N06.02.020; -8: Umbra Medical products/ Mỹ; -9: Umbra Medical products; -10: Mỹ; -16: Khung giá đỡ mạch vành phủ thuốc Sirolimus Sequence hoặc tương đương - Affinity CC 2.75x33 mm; -17: N06.02.020.241.000018 |  | Khung giá đỡ mạch vành phủ thuốc Sirolimus Sequence hoặc tương đương - Affinity CC 2.75x33 mm | N06.02.020.241.000018 | 0
-2: 1513; -3: G145; -4: N06.02.020; -8: Umbra Medical products/ Mỹ; -9: Umbra Medical products; -10: Mỹ; -16: Khung giá đỡ mạch vành phủ thuốc Sirolimus Sequence hoặc tương đương - Affinity CC 2.75x38 mm; -17: N06.02.020.241.000020 |  | Khung giá đỡ mạch vành phủ thuốc Sirolimus Sequence hoặc tương đương - Affinity CC 2.75x38 mm | N06.02.020.241.000020 | 0
-2: 1514; -3: G145; -4: N06.02.020; -8: Umbra Medical products/ Mỹ; -9: Umbra Medical products; -10: Mỹ; -16: Khung giá đỡ mạch vành phủ thuốc Sirolimus Sequence hoặc tương đương - Affinity CC 3.00x12 mm; -17: N06.02.020.241.000021 |  | Khung giá đỡ mạch vành phủ thuốc Sirolimus Sequence hoặc tương đương - Affinity CC 3.00x12 mm | N06.02.020.241.000021 | 0
-2: 1515; -3: G145; -4: N06.02.020; -8: Umbra Medical products/ Mỹ; -9: Umbra Medical products; -10: Mỹ; -16: Khung giá đỡ mạch vành phủ thuốc Sirolimus Sequence hoặc tương đương - Affinity CC 3.00x15 mm; -17: N06.02.020.241.000022 |  | Khung giá đỡ mạch vành phủ thuốc Sirolimus Sequence hoặc tương đương - Affinity CC 3.00x15 mm | N06.02.020.241.000022 | 0
-2: 1516; -3: G145; -4: N06.02.020; -8: Umbra Medical products/ Mỹ; -9: Umbra Medical products; -10: Mỹ; -16: Khung giá đỡ mạch vành phủ thuốc Sirolimus Sequence hoặc tương đương - Affinity CC 3.00x16 mm; -17: N06.02.020.241.000023 |  | Khung giá đỡ mạch vành phủ thuốc Sirolimus Sequence hoặc tương đương - Affinity CC 3.00x16 mm | N06.02.020.241.000023 | 0
-2: 1517; -3: G145; -4: N06.02.020; -8: Umbra Medical products/ Mỹ; -9: Umbra Medical products; -10: Mỹ; -16: Khung giá đỡ mạch vành phủ thuốc Sirolimus Sequence hoặc tương đương - Affinity CC 3.00x18 mm; -17: N06.02.020.241.000024 |  | Khung giá đỡ mạch vành phủ thuốc Sirolimus Sequence hoặc tương đương - Affinity CC 3.00x18 mm | N06.02.020.241.000024 | 0
-2: 1518; -3: G145; -4: N06.02.020; -8: Umbra Medical products/ Mỹ; -9: Umbra Medical products; -10: Mỹ; -16: Khung giá đỡ mạch vành phủ thuốc Sirolimus Sequence hoặc tương đương - Affinity CC 3.00x20 mm; -17: N06.02.020.241.000025 |  | Khung giá đỡ mạch vành phủ thuốc Sirolimus Sequence hoặc tương đương - Affinity CC 3.00x20 mm | N06.02.020.241.000025 | 0
-2: 1519; -3: G145; -4: N06.02.020; -8: Umbra Medical products/ Mỹ; -9: Umbra Medical products; -10: Mỹ; -16: Khung giá đỡ mạch vành phủ thuốc Sirolimus Sequence hoặc tương đương - Affinity CC 3.00x21 mm; -17: N06.02.020.241.000026 |  | Khung giá đỡ mạch vành phủ thuốc Sirolimus Sequence hoặc tương đương - Affinity CC 3.00x21 mm | N06.02.020.241.000026 | 0
-2: 1520; -3: G145; -4: N06.02.020; -8: Umbra Medical products/ Mỹ; -9: Umbra Medical products; -10: Mỹ; -16: Khung giá đỡ mạch vành phủ thuốc Sirolimus Sequence hoặc tương đương - Affinity CC 3.00x23 mm; -17: N06.02.020.241.000027 |  | Khung giá đỡ mạch vành phủ thuốc Sirolimus Sequence hoặc tương đương - Affinity CC 3.00x23 mm | N06.02.020.241.000027 | 0
-2: 1521; -3: G145; -4: N06.02.020; -8: Umbra Medical products/ Mỹ; -9: Umbra Medical products; -10: Mỹ; -16: Khung giá đỡ mạch vành phủ thuốc Sirolimus Sequence hoặc tương đương - Affinity CC 3.00x26 mm; -17: N06.02.020.241.000029 |  | Khung giá đỡ mạch vành phủ thuốc Sirolimus Sequence hoặc tương đương - Affinity CC 3.00x26 mm | N06.02.020.241.000029 | 0
-2: 1522; -3: G145; -4: N06.02.020; -8: Umbra Medical products/ Mỹ; -9: Umbra Medical products; -10: Mỹ; -16: Khung giá đỡ mạch vành phủ thuốc Sirolimus Sequence hoặc tương đương - Affinity CC 3.00x28 mm; -17: N06.02.020.241.000030 |  | Khung giá đỡ mạch vành phủ thuốc Sirolimus Sequence hoặc tương đương - Affinity CC 3.00x28 mm | N06.02.020.241.000030 | 0
-2: 1523; -3: G145; -4: N06.02.020; -8: Umbra Medical products/ Mỹ; -9: Umbra Medical products; -10: Mỹ; -16: Khung giá đỡ mạch vành phủ thuốc Sirolimus Sequence hoặc tương đương - Affinity CC 3.00x33 mm; -17: N06.02.020.241.000032 |  | Khung giá đỡ mạch vành phủ thuốc Sirolimus Sequence hoặc tương đương - Affinity CC 3.00x33 mm | N06.02.020.241.000032 | 0
-2: 1524; -3: G145; -4: N06.02.020; -8: Umbra Medical products/ Mỹ; -9: Umbra Medical products; -10: Mỹ; -16: Khung giá đỡ mạch vành phủ thuốc Sirolimus Sequence hoặc tương đương - Affinity CC 3.00x38 mm; -17: N06.02.020.241.000034 |  | Khung giá đỡ mạch vành phủ thuốc Sirolimus Sequence hoặc tương đương - Affinity CC 3.00x38 mm | N06.02.020.241.000034 | 0
1525 | G153 | N06.02.020 | Khung giá đỡ động mạch vành loại phủ thuốc sirolimus trên nền polymer tự tiêu | Affinity CC | * Khung Stent được làm bằng vật liệu Cobatl-chrome * Thiết kế 3 lớp chắc chắn: lớp áo ngoài ( polymer tự tiêu phủ Sirolimus), lớp áo giữa ( lớp màng trơ silicon) , lớp lõi trong là Cobatl-chrome L 605 alloy * Chất liệu bọc ngoài stent: Polyme PLGA (Poly Lactic Glycolic Acid) * Độ dày lớp polymer : 2-4 mcm * Phủ thuốc Sirolimus, nồng độ thuốc phủ: 1.4µg/mm2 * Đường kính: 2.25 -> 4.0mm. Chiều dài: 12 -> 38 mm. | Umbra Medical products/ Mỹ | Umbra Medical products | Mỹ | [7 empty] | Affinity CC | N06.02.020.241.ZZZZZZ |  |  | 01 Cái/Hộp | Cái | 50 | 36800000 | 1840000000 | Công ty CP thiết bị VTYT Thanh Hóa
-2: 1526; -3: G153; -4: N06.02.020; -8: Umbra Medical products/ Mỹ; -9: Umbra Medical products; -10: Mỹ |  | Affinity CC Ø2.25-L12 | N06.02.020.241.ZZZZZZ
-2: 1527; -3: G153; -4: N06.02.020; -8: Umbra Medical products/ Mỹ; -9: Umbra Medical products; -10: Mỹ |  | Affinity CC Ø2.25-L15 | N06.02.020.241.ZZZZZZ
-2: 1528; -3: G153; -4: N06.02.020; -8: Umbra Medical products/ Mỹ; -9: Umbra Medical products; -10: Mỹ |  | Affinity CC Ø2.25-L16 | N06.02.020.241.ZZZZZZ
-2: 1529; -3: G153; -4: N06.02.020; -8: Umbra Medical products/ Mỹ; -9: Umbra Medical products; -10: Mỹ |  | Affinity CC Ø2.25-L18 | N06.02.020.241.ZZZZZZ
-2: 1530; -3: G153; -4: N06.02.020; -8: Umbra Medical products/ Mỹ; -9: Umbra Medical products; -10: Mỹ |  | Affinity CC Ø2.25-L20 | N06.02.020.241.ZZZZZZ
-2: 1531; -3: G153; -4: N06.02.020; -8: Umbra Medical products/ Mỹ; -9: Umbra Medical products; -10: Mỹ |  | Affinity CC Ø2.25-L21 | N06.02.020.241.ZZZZZZ
-2: 1532; -3: G153; -4: N06.02.020; -8: Umbra Medical products/ Mỹ; -9: Umbra Medical products; -10: Mỹ |  | Affinity CC Ø2.25-L23 | N06.02.020.241.ZZZZZZ
-2: 1533; -3: G153; -4: N06.02.020; -8: Umbra Medical products/ Mỹ; -9: Umbra Medical products; -10: Mỹ |  | Affinity CC Ø2.25-L26 | N06.02.020.241.ZZZZZZ
-2: 1534; -3: G153; -4: N06.02.020; -8: Umbra Medical products/ Mỹ; -9: Umbra Medical products; -10: Mỹ |  | Affinity CC Ø2.25-L28 | N06.02.020.241.ZZZZZZ
-2: 1535; -3: G153; -4: N06.02.020; -8: Umbra Medical products/ Mỹ; -9: Umbra Medical products; -10: Mỹ |  | Affinity CC Ø2.25-L33 | N06.02.020.241.ZZZZZZ
-2: 1536; -3: G153; -4: N06.02.020; -8: Umbra Medical products/ Mỹ; -9: Umbra Medical products; -10: Mỹ |  | Affinity CC Ø2.25-L38 | N06.02.020.241.ZZZZZZ
-2: 1537; -3: G153; -4: N06.02.020; -8: Umbra Medical products/ Mỹ; -9: Umbra Medical products; -10: Mỹ |  | Affinity CC Ø2.5-L12 | N06.02.020.241.ZZZZZZ
-2: 1538; -3: G153; -4: N06.02.020; -8: Umbra Medical products/ Mỹ; -9: Umbra Medical products; -10: Mỹ; -16: Khung giá đỡ mạch vành phủ thuốc Sirolimus Sequence hoặc tương đương - Affinity CC 2.50x15 mm; -17: N06.02.020.241.000001 |  | Khung giá đỡ mạch vành phủ thuốc Sirolimus Sequence hoặc tương đương - Affinity CC 2.50x15 mm | N06.02.020.241.000001 | 0
-2: 1539; -3: G153; -4: N06.02.020; -8: Umbra Medical products/ Mỹ; -9: Umbra Medical products; -10: Mỹ; -16: Khung giá đỡ mạch vành phủ thuốc Sirolimus Sequence hoặc tương đương - Affinity CC 2.50x16 mm; -17: N06.02.020.241.000002 |  | Khung giá đỡ mạch vành phủ thuốc Sirolimus Sequence hoặc tương đương - Affinity CC 2.50x16 mm | N06.02.020.241.000002 | 0
-2: 1540; -3: G153; -4: N06.02.020; -8: Umbra Medical products/ Mỹ; -9: Umbra Medical products; -10: Mỹ; -16: Khung giá đỡ mạch vành phủ thuốc Sirolimus Sequence hoặc tương đương - Affinity CC 2.50x18 mm; -17: N06.02.020.241.000003 |  | Khung giá đỡ mạch vành phủ thuốc Sirolimus Sequence hoặc tương đương - Affinity CC 2.50x18 mm | N06.02.020.241.000003 | 0
-2: 1541; -3: G153; -4: N06.02.020; -8: Umbra Medical products/ Mỹ; -9: Umbra Medical products; -10: Mỹ; -16: Khung giá đỡ mạch vành phủ thuốc Sirolimus Sequence hoặc tương đương - Affinity CC 2.50x20 mm; -17: N06.02.020.241.000004 |  | Khung giá đỡ mạch vành phủ thuốc Sirolimus Sequence hoặc tương đương - Affinity CC 2.50x20 mm | N06.02.020.241.000004 | 0
-2: 1542; -3: G153; -4: N06.02.020; -8: Umbra Medical products/ Mỹ; -9: Umbra Medical products; -10: Mỹ |  | Affinity CC Ø2.5-L21 | N06.02.020.241.ZZZZZZ
-2: 1543; -3: G153; -4: N06.02.020; -8: Umbra Medical products/ Mỹ; -9: Umbra Medical products; -10: Mỹ; -16: Khung giá đỡ mạch vành phủ thuốc Sirolimus Sequence hoặc tương đương - Affinity CC 2.50x23 mm; -17: N06.02.020.241.000005 |  | Khung giá đỡ mạch vành phủ thuốc Sirolimus Sequence hoặc tương đương - Affinity CC 2.50x23 mm | N06.02.020.241.000005 | 0
-2: 1544; -3: G153; -4: N06.02.020; -8: Umbra Medical products/ Mỹ; -9: Umbra Medical products; -10: Mỹ |  | 0 | 0 | 0
-2: 1545; -3: G153; -4: N06.02.020; -8: Umbra Medical products/ Mỹ; -9: Umbra Medical products; -10: Mỹ; -16: Khung giá đỡ mạch vành phủ thuốc Sirolimus Sequence hoặc tương đương - Affinity CC 2.50x28 mm; -17: N06.02.020.241.000006 |  | Khung giá đỡ mạch vành phủ thuốc Sirolimus Sequence hoặc tương đương - Affinity CC 2.50x28 mm | N06.02.020.241.000006 | 0
-2: 1546; -3: G153; -4: N06.02.020; -8: Umbra Medical products/ Mỹ; -9: Umbra Medical products; -10: Mỹ; -16: Khung giá đỡ mạch vành phủ thuốc Sirolimus Sequence hoặc tương đương - Affinity CC 2.50x33 mm; -17: N06.02.020.241.000007 |  | Khung giá đỡ mạch vành phủ thuốc Sirolimus Sequence hoặc tương đương - Affinity CC 2.50x33 mm | N06.02.020.241.000007 | 0
-2: 1547; -3: G153; -4: N06.02.020; -8: Umbra Medical products/ Mỹ; -9: Umbra Medical products; -10: Mỹ; -16: Khung giá đỡ mạch vành phủ thuốc Sirolimus Sequence hoặc tương đương - Affinity CC 2.50x38 mm; -17: N06.02.020.241.000008 |  | Khung giá đỡ mạch vành phủ thuốc Sirolimus Sequence hoặc tương đương - Affinity CC 2.50x38 mm | N06.02.020.241.000008 | 0
-2: 1548; -3: G153; -4: N06.02.020; -8: Umbra Medical products/ Mỹ; -9: Umbra Medical products; -10: Mỹ; -16: Khung giá đỡ mạch vành phủ thuốc Sirolimus Sequence hoặc tương đương - Affinity CC 2.75x12 mm; -17: N06.02.020.241.000009 |  | Khung giá đỡ mạch vành phủ thuốc Sirolimus Sequence hoặc tương đương - Affinity CC 2.75x12 mm | N06.02.020.241.000009 | 0
-2: 1549; -3: G153; -4: N06.02.020; -8: Umbra Medical products/ Mỹ; -9: Umbra Medical products; -10: Mỹ; -16: Khung giá đỡ mạch vành phủ thuốc Sirolimus Sequence hoặc tương đương - Affinity CC 2.75x15 mm; -17: N06.02.020.241.000010 |  | Khung giá đỡ mạch vành phủ thuốc Sirolimus Sequence hoặc tương đương - Affinity CC 2.75x15 mm | N06.02.020.241.000010 | 0
-2: 1550; -3: G153; -4: N06.02.020; -8: Umbra Medical products/ Mỹ; -9: Umbra Medical products; -10: Mỹ; -16: Khung giá đỡ mạch vành phủ thuốc Sirolimus Sequence hoặc tương đương - Affinity CC 2.75x16 mm; -17: N06.02.020.241.000011 |  | Khung giá đỡ mạch vành phủ thuốc Sirolimus Sequence hoặc tương đương - Affinity CC 2.75x16 mm | N06.02.020.241.000011 | 0
-2: 1551; -3: G153; -4: N06.02.020; -8: Umbra Medical products/ Mỹ; -9: Umbra Medical products; -10: Mỹ; -16: Khung giá đỡ mạch vành phủ thuốc Sirolimus Sequence hoặc tương đương - Affinity CC 2.75x18 mm; -17: N06.02.020.241.000012 |  | Khung giá đỡ mạch vành phủ thuốc Sirolimus Sequence hoặc tương đương - Affinity CC 2.75x18 mm | N06.02.020.241.000012 | 0
-2: 1552; -3: G153; -4: N06.02.020; -8: Umbra Medical products/ Mỹ; -9: Umbra Medical products; -10: Mỹ; -16: Khung giá đỡ mạch vành phủ thuốc Sirolimus Sequence hoặc tương đương - Affinity CC 2.75x20 mm; -17: N06.02.020.241.000013 |  | Khung giá đỡ mạch vành phủ thuốc Sirolimus Sequence hoặc tương đương - Affinity CC 2.75x20 mm | N06.02.020.241.000013 | 0
-2: 1553; -3: G153; -4: N06.02.020; -8: Umbra Medical products/ Mỹ; -9: Umbra Medical products; -10: Mỹ |  | Affinity CC Ø2.75-L21 | N06.02.020.241.ZZZZZZ
-2: 1554; -3: G153; -4: N06.02.020; -8: Umbra Medical products/ Mỹ; -9: Umbra Medical products; -10: Mỹ; -16: Khung giá đỡ mạch vành phủ thuốc Sirolimus Sequence hoặc tương đương - Affinity CC 2.75x23 mm; -17: N06.02.020.241.000014 |  | Khung giá đỡ mạch vành phủ thuốc Sirolimus Sequence hoặc tương đương - Affinity CC 2.75x23 mm | N06.02.020.241.000014 | 0
-2: 1555; -3: G153; -4: N06.02.020; -8: Umbra Medical products/ Mỹ; -9: Umbra Medical products; -10: Mỹ; -16: Khung giá đỡ mạch vành phủ thuốc Sirolimus Sequence hoặc tương đương - Affinity CC 2.75x26 mm; -17: N06.02.020.241.000015 |  | Khung giá đỡ mạch vành phủ thuốc Sirolimus Sequence hoặc tương đương - Affinity CC 2.75x26 mm | N06.02.020.241.000015 | 0
-2: 1556; -3: G153; -4: N06.02.020; -8: Umbra Medical products/ Mỹ; -9: Umbra Medical products; -10: Mỹ; -16: Khung giá đỡ mạch vành phủ thuốc Sirolimus Sequence hoặc tương đương - Affinity CC 2.75x28 mm; -17: N06.02.020.241.000016 |  | Khung giá đỡ mạch vành phủ thuốc Sirolimus Sequence hoặc tương đương - Affinity CC 2.75x28 mm | N06.02.020.241.000016 | 0
-2: 1557; -3: G153; -4: N06.02.020; -8: Umbra Medical products/ Mỹ; -9: Umbra Medical products; -10: Mỹ; -16: Khung giá đỡ mạch vành phủ thuốc Sirolimus Sequence hoặc tương đương - Affinity CC 2.75x33 mm; -17: N06.02.020.241.000018 |  | Khung giá đỡ mạch vành phủ thuốc Sirolimus Sequence hoặc tương đương - Affinity CC 2.75x33 mm | N06.02.020.241.000018 | 0
-2: 1558; -3: G153; -4: N06.02.020; -8: Umbra Medical products/ Mỹ; -9: Umbra Medical products; -10: Mỹ; -16: Khung giá đỡ mạch vành phủ thuốc Sirolimus Sequence hoặc tương đương - Affinity CC 2.75x38 mm; -17: N06.02.020.241.000020 |  | Khung giá đỡ mạch vành phủ thuốc Sirolimus Sequence hoặc tương đương - Affinity CC 2.75x38 mm | N06.02.020.241.000020 | 0
-2: 1559; -3: G153; -4: N06.02.020; -8: Umbra Medical products/ Mỹ; -9: Umbra Medical products; -10: Mỹ; -16: Khung giá đỡ mạch vành phủ thuốc Sirolimus Sequence hoặc tương đương - Affinity CC 3.00x12 mm; -17: N06.02.020.241.000021 |  | Khung giá đỡ mạch vành phủ thuốc Sirolimus Sequence hoặc tương đương - Affinity CC 3.00x12 mm | N06.02.020.241.000021 | 0
-2: 1560; -3: G153; -4: N06.02.020; -8: Umbra Medical products/ Mỹ; -9: Umbra Medical products; -10: Mỹ; -16: Khung giá đỡ mạch vành phủ thuốc Sirolimus Sequence hoặc tương đương - Affinity CC 3.00x15 mm; -17: N06.02.020.241.000022 |  | Khung giá đỡ mạch vành phủ thuốc Sirolimus Sequence hoặc tương đương - Affinity CC 3.00x15 mm | N06.02.020.241.000022 | 0
-2: 1561; -3: G153; -4: N06.02.020; -8: Umbra Medical products/ Mỹ; -9: Umbra Medical products; -10: Mỹ; -16: Khung giá đỡ mạch vành phủ thuốc Sirolimus Sequence hoặc tương đương - Affinity CC 3.00x16 mm; -17: N06.02.020.241.000023 |  | Khung giá đỡ mạch vành phủ thuốc Sirolimus Sequence hoặc tương đương - Affinity CC 3.00x16 mm | N06.02.020.241.000023 | 0
-2: 1562; -3: G153; -4: N06.02.020; -8: Umbra Medical products/ Mỹ; -9: Umbra Medical products; -10: Mỹ; -16: Khung giá đỡ mạch vành phủ thuốc Sirolimus Sequence hoặc tương đương - Affinity CC 3.00x18 mm; -17: N06.02.020.241.000024 |  | Khung giá đỡ mạch vành phủ thuốc Sirolimus Sequence hoặc tương đương - Affinity CC 3.00x18 mm | N06.02.020.241.000024 | 0
-2: 1563; -3: G153; -4: N06.02.020; -8: Umbra Medical products/ Mỹ; -9: Umbra Medical products; -10: Mỹ; -16: Khung giá đỡ mạch vành phủ thuốc Sirolimus Sequence hoặc tương đương - Affinity CC 3.00x20 mm; -17: N06.02.020.241.000025 |  | Khung giá đỡ mạch vành phủ thuốc Sirolimus Sequence hoặc tương đương - Affinity CC 3.00x20 mm | N06.02.020.241.000025 | 0
-2: 1564; -3: G153; -4: N06.02.020; -8: Umbra Medical products/ Mỹ; -9: Umbra Medical products; -10: Mỹ; -16: Khung giá đỡ mạch vành phủ thuốc Sirolimus Sequence hoặc tương đương - Affinity CC 3.00x21 mm; -17: N06.02.020.241.000026 |  | Khung giá đỡ mạch vành phủ thuốc Sirolimus Sequence hoặc tương đương - Affinity CC 3.00x21 mm | N06.02.020.241.000026 | 0
-2: 1565; -3: G153; -4: N06.02.020; -8: Umbra Medical products/ Mỹ; -9: Umbra Medical products; -10: Mỹ; -16: Khung giá đỡ mạch vành phủ thuốc Sirolimus Sequence hoặc tương đương - Affinity CC 3.00x23 mm; -17: N06.02.020.241.000027 |  | Khung giá đỡ mạch vành phủ thuốc Sirolimus Sequence hoặc tương đương - Affinity CC 3.00x23 mm | N06.02.020.241.000027 | 0
-2: 1566; -3: G153; -4: N06.02.020; -8: Umbra Medical products/ Mỹ; -9: Umbra Medical products; -10: Mỹ; -16: Khung giá đỡ mạch vành phủ thuốc Sirolimus Sequence hoặc tương đương - Affinity CC 3.00x26 mm; -17: N06.02.020.241.000029 |  | Khung giá đỡ mạch vành phủ thuốc Sirolimus Sequence hoặc tương đương - Affinity CC 3.00x26 mm | N06.02.020.241.000029 | 0
-2: 1567; -3: G153; -4: N06.02.020; -8: Umbra Medical products/ Mỹ; -9: Umbra Medical products; -10: Mỹ; -16: Khung giá đỡ mạch vành phủ thuốc Sirolimus Sequence hoặc tương đương - Affinity CC 3.00x28 mm; -17: N06.02.020.241.000030 |  | Khung giá đỡ mạch vành phủ thuốc Sirolimus Sequence hoặc tương đương - Affinity CC 3.00x28 mm | N06.02.020.241.000030 | 0
-2: 1568; -3: G153; -4: N06.02.020; -8: Umbra Medical products/ Mỹ; -9: Umbra Medical products; -10: Mỹ; -16: Khung giá đỡ mạch vành phủ thuốc Sirolimus Sequence hoặc tương đương - Affinity CC 3.00x33 mm; -17: N06.02.020.241.000032 |  | Khung giá đỡ mạch vành phủ thuốc Sirolimus Sequence hoặc tương đương - Affinity CC 3.00x33 mm | N06.02.020.241.000032 | 0
-2: 1569; -3: G153; -4: N06.02.020; -8: Umbra Medical products/ Mỹ; -9: Umbra Medical products; -10: Mỹ; -16: Khung giá đỡ mạch vành phủ thuốc Sirolimus Sequence hoặc tương đương - Affinity CC 3.00x38 mm; -17: N06.02.020.241.000034 |  | Khung giá đỡ mạch vành phủ thuốc Sirolimus Sequence hoặc tương đương - Affinity CC 3.00x38 mm | N06.02.020.241.000034 | 0
-2: 1570; -3: G153; -4: N06.02.020; -8: Umbra Medical products/ Mỹ; -9: Umbra Medical products; -10: Mỹ; -16: Khung giá đỡ mạch vành phủ thuốc Sirolimus Sequence hoặc tương đương - Affinity CC 4.00x12 mm; -17: N06.02.020.241.000046 |  | Khung giá đỡ mạch vành phủ thuốc Sirolimus Sequence hoặc tương đương - Affinity CC 4.00x12 mm | N06.02.020.241.000046 | 0
-2: 1571; -3: G153; -4: N06.02.020; -8: Umbra Medical products/ Mỹ; -9: Umbra Medical products; -10: Mỹ; -16: Khung giá đỡ mạch vành phủ thuốc Sirolimus Sequence hoặc tương đương - Affinity CC 4.00x15 mm; -17: N06.02.020.241.000047 |  | Khung giá đỡ mạch vành phủ thuốc Sirolimus Sequence hoặc tương đương - Affinity CC 4.00x15 mm | N06.02.020.241.000047 | 0
-2: 1572; -3: G153; -4: N06.02.020; -8: Umbra Medical products/ Mỹ; -9: Umbra Medical products; -10: Mỹ; -16: Khung giá đỡ mạch vành phủ thuốc Sirolimus Sequence hoặc tương đương - Affinity CC 4.00x16 mm; -17: N06.02.020.241.000048 |  | Khung giá đỡ mạch vành phủ thuốc Sirolimus Sequence hoặc tương đương - Affinity CC 4.00x16 mm | N06.02.020.241.000048 | 0
-2: 1573; -3: G153; -4: N06.02.020; -8: Umbra Medical products/ Mỹ; -9: Umbra Medical products; -10: Mỹ; -16: Khung giá đỡ mạch vành phủ thuốc Sirolimus Sequence hoặc tương đương - Affinity CC 4.00x18 mm; -17: N06.02.020.241.000049 |  | Khung giá đỡ mạch vành phủ thuốc Sirolimus Sequence hoặc tương đương - Affinity CC 4.00x18 mm | N06.02.020.241.000049 | 0
-2: 1574; -3: G153; -4: N06.02.020; -8: Umbra Medical products/ Mỹ; -9: Umbra Medical products; -10: Mỹ; -16: Khung giá đỡ mạch vành phủ thuốc Sirolimus Sequence hoặc tương đương - Affinity CC 4.00x20 mm; -17: N06.02.020.241.000050 |  | Khung giá đỡ mạch vành phủ thuốc Sirolimus Sequence hoặc tương đương - Affinity CC 4.00x20 mm | N06.02.020.241.000050 | 0
-2: 1575; -3: G153; -4: N06.02.020; -8: Umbra Medical products/ Mỹ; -9: Umbra Medical products; -10: Mỹ |  | Affinity CC Ø4.0-L21 | N06.02.020.241.ZZZZZZ
-2: 1576; -3: G153; -4: N06.02.020; -8: Umbra Medical products/ Mỹ; -9: Umbra Medical products; -10: Mỹ; -16: Khung giá đỡ mạch vành phủ thuốc Sirolimus Sequence hoặc tương đương - Affinity CC 4.00x23 mm; -17: N06.02.020.241.000051 |  | Khung giá đỡ mạch vành phủ thuốc Sirolimus Sequence hoặc tương đương - Affinity CC 4.00x23 mm | N06.02.020.241.000051 | 0
-2: 1577; -3: G153; -4: N06.02.020; -8: Umbra Medical products/ Mỹ; -9: Umbra Medical products; -10: Mỹ |  | Affinity CC Ø4.0-L26 | N06.02.020.241.ZZZZZZ
-2: 1578; -3: G153; -4: N06.02.020; -8: Umbra Medical products/ Mỹ; -9: Umbra Medical products; -10: Mỹ; -16: Khung giá đỡ mạch vành phủ thuốc Sirolimus Sequence hoặc tương đương - Affinity CC 4.00x28 mm; -17: N06.02.020.241.000052 |  | Khung giá đỡ mạch vành phủ thuốc Sirolimus Sequence hoặc tương đương - Affinity CC 4.00x28 mm | N06.02.020.241.000052 | 0
-2: 1579; -3: G153; -4: N06.02.020; -8: Umbra Medical products/ Mỹ; -9: Umbra Medical products; -10: Mỹ; -16: Khung giá đỡ mạch vành phủ thuốc Sirolimus Sequence hoặc tương đương - Affinity CC 4.00x33 mm; -17: N06.02.020.241.000053 |  | Khung giá đỡ mạch vành phủ thuốc Sirolimus Sequence hoặc tương đương - Affinity CC 4.00x33 mm | N06.02.020.241.000053 | 0
-2: 1580; -3: G153; -4: N06.02.020; -8: Umbra Medical products/ Mỹ; -9: Umbra Medical products; -10: Mỹ; -16: Khung giá đỡ mạch vành phủ thuốc Sirolimus Sequence hoặc tương đương - Affinity CC 4.00x38 mm; -17: N06.02.020.241.000054 |  | Khung giá đỡ mạch vành phủ thuốc Sirolimus Sequence hoặc tương đương - Affinity CC 4.00x38 mm | N06.02.020.241.000054 | 0
1581 | G138 | N06.02.020 | Giá đỡ mạch vành phủ thuốc Sirolimus | Affinity Mini Strut | Giá đỡ mạch vành có phủ thuốc Sirolimus liều 2.04µg/mm2, polymer tự tiêu, chất liệu stent Cobalt Chromium, thiết kế dạng mở, độ dày khung stent 0.065mm. diện tích cắt dọc: 0.9mm, thiết kế dạng double - helix, liên kết 3-3-3, độ giãn nở <10%. Đường kính: 2.25, 2.5, 2.75, 3, 4mm; Chiều dài: 9, 12, 18, 23, 28, 33, 36, 38, 49mm | Umbra Medical products/ Mỹ | Umbra Medical products | Mỹ | [7 empty] | Affinity Mini Strut | N06.02.020.241.ZZZZZZ |  |  | 01 Cái/Hộp | Cái | 50 | 40000000 | 2000000000 | Công ty CP thiết bị VTYT Thanh Hóa
-2: 1582; -3: G138; -4: N06.02.020; -8: Umbra Medical products/ Mỹ; -9: Umbra Medical products; -10: Mỹ |  | Affinity Mini Strut Ø2.25-L9 | N06.02.020.241.ZZZZZZ
-2: 1583; -3: G138; -4: N06.02.020; -8: Umbra Medical products/ Mỹ; -9: Umbra Medical products; -10: Mỹ |  | Affinity Mini Strut Ø2.25-L12 | N06.02.020.241.ZZZZZZ
-2: 1584; -3: G138; -4: N06.02.020; -8: Umbra Medical products/ Mỹ; -9: Umbra Medical products; -10: Mỹ |  | Affinity Mini Strut Ø2.25-L18 | N06.02.020.241.ZZZZZZ
-2: 1585; -3: G138; -4: N06.02.020; -8: Umbra Medical products/ Mỹ; -9: Umbra Medical products; -10: Mỹ |  | Affinity Mini Strut Ø2.25-L23 | N06.02.020.241.ZZZZZZ
-2: 1586; -3: G138; -4: N06.02.020; -8: Umbra Medical products/ Mỹ; -9: Umbra Medical products; -10: Mỹ |  | Affinity Mini Strut Ø2.25-L28 | N06.02.020.241.ZZZZZZ
-2: 1587; -3: G138; -4: N06.02.020; -8: Umbra Medical products/ Mỹ; -9: Umbra Medical products; -10: Mỹ |  | Affinity Mini Strut Ø2.25-L33 | N06.02.020.241.ZZZZZZ
-2: 1588; -3: G138; -4: N06.02.020; -8: Umbra Medical products/ Mỹ; -9: Umbra Medical products; -10: Mỹ |  | Affinity Mini Strut Ø2.25-L36 | N06.02.020.241.ZZZZZZ
-2: 1589; -3: G138; -4: N06.02.020; -8: Umbra Medical products/ Mỹ; -9: Umbra Medical products; -10: Mỹ |  | Affinity Mini Strut Ø2.25-L38 | N06.02.020.241.ZZZZZZ
-2: 1590; -3: G138; -4: N06.02.020; -8: Umbra Medical products/ Mỹ; -9: Umbra Medical products; -10: Mỹ |  | Affinity Mini Strut Ø2.25-L49 | N06.02.020.241.ZZZZZZ
-2: 1591; -3: G138; -4: N06.02.020; -8: Umbra Medical products/ Mỹ; -9: Umbra Medical products; -10: Mỹ |  | Affinity Mini Strut Ø2.5-L9 | N06.02.020.241.ZZZZZZ
-2: 1592; -3: G138; -4: N06.02.020; -8: Umbra Medical products/ Mỹ; -9: Umbra Medical products; -10: Mỹ |  | Affinity Mini Strut Ø2.5-L12 | N06.02.020.241.ZZZZZZ
-2: 1593; -3: G138; -4: N06.02.020; -8: Umbra Medical products/ Mỹ; -9: Umbra Medical products; -10: Mỹ |  | Affinity Mini Strut Ø2.5-L18 | N06.02.020.241.ZZZZZZ
-2: 1594; -3: G138; -4: N06.02.020; -8: Umbra Medical products/ Mỹ; -9: Umbra Medical products; -10: Mỹ |  | Affinity Mini Strut Ø2.5-L23 | N06.02.020.241.ZZZZZZ
-2: 1595; -3: G138; -4: N06.02.020; -8: Umbra Medical products/ Mỹ; -9: Umbra Medical products; -10: Mỹ |  | Affinity Mini Strut Ø2.5-L28 | N06.02.020.241.ZZZZZZ
-2: 1596; -3: G138; -4: N06.02.020; -8: Umbra Medical products/ Mỹ; -9: Umbra Medical products; -10: Mỹ |  | Affinity Mini Strut Ø2.5-L33 | N06.02.020.241.ZZZZZZ
-2: 1597; -3: G138; -4: N06.02.020; -8: Umbra Medical products/ Mỹ; -9: Umbra Medical products; -10: Mỹ |  | Affinity Mini Strut Ø2.5-L36 | N06.02.020.241.ZZZZZZ
-2: 1598; -3: G138; -4: N06.02.020; -8: Umbra Medical products/ Mỹ; -9: Umbra Medical products; -10: Mỹ |  | Affinity Mini Strut Ø2.5-L38 | N06.02.020.241.ZZZZZZ
-2: 1599; -3: G138; -4: N06.02.020; -8: Umbra Medical products/ Mỹ; -9: Umbra Medical products; -10: Mỹ |  | Affinity Mini Strut Ø2.5-L49 | N06.02.020.241.ZZZZZZ
-2: 1600; -3: G138; -4: N06.02.020; -8: Umbra Medical products/ Mỹ; -9: Umbra Medical products; -10: Mỹ |  | Affinity Mini Strut Ø2.75-L9 | N06.02.020.241.ZZZZZZ
-2: 1601; -3: G138; -4: N06.02.020; -8: Umbra Medical products/ Mỹ; -9: Umbra Medical products; -10: Mỹ |  | Affinity Mini Strut Ø2.75-L12 | N06.02.020.241.ZZZZZZ
-2: 1602; -3: G138; -4: N06.02.020; -8: Umbra Medical products/ Mỹ; -9: Umbra Medical products; -10: Mỹ |  | Affinity Mini Strut Ø2.75-L18 | N06.02.020.241.ZZZZZZ
-2: 1603; -3: G138; -4: N06.02.020; -8: Umbra Medical products/ Mỹ; -9: Umbra Medical products; -10: Mỹ |  | Affinity Mini Strut Ø2.75-L23 | N06.02.020.241.ZZZZZZ
-2: 1604; -3: G138; -4: N06.02.020; -8: Umbra Medical products/ Mỹ; -9: Umbra Medical products; -10: Mỹ |  | Affinity Mini Strut Ø2.75-L28 | N06.02.020.241.ZZZZZZ
-2: 1605; -3: G138; -4: N06.02.020; -8: Umbra Medical products/ Mỹ; -9: Umbra Medical products; -10: Mỹ |  | Affinity Mini Strut Ø2.75-L33 | N06.02.020.241.ZZZZZZ
-2: 1606; -3: G138; -4: N06.02.020; -8: Umbra Medical products/ Mỹ; -9: Umbra Medical products; -10: Mỹ |  | Affinity Mini Strut Ø2.75-L36 | N06.02.020.241.ZZZZZZ
-2: 1607; -3: G138; -4: N06.02.020; -8: Umbra Medical products/ Mỹ; -9: Umbra Medical products; -10: Mỹ |  | Affinity Mini Strut Ø2.75-L38 | N06.02.020.241.ZZZZZZ
-2: 1608; -3: G138; -4: N06.02.020; -8: Umbra Medical products/ Mỹ; -9: Umbra Medical products; -10: Mỹ |  | Affinity Mini Strut Ø2.75-L49 | N06.02.020.241.ZZZZZZ
-2: 1609; -3: G138; -4: N06.02.020; -8: Umbra Medical products/ Mỹ; -9: Umbra Medical products; -10: Mỹ |  | Affinity Mini Strut Ø3.0-L9 | N06.02.020.241.ZZZZZZ
-2: 1610; -3: G138; -4: N06.02.020; -8: Umbra Medical products/ Mỹ; -9: Umbra Medical products; -10: Mỹ |  | Affinity Mini Strut Ø3.0-L12 | N06.02.020.241.ZZZZZZ
-2: 1611; -3: G138; -4: N06.02.020; -8: Umbra Medical products/ Mỹ; -9: Umbra Medical products; -10: Mỹ |  | Affinity Mini Strut Ø3.0-L18 | N06.02.020.241.ZZZZZZ
-2: 1612; -3: G138; -4: N06.02.020; -8: Umbra Medical products/ Mỹ; -9: Umbra Medical products; -10: Mỹ |  | Affinity Mini Strut Ø3.0-L23 | N06.02.020.241.ZZZZZZ
-2: 1613; -3: G138; -4: N06.02.020; -8: Umbra Medical products/ Mỹ; -9: Umbra Medical products; -10: Mỹ |  | Affinity Mini Strut Ø3.0-L28 | N06.02.020.241.ZZZZZZ
-2: 1614; -3: G138; -4: N06.02.020; -8: Umbra Medical products/ Mỹ; -9: Umbra Medical products; -10: Mỹ |  | Affinity Mini Strut Ø3.0-L33 | N06.02.020.241.ZZZZZZ
-2: 1615; -3: G138; -4: N06.02.020; -8: Umbra Medical products/ Mỹ; -9: Umbra Medical products; -10: Mỹ |  | Affinity Mini Strut Ø3.0-L36 | N06.02.020.241.ZZZZZZ
-2: 1616; -3: G138; -4: N06.02.020; -8: Umbra Medical products/ Mỹ; -9: Umbra Medical products; -10: Mỹ |  | Affinity Mini Strut Ø3.0-L38 | N06.02.020.241.ZZZZZZ
-2: 1617; -3: G138; -4: N06.02.020; -8: Umbra Medical products/ Mỹ; -9: Umbra Medical products; -10: Mỹ |  | Affinity Mini Strut Ø3.0-L49 | N06.02.020.241.ZZZZZZ
-2: 1618; -3: G138; -4: N06.02.020; -8: Umbra Medical products/ Mỹ; -9: Umbra Medical products; -10: Mỹ |  | Affinity Mini Strut Ø4.0-L9 | N06.02.020.241.ZZZZZZ
-2: 1619; -3: G138; -4: N06.02.020; -8: Umbra Medical products/ Mỹ; -9: Umbra Medical products; -10: Mỹ |  | Affinity Mini Strut Ø4.0-L12 | N06.02.020.241.ZZZZZZ
-2: 1620; -3: G138; -4: N06.02.020; -8: Umbra Medical products/ Mỹ; -9: Umbra Medical products; -10: Mỹ |  | Affinity Mini Strut Ø4.0-L18 | N06.02.020.241.ZZZZZZ
-2: 1621; -3: G138; -4: N06.02.020; -8: Umbra Medical products/ Mỹ; -9: Umbra Medical products; -10: Mỹ |  | Affinity Mini Strut Ø4.0-L23 | N06.02.020.241.ZZZZZZ
-2: 1622; -3: G138; -4: N06.02.020; -8: Umbra Medical products/ Mỹ; -9: Umbra Medical products; -10: Mỹ |  | Affinity Mini Strut Ø4.0-L28 | N06.02.020.241.ZZZZZZ
-2: 1623; -3: G138; -4: N06.02.020; -8: Umbra Medical products/ Mỹ; -9: Umbra Medical products; -10: Mỹ |  | Affinity Mini Strut Ø4.0-L33 | N06.02.020.241.ZZZZZZ
-2: 1624; -3: G138; -4: N06.02.020; -8: Umbra Medical products/ Mỹ; -9: Umbra Medical products; -10: Mỹ |  | Affinity Mini Strut Ø4.0-L36 | N06.02.020.241.ZZZZZZ
-2: 1625; -3: G138; -4: N06.02.020; -8: Umbra Medical products/ Mỹ; -9: Umbra Medical products; -10: Mỹ |  | Affinity Mini Strut Ø4.0-L38 | N06.02.020.241.ZZZZZZ
-2: 1626; -3: G138; -4: N06.02.020; -8: Umbra Medical products/ Mỹ; -9: Umbra Medical products; -10: Mỹ |  | Affinity Mini Strut Ø4.0-L49 | N06.02.020.241.ZZZZZZ
1627 | G142 | N06.02.020 | Stent nong mạch vành bằng phủ thuốc Sirolimus | Affinity NP | Chất liệu: thép không rỉ, phủ thuốc Sirolimus liều 2.2µg/mm2, thuốc phủ trực tiếp lên khung stent, không có lớp polymer mang thuốc. Độ dày khung stent 110µm. Hệ thống bóng mang stent phủ Hydrosurf, vai bóng ngắn. Đường kính: 2.25, 2.50, 2.75, 3.00, 3.50, 4.00mm. Chiều dài: 9, 12, 18, 23, 28, 33, 36mm. | Umbra Medical products/ Mỹ | Umbra Medical products | Mỹ | [7 empty] | Affinity NP | N06.02.020.241.ZZZZZZ |  |  | 01 Cái/Hộp | Cái | 50 | 40800000 | 2040000000 | Công ty CP thiết bị VTYT Thanh Hóa
-2: 1628; -3: G142; -4: N06.02.020; -8: Umbra Medical products/ Mỹ; -9: Umbra Medical products; -10: Mỹ |  | Affinity NP Ø2.25-L9 | N06.02.020.241.ZZZZZZ
-2: 1629; -3: G142; -4: N06.02.020; -8: Umbra Medical products/ Mỹ; -9: Umbra Medical products; -10: Mỹ |  | Affinity NP Ø2.25-L12 | N06.02.020.241.ZZZZZZ
-2: 1630; -3: G142; -4: N06.02.020; -8: Umbra Medical products/ Mỹ; -9: Umbra Medical products; -10: Mỹ |  | Affinity NP Ø2.25-L18 | N06.02.020.241.ZZZZZZ
-2: 1631; -3: G142; -4: N06.02.020; -8: Umbra Medical products/ Mỹ; -9: Umbra Medical products; -10: Mỹ |  | Affinity NP Ø2.25-L23 | N06.02.020.241.ZZZZZZ
-2: 1632; -3: G142; -4: N06.02.020; -8: Umbra Medical products/ Mỹ; -9: Umbra Medical products; -10: Mỹ |  | Affinity NP Ø2.25-L28 | N06.02.020.241.ZZZZZZ
-2: 1633; -3: G142; -4: N06.02.020; -8: Umbra Medical products/ Mỹ; -9: Umbra Medical products; -10: Mỹ |  | Affinity NP Ø2.25-L33 | N06.02.020.241.ZZZZZZ
-2: 1634; -3: G142; -4: N06.02.020; -8: Umbra Medical products/ Mỹ; -9: Umbra Medical products; -10: Mỹ |  | Affinity NP Ø2.25-L36 | N06.02.020.241.ZZZZZZ
-2: 1635; -3: G142; -4: N06.02.020; -8: Umbra Medical products/ Mỹ; -9: Umbra Medical products; -10: Mỹ |  | Affinity NP Ø2.5-L9 | N06.02.020.241.ZZZZZZ
-2: 1636; -3: G142; -4: N06.02.020; -8: Umbra Medical products/ Mỹ; -9: Umbra Medical products; -10: Mỹ |  | Affinity NP Ø2.5-L12 | N06.02.020.241.ZZZZZZ
-2: 1637; -3: G142; -4: N06.02.020; -8: Umbra Medical products/ Mỹ; -9: Umbra Medical products; -10: Mỹ |  | Affinity NP Ø2.5-L18 | N06.02.020.241.ZZZZZZ
-2: 1638; -3: G142; -4: N06.02.020; -8: Umbra Medical products/ Mỹ; -9: Umbra Medical products; -10: Mỹ |  | Affinity NP Ø2.5-L23 | N06.02.020.241.ZZZZZZ
-2: 1639; -3: G142; -4: N06.02.020; -8: Umbra Medical products/ Mỹ; -9: Umbra Medical products; -10: Mỹ |  | Affinity NP Ø2.5-L28 | N06.02.020.241.ZZZZZZ
-2: 1640; -3: G142; -4: N06.02.020; -8: Umbra Medical products/ Mỹ; -9: Umbra Medical products; -10: Mỹ |  | Affinity NP Ø2.5-L33 | N06.02.020.241.ZZZZZZ
-2: 1641; -3: G142; -4: N06.02.020; -8: Umbra Medical products/ Mỹ; -9: Umbra Medical products; -10: Mỹ |  | Affinity NP Ø2.5-L36 | N06.02.020.241.ZZZZZZ
-2: 1642; -3: G142; -4: N06.02.020; -8: Umbra Medical products/ Mỹ; -9: Umbra Medical products; -10: Mỹ |  | Affinity NP Ø2.75-L9 | N06.02.020.241.ZZZZZZ
-2: 1643; -3: G142; -4: N06.02.020; -8: Umbra Medical products/ Mỹ; -9: Umbra Medical products; -10: Mỹ |  | Affinity NP Ø2.75-L12 | N06.02.020.241.ZZZZZZ
-2: 1644; -3: G142; -4: N06.02.020; -8: Umbra Medical products/ Mỹ; -9: Umbra Medical products; -10: Mỹ |  | Affinity NP Ø2.75-L18 | N06.02.020.241.ZZZZZZ
-2: 1645; -3: G142; -4: N06.02.020; -8: Umbra Medical products/ Mỹ; -9: Umbra Medical products; -10: Mỹ |  | Affinity NP Ø2.75-L23 | N06.02.020.241.ZZZZZZ
-2: 1646; -3: G142; -4: N06.02.020; -8: Umbra Medical products/ Mỹ; -9: Umbra Medical products; -10: Mỹ |  | Affinity NP Ø2.75-L28 | N06.02.020.241.ZZZZZZ
-2: 1647; -3: G142; -4: N06.02.020; -8: Umbra Medical products/ Mỹ; -9: Umbra Medical products; -10: Mỹ |  | Affinity NP Ø2.75-L33 | N06.02.020.241.ZZZZZZ
-2: 1648; -3: G142; -4: N06.02.020; -8: Umbra Medical products/ Mỹ; -9: Umbra Medical products; -10: Mỹ |  | Affinity NP Ø2.75-L36 | N06.02.020.241.ZZZZZZ
-2: 1649; -3: G142; -4: N06.02.020; -8: Umbra Medical products/ Mỹ; -9: Umbra Medical products; -10: Mỹ |  | Affinity NP Ø3.0-L9 | N06.02.020.241.ZZZZZZ
-2: 1650; -3: G142; -4: N06.02.020; -8: Umbra Medical products/ Mỹ; -9: Umbra Medical products; -10: Mỹ |  | Affinity NP Ø3.0-L12 | N06.02.020.241.ZZZZZZ
-2: 1651; -3: G142; -4: N06.02.020; -8: Umbra Medical products/ Mỹ; -9: Umbra Medical products; -10: Mỹ |  | Affinity NP Ø3.0-L18 | N06.02.020.241.ZZZZZZ
-2: 1652; -3: G142; -4: N06.02.020; -8: Umbra Medical products/ Mỹ; -9: Umbra Medical products; -10: Mỹ |  | Affinity NP Ø3.0-L23 | N06.02.020.241.ZZZZZZ
-2: 1653; -3: G142; -4: N06.02.020; -8: Umbra Medical products/ Mỹ; -9: Umbra Medical products; -10: Mỹ |  | Affinity NP Ø3.0-L28 | N06.02.020.241.ZZZZZZ
-2: 1654; -3: G142; -4: N06.02.020; -8: Umbra Medical products/ Mỹ; -9: Umbra Medical products; -10: Mỹ |  | Affinity NP Ø3.0-L33 | N06.02.020.241.ZZZZZZ
-2: 1655; -3: G142; -4: N06.02.020; -8: Umbra Medical products/ Mỹ; -9: Umbra Medical products; -10: Mỹ |  | Affinity NP Ø3.0-L36 | N06.02.020.241.ZZZZZZ
-2: 1656; -3: G142; -4: N06.02.020; -8: Umbra Medical products/ Mỹ; -9: Umbra Medical products; -10: Mỹ |  | Affinity NP Ø3.5-L9 | N06.02.020.241.ZZZZZZ
-2: 1657; -3: G142; -4: N06.02.020; -8: Umbra Medical products/ Mỹ; -9: Umbra Medical products; -10: Mỹ |  | Affinity NP Ø3.5-L12 | N06.02.020.241.ZZZZZZ
-2: 1658; -3: G142; -4: N06.02.020; -8: Umbra Medical products/ Mỹ; -9: Umbra Medical products; -10: Mỹ |  | Affinity NP Ø3.5-L18 | N06.02.020.241.ZZZZZZ
-2: 1659; -3: G142; -4: N06.02.020; -8: Umbra Medical products/ Mỹ; -9: Umbra Medical products; -10: Mỹ |  | Affinity NP Ø3.5-L23 | N06.02.020.241.ZZZZZZ
-2: 1660; -3: G142; -4: N06.02.020; -8: Umbra Medical products/ Mỹ; -9: Umbra Medical products; -10: Mỹ |  | Affinity NP Ø3.5-L28 | N06.02.020.241.ZZZZZZ
-2: 1661; -3: G142; -4: N06.02.020; -8: Umbra Medical products/ Mỹ; -9: Umbra Medical products; -10: Mỹ |  | Affinity NP Ø3.5-L33 | N06.02.020.241.ZZZZZZ
-2: 1662; -3: G142; -4: N06.02.020; -8: Umbra Medical products/ Mỹ; -9: Umbra Medical products; -10: Mỹ |  | Affinity NP Ø3.5-L36 | N06.02.020.241.ZZZZZZ
-2: 1663; -3: G142; -4: N06.02.020; -8: Umbra Medical products/ Mỹ; -9: Umbra Medical products; -10: Mỹ |  | Affinity NP Ø4.0-L9 | N06.02.020.241.ZZZZZZ
-2: 1664; -3: G142; -4: N06.02.020; -8: Umbra Medical products/ Mỹ; -9: Umbra Medical products; -10: Mỹ |  | Affinity NP Ø4.0-L12 | N06.02.020.241.ZZZZZZ
-2: 1665; -3: G142; -4: N06.02.020; -8: Umbra Medical products/ Mỹ; -9: Umbra Medical products; -10: Mỹ |  | Affinity NP Ø4.0-L18 | N06.02.020.241.ZZZZZZ
-2: 1666; -3: G142; -4: N06.02.020; -8: Umbra Medical products/ Mỹ; -9: Umbra Medical products; -10: Mỹ |  | Affinity NP Ø4.0-L23 | N06.02.020.241.ZZZZZZ
-2: 1667; -3: G142; -4: N06.02.020; -8: Umbra Medical products/ Mỹ; -9: Umbra Medical products; -10: Mỹ |  | Affinity NP Ø4.0-L28 | N06.02.020.241.ZZZZZZ
-2: 1668; -3: G142; -4: N06.02.020; -8: Umbra Medical products/ Mỹ; -9: Umbra Medical products; -10: Mỹ |  | Affinity NP Ø4.0-L33 | N06.02.020.241.ZZZZZZ
-2: 1669; -3: G142; -4: N06.02.020; -8: Umbra Medical products/ Mỹ; -9: Umbra Medical products; -10: Mỹ |  | Affinity NP Ø4.0-L36 | N06.02.020.241.ZZZZZZ
1670 | G152 | N06.02.020 | Stent nong mạch vành bằng phủ thuốc Sirolimus | Affinity NP | Chất liệu: thép không rỉ, phủ thuốc Sirolimus , liều 2.2µg/mm2, thuốc phủ trực tiếp lên khung stent, không có lớp polymer mang thuốc. Độ dày khung stent 110µm. Hệ thống bóng mang stent phủ Hydrosurf, vai bóng ngắn. Đường kính: 2.25, 2.50, 2.75, 3.00, 3.50, 4.00mm. Chiều dài: 9, 12, 18, 23, 28, 33, 36mm. | Umbra Medical products/ Mỹ | Umbra Medical products | Mỹ | [7 empty] | Affinity NP | N06.02.020.241.ZZZZZZ |  |  | 01 Cái/Hộp | Hộp | 50 | 40800000 | 2040000000 | Công ty CP thiết bị VTYT Thanh Hóa
-2: 1671; -3: G152; -4: N06.02.020; -8: Umbra Medical products/ Mỹ; -9: Umbra Medical products; -10: Mỹ |  | Affinity NP Ø2.25-L9 | N06.02.020.241.ZZZZZZ
-2: 1672; -3: G152; -4: N06.02.020; -8: Umbra Medical products/ Mỹ; -9: Umbra Medical products; -10: Mỹ |  | Affinity NP Ø2.25-L12 | N06.02.020.241.ZZZZZZ
-2: 1673; -3: G152; -4: N06.02.020; -8: Umbra Medical products/ Mỹ; -9: Umbra Medical products; -10: Mỹ |  | Affinity NP Ø2.25-L18 | N06.02.020.241.ZZZZZZ
-2: 1674; -3: G152; -4: N06.02.020; -8: Umbra Medical products/ Mỹ; -9: Umbra Medical products; -10: Mỹ |  | Affinity NP Ø2.25-L23 | N06.02.020.241.ZZZZZZ
-2: 1675; -3: G152; -4: N06.02.020; -8: Umbra Medical products/ Mỹ; -9: Umbra Medical products; -10: Mỹ |  | Affinity NP Ø2.25-L28 | N06.02.020.241.ZZZZZZ
-2: 1676; -3: G152; -4: N06.02.020; -8: Umbra Medical products/ Mỹ; -9: Umbra Medical products; -10: Mỹ |  | Affinity NP Ø2.25-L33 | N06.02.020.241.ZZZZZZ
-2: 1677; -3: G152; -4: N06.02.020; -8: Umbra Medical products/ Mỹ; -9: Umbra Medical products; -10: Mỹ |  | Affinity NP Ø2.25-L36 | N06.02.020.241.ZZZZZZ
-2: 1678; -3: G152; -4: N06.02.020; -8: Umbra Medical products/ Mỹ; -9: Umbra Medical products; -10: Mỹ |  | Affinity NP Ø2.5-L9 | N06.02.020.241.ZZZZZZ
-2: 1679; -3: G152; -4: N06.02.020; -8: Umbra Medical products/ Mỹ; -9: Umbra Medical products; -10: Mỹ |  | Affinity NP Ø2.5-L12 | N06.02.020.241.ZZZZZZ
-2: 1680; -3: G152; -4: N06.02.020; -8: Umbra Medical products/ Mỹ; -9: Umbra Medical products; -10: Mỹ |  | Affinity NP Ø2.5-L18 | N06.02.020.241.ZZZZZZ
-2: 1681; -3: G152; -4: N06.02.020; -8: Umbra Medical products/ Mỹ; -9: Umbra Medical products; -10: Mỹ |  | Affinity NP Ø2.5-L23 | N06.02.020.241.ZZZZZZ
-2: 1682; -3: G152; -4: N06.02.020; -8: Umbra Medical products/ Mỹ; -9: Umbra Medical products; -10: Mỹ |  | Affinity NP Ø2.5-L28 | N06.02.020.241.ZZZZZZ
-2: 1683; -3: G152; -4: N06.02.020; -8: Umbra Medical products/ Mỹ; -9: Umbra Medical products; -10: Mỹ |  | Affinity NP Ø2.5-L33 | N06.02.020.241.ZZZZZZ
-2: 1684; -3: G152; -4: N06.02.020; -8: Umbra Medical products/ Mỹ; -9: Umbra Medical products; -10: Mỹ |  | Affinity NP Ø2.5-L36 | N06.02.020.241.ZZZZZZ
-2: 1685; -3: G152; -4: N06.02.020; -8: Umbra Medical products/ Mỹ; -9: Umbra Medical products; -10: Mỹ |  | Affinity NP Ø2.75-L9 | N06.02.020.241.ZZZZZZ
-2: 1686; -3: G152; -4: N06.02.020; -8: Umbra Medical products/ Mỹ; -9: Umbra Medical products; -10: Mỹ |  | Affinity NP Ø2.75-L12 | N06.02.020.241.ZZZZZZ
-2: 1687; -3: G152; -4: N06.02.020; -8: Umbra Medical products/ Mỹ; -9: Umbra Medical products; -10: Mỹ |  | Affinity NP Ø2.75-L18 | N06.02.020.241.ZZZZZZ
-2: 1688; -3: G152; -4: N06.02.020; -8: Umbra Medical products/ Mỹ; -9: Umbra Medical products; -10: Mỹ |  | Affinity NP Ø2.75-L23 | N06.02.020.241.ZZZZZZ
-2: 1689; -3: G152; -4: N06.02.020; -8: Umbra Medical products/ Mỹ; -9: Umbra Medical products; -10: Mỹ |  | Affinity NP Ø2.75-L28 | N06.02.020.241.ZZZZZZ
-2: 1690; -3: G152; -4: N06.02.020; -8: Umbra Medical products/ Mỹ; -9: Umbra Medical products; -10: Mỹ |  | Affinity NP Ø2.75-L33 | N06.02.020.241.ZZZZZZ
-2: 1691; -3: G152; -4: N06.02.020; -8: Umbra Medical products/ Mỹ; -9: Umbra Medical products; -10: Mỹ |  | Affinity NP Ø2.75-L36 | N06.02.020.241.ZZZZZZ
-2: 1692; -3: G152; -4: N06.02.020; -8: Umbra Medical products/ Mỹ; -9: Umbra Medical products; -10: Mỹ |  | Affinity NP Ø3.0-L9 | N06.02.020.241.ZZZZZZ
-2: 1693; -3: G152; -4: N06.02.020; -8: Umbra Medical products/ Mỹ; -9: Umbra Medical products; -10: Mỹ |  | Affinity NP Ø3.0-L12 | N06.02.020.241.ZZZZZZ
-2: 1694; -3: G152; -4: N06.02.020; -8: Umbra Medical products/ Mỹ; -9: Umbra Medical products; -10: Mỹ |  | Affinity NP Ø3.0-L18 | N06.02.020.241.ZZZZZZ
-2: 1695; -3: G152; -4: N06.02.020; -8: Umbra Medical products/ Mỹ; -9: Umbra Medical products; -10: Mỹ |  | Affinity NP Ø3.0-L23 | N06.02.020.241.ZZZZZZ
-2: 1696; -3: G152; -4: N06.02.020; -8: Umbra Medical products/ Mỹ; -9: Umbra Medical products; -10: Mỹ |  | Affinity NP Ø3.0-L28 | N06.02.020.241.ZZZZZZ
-2: 1697; -3: G152; -4: N06.02.020; -8: Umbra Medical products/ Mỹ; -9: Umbra Medical products; -10: Mỹ |  | Affinity NP Ø3.0-L33 | N06.02.020.241.ZZZZZZ
-2: 1698; -3: G152; -4: N06.02.020; -8: Umbra Medical products/ Mỹ; -9: Umbra Medical products; -10: Mỹ |  | Affinity NP Ø3.0-L36 | N06.02.020.241.ZZZZZZ
-2: 1699; -3: G152; -4: N06.02.020; -8: Umbra Medical products/ Mỹ; -9: Umbra Medical products; -10: Mỹ |  | Affinity NP Ø3.5-L9 | N06.02.020.241.ZZZZZZ
-2: 1700; -3: G152; -4: N06.02.020; -8: Umbra Medical products/ Mỹ; -9: Umbra Medical products; -10: Mỹ |  | Affinity NP Ø3.5-L12 | N06.02.020.241.ZZZZZZ
-2: 1701; -3: G152; -4: N06.02.020; -8: Umbra Medical products/ Mỹ; -9: Umbra Medical products; -10: Mỹ |  | Affinity NP Ø3.5-L18 | N06.02.020.241.ZZZZZZ
-2: 1702; -3: G152; -4: N06.02.020; -8: Umbra Medical products/ Mỹ; -9: Umbra Medical products; -10: Mỹ |  | Affinity NP Ø3.5-L23 | N06.02.020.241.ZZZZZZ
-2: 1703; -3: G152; -4: N06.02.020; -8: Umbra Medical products/ Mỹ; -9: Umbra Medical products; -10: Mỹ |  | Affinity NP Ø3.5-L28 | N06.02.020.241.ZZZZZZ
-2: 1704; -3: G152; -4: N06.02.020; -8: Umbra Medical products/ Mỹ; -9: Umbra Medical products; -10: Mỹ |  | Affinity NP Ø3.5-L33 | N06.02.020.241.ZZZZZZ
-2: 1705; -3: G152; -4: N06.02.020; -8: Umbra Medical products/ Mỹ; -9: Umbra Medical products; -10: Mỹ |  | Affinity NP Ø3.5-L36 | N06.02.020.241.ZZZZZZ
-2: 1706; -3: G152; -4: N06.02.020; -8: Umbra Medical products/ Mỹ; -9: Umbra Medical products; -10: Mỹ |  | Affinity NP Ø4.0-L9 | N06.02.020.241.ZZZZZZ
-2: 1707; -3: G152; -4: N06.02.020; -8: Umbra Medical products/ Mỹ; -9: Umbra Medical products; -10: Mỹ |  | Affinity NP Ø4.0-L12 | N06.02.020.241.ZZZZZZ
-2: 1708; -3: G152; -4: N06.02.020; -8: Umbra Medical products/ Mỹ; -9: Umbra Medical products; -10: Mỹ |  | Affinity NP Ø4.0-L18 | N06.02.020.241.ZZZZZZ
-2: 1709; -3: G152; -4: N06.02.020; -8: Umbra Medical products/ Mỹ; -9: Umbra Medical products; -10: Mỹ |  | Affinity NP Ø4.0-L23 | N06.02.020.241.ZZZZZZ
-2: 1710; -3: G152; -4: N06.02.020; -8: Umbra Medical products/ Mỹ; -9: Umbra Medical products; -10: Mỹ |  | Affinity NP Ø4.0-L28 | N06.02.020.241.ZZZZZZ
-2: 1711; -3: G152; -4: N06.02.020; -8: Umbra Medical products/ Mỹ; -9: Umbra Medical products; -10: Mỹ |  | Affinity NP Ø4.0-L33 | N06.02.020.241.ZZZZZZ
-2: 1712; -3: G152; -4: N06.02.020; -8: Umbra Medical products/ Mỹ; -9: Umbra Medical products; -10: Mỹ |  | Affinity NP Ø4.0-L36 | N06.02.020.241.ZZZZZZ
1713 | G151 | N06.02.020 | Khung giá đỡ động mạch vành loại bọc thuốc Sirolimus | Amazonia SIR | Stent có 2 lớp. Lớp A: Có phủ lớp polymer sinh học tự tiêu Poly L-lactide, 50-50 Poly (D,L-lactide-co-glycolide) từ 6 ~ 8 tháng. Lớp B: Lớp bảo vệ Poly vinyl pyrrolidone, không phủ thuốc. Phủ thuốc : Sirolimus 1.4 µg/mm2. Thời gian tải thuốc: 48 ngày. Chất thuốc: Poly L Lactide Family of co-polymers. Chất liệu stent : hợp kim Cobalt Chromium L605. Độ dày stent : 73 mm + 5µm (phủ). NP/RBP*: 8 bar/ 14 bar. Khả năng tương thích ống thông: 5F (0.056'' ID) cho tất cả các size. Khả năng tương thích dây dẫn : 0.014 ". Cấu hình đầu vào: 0.016''. Chiều dài: Từ 8, 12, 16, 20, 24, 28, 32, 36, 40 mm. Đường kính: Từ 2.25, 2.5, 2.75, 3.0, 3.5, 4.0 mm. Số lượng cells được thiết kế: 2.25/2.5mm: 6 cells; 2.75/3.0/3.5mm: 8 cells; 4.0mm: 10 cells. | Minvasys/ Pháp | Minvasys | Pháp | [7 empty] | Amazonia SIR | N06.02.020.YYY.ZZZZZZ |  |  | 01 Cái/Hộp | Cái | 110 | 39000000 | 4290000000 | Công ty CP thiết bị VTYT Thanh Hóa
-2: 1714; -3: G151; -4: N06.02.020; -8: Minvasys/ Pháp; -9: Minvasys; -10: Pháp |  | Amazonia SIR Ø2.25-L8 | N06.02.020.YYY.ZZZZZZ
-2: 1715; -3: G151; -4: N06.02.020; -8: Minvasys/ Pháp; -9: Minvasys; -10: Pháp |  | Amazonia SIR Ø2.25-L12 | N06.02.020.YYY.ZZZZZZ
-2: 1716; -3: G151; -4: N06.02.020; -8: Minvasys/ Pháp; -9: Minvasys; -10: Pháp |  | Amazonia SIR Ø2.25-L16 | N06.02.020.YYY.ZZZZZZ
-2: 1717; -3: G151; -4: N06.02.020; -8: Minvasys/ Pháp; -9: Minvasys; -10: Pháp |  | Amazonia SIR Ø2.25-L20 | N06.02.020.YYY.ZZZZZZ
-2: 1718; -3: G151; -4: N06.02.020; -8: Minvasys/ Pháp; -9: Minvasys; -10: Pháp |  | Amazonia SIR Ø2.25-L24 | N06.02.020.YYY.ZZZZZZ
-2: 1719; -3: G151; -4: N06.02.020; -8: Minvasys/ Pháp; -9: Minvasys; -10: Pháp |  | Amazonia SIR Ø2.25-L28 | N06.02.020.YYY.ZZZZZZ
-2: 1720; -3: G151; -4: N06.02.020; -8: Minvasys/ Pháp; -9: Minvasys; -10: Pháp |  | Amazonia SIR Ø2.25-L32 | N06.02.020.YYY.ZZZZZZ
-2: 1721; -3: G151; -4: N06.02.020; -8: Minvasys/ Pháp; -9: Minvasys; -10: Pháp |  | Amazonia SIR Ø2.25-L36 | N06.02.020.YYY.ZZZZZZ
-2: 1722; -3: G151; -4: N06.02.020; -8: Minvasys/ Pháp; -9: Minvasys; -10: Pháp |  | Amazonia SIR Ø2.25-L40 | N06.02.020.YYY.ZZZZZZ
-2: 1723; -3: G151; -4: N06.02.020; -8: Minvasys/ Pháp; -9: Minvasys; -10: Pháp |  | Amazonia SIR Ø2.5-L8 | N06.02.020.YYY.ZZZZZZ
-2: 1724; -3: G151; -4: N06.02.020; -8: Minvasys/ Pháp; -9: Minvasys; -10: Pháp |  | Amazonia SIR Ø2.5-L12 | N06.02.020.YYY.ZZZZZZ
-2: 1725; -3: G151; -4: N06.02.020; -8: Minvasys/ Pháp; -9: Minvasys; -10: Pháp |  | Amazonia SIR Ø2.5-L16 | N06.02.020.YYY.ZZZZZZ
-2: 1726; -3: G151; -4: N06.02.020; -8: Minvasys/ Pháp; -9: Minvasys; -10: Pháp |  | Amazonia SIR Ø2.5-L20 | N06.02.020.YYY.ZZZZZZ
-2: 1727; -3: G151; -4: N06.02.020; -8: Minvasys/ Pháp; -9: Minvasys; -10: Pháp |  | Amazonia SIR Ø2.5-L24 | N06.02.020.YYY.ZZZZZZ
-2: 1728; -3: G151; -4: N06.02.020; -8: Minvasys/ Pháp; -9: Minvasys; -10: Pháp |  | Amazonia SIR Ø2.5-L28 | N06.02.020.YYY.ZZZZZZ
-2: 1729; -3: G151; -4: N06.02.020; -8: Minvasys/ Pháp; -9: Minvasys; -10: Pháp |  | Amazonia SIR Ø2.5-L32 | N06.02.020.YYY.ZZZZZZ
-2: 1730; -3: G151; -4: N06.02.020; -8: Minvasys/ Pháp; -9: Minvasys; -10: Pháp |  | Amazonia SIR Ø2.5-L36 | N06.02.020.YYY.ZZZZZZ
-2: 1731; -3: G151; -4: N06.02.020; -8: Minvasys/ Pháp; -9: Minvasys; -10: Pháp |  | Amazonia SIR Ø2.5-L40 | N06.02.020.YYY.ZZZZZZ
-2: 1732; -3: G151; -4: N06.02.020; -8: Minvasys/ Pháp; -9: Minvasys; -10: Pháp |  | Amazonia SIR Ø2.75-L8 | N06.02.020.YYY.ZZZZZZ
-2: 1733; -3: G151; -4: N06.02.020; -8: Minvasys/ Pháp; -9: Minvasys; -10: Pháp |  | Amazonia SIR Ø2.75-L12 | N06.02.020.YYY.ZZZZZZ
-2: 1734; -3: G151; -4: N06.02.020; -8: Minvasys/ Pháp; -9: Minvasys; -10: Pháp |  | Amazonia SIR Ø2.75-L16 | N06.02.020.YYY.ZZZZZZ
-2: 1735; -3: G151; -4: N06.02.020; -8: Minvasys/ Pháp; -9: Minvasys; -10: Pháp |  | Amazonia SIR Ø2.75-L20 | N06.02.020.YYY.ZZZZZZ
-2: 1736; -3: G151; -4: N06.02.020; -8: Minvasys/ Pháp; -9: Minvasys; -10: Pháp |  | Amazonia SIR Ø2.75-L24 | N06.02.020.YYY.ZZZZZZ
-2: 1737; -3: G151; -4: N06.02.020; -8: Minvasys/ Pháp; -9: Minvasys; -10: Pháp |  | Amazonia SIR Ø2.75-L28 | N06.02.020.YYY.ZZZZZZ
-2: 1738; -3: G151; -4: N06.02.020; -8: Minvasys/ Pháp; -9: Minvasys; -10: Pháp |  | Amazonia SIR Ø2.75-L32 | N06.02.020.YYY.ZZZZZZ
-2: 1739; -3: G151; -4: N06.02.020; -8: Minvasys/ Pháp; -9: Minvasys; -10: Pháp |  | Amazonia SIR Ø2.75-L36 | N06.02.020.YYY.ZZZZZZ
-2: 1740; -3: G151; -4: N06.02.020; -8: Minvasys/ Pháp; -9: Minvasys; -10: Pháp |  | Amazonia SIR Ø2.75-L40 | N06.02.020.YYY.ZZZZZZ
-2: 1741; -3: G151; -4: N06.02.020; -8: Minvasys/ Pháp; -9: Minvasys; -10: Pháp |  | Amazonia SIR Ø3.0-L8 | N06.02.020.YYY.ZZZZZZ
-2: 1742; -3: G151; -4: N06.02.020; -8: Minvasys/ Pháp; -9: Minvasys; -10: Pháp |  | Amazonia SIR Ø3.0-L12 | N06.02.020.YYY.ZZZZZZ
-2: 1743; -3: G151; -4: N06.02.020; -8: Minvasys/ Pháp; -9: Minvasys; -10: Pháp |  | Amazonia SIR Ø3.0-L16 | N06.02.020.YYY.ZZZZZZ
-2: 1744; -3: G151; -4: N06.02.020; -8: Minvasys/ Pháp; -9: Minvasys; -10: Pháp |  | Amazonia SIR Ø3.0-L20 | N06.02.020.YYY.ZZZZZZ
-2: 1745; -3: G151; -4: N06.02.020; -8: Minvasys/ Pháp; -9: Minvasys; -10: Pháp |  | Amazonia SIR Ø3.0-L24 | N06.02.020.YYY.ZZZZZZ
-2: 1746; -3: G151; -4: N06.02.020; -8: Minvasys/ Pháp; -9: Minvasys; -10: Pháp |  | Amazonia SIR Ø3.0-L28 | N06.02.020.YYY.ZZZZZZ
-2: 1747; -3: G151; -4: N06.02.020; -8: Minvasys/ Pháp; -9: Minvasys; -10: Pháp |  | Amazonia SIR Ø3.0-L32 | N06.02.020.YYY.ZZZZZZ
-2: 1748; -3: G151; -4: N06.02.020; -8: Minvasys/ Pháp; -9: Minvasys; -10: Pháp |  | Amazonia SIR Ø3.0-L36 | N06.02.020.YYY.ZZZZZZ
-2: 1749; -3: G151; -4: N06.02.020; -8: Minvasys/ Pháp; -9: Minvasys; -10: Pháp |  | Amazonia SIR Ø3.0-L40 | N06.02.020.YYY.ZZZZZZ
-2: 1750; -3: G151; -4: N06.02.020; -8: Minvasys/ Pháp; -9: Minvasys; -10: Pháp |  | Amazonia SIR Ø3.5-L8 | N06.02.020.YYY.ZZZZZZ
-2: 1751; -3: G151; -4: N06.02.020; -8: Minvasys/ Pháp; -9: Minvasys; -10: Pháp |  | Amazonia SIR Ø3.5-L12 | N06.02.020.YYY.ZZZZZZ
-2: 1752; -3: G151; -4: N06.02.020; -8: Minvasys/ Pháp; -9: Minvasys; -10: Pháp |  | Amazonia SIR Ø3.5-L16 | N06.02.020.YYY.ZZZZZZ
-2: 1753; -3: G151; -4: N06.02.020; -8: Minvasys/ Pháp; -9: Minvasys; -10: Pháp |  | Amazonia SIR Ø3.5-L20 | N06.02.020.YYY.ZZZZZZ
-2: 1754; -3: G151; -4: N06.02.020; -8: Minvasys/ Pháp; -9: Minvasys; -10: Pháp |  | Amazonia SIR Ø3.5-L24 | N06.02.020.YYY.ZZZZZZ
-2: 1755; -3: G151; -4: N06.02.020; -8: Minvasys/ Pháp; -9: Minvasys; -10: Pháp |  | Amazonia SIR Ø3.5-L28 | N06.02.020.YYY.ZZZZZZ
-2: 1756; -3: G151; -4: N06.02.020; -8: Minvasys/ Pháp; -9: Minvasys; -10: Pháp |  | Amazonia SIR Ø3.5-L32 | N06.02.020.YYY.ZZZZZZ
-2: 1757; -3: G151; -4: N06.02.020; -8: Minvasys/ Pháp; -9: Minvasys; -10: Pháp |  | Amazonia SIR Ø3.5-L36 | N06.02.020.YYY.ZZZZZZ
-2: 1758; -3: G151; -4: N06.02.020; -8: Minvasys/ Pháp; -9: Minvasys; -10: Pháp |  | Amazonia SIR Ø3.5-L40 | N06.02.020.YYY.ZZZZZZ
-2: 1759; -3: G151; -4: N06.02.020; -8: Minvasys/ Pháp; -9: Minvasys; -10: Pháp |  | Amazonia SIR Ø4.0-L8 | N06.02.020.YYY.ZZZZZZ
-2: 1760; -3: G151; -4: N06.02.020; -8: Minvasys/ Pháp; -9: Minvasys; -10: Pháp |  | Amazonia SIR Ø4.0-L12 | N06.02.020.YYY.ZZZZZZ
-2: 1761; -3: G151; -4: N06.02.020; -8: Minvasys/ Pháp; -9: Minvasys; -10: Pháp |  | Amazonia SIR Ø4.0-L16 | N06.02.020.YYY.ZZZZZZ
-2: 1762; -3: G151; -4: N06.02.020; -8: Minvasys/ Pháp; -9: Minvasys; -10: Pháp |  | Amazonia SIR Ø4.0-L20 | N06.02.020.YYY.ZZZZZZ
-2: 1763; -3: G151; -4: N06.02.020; -8: Minvasys/ Pháp; -9: Minvasys; -10: Pháp |  | Amazonia SIR Ø4.0-L24 | N06.02.020.YYY.ZZZZZZ
-2: 1764; -3: G151; -4: N06.02.020; -8: Minvasys/ Pháp; -9: Minvasys; -10: Pháp |  | Amazonia SIR Ø4.0-L28 | N06.02.020.YYY.ZZZZZZ
-2: 1765; -3: G151; -4: N06.02.020; -8: Minvasys/ Pháp; -9: Minvasys; -10: Pháp |  | Amazonia SIR Ø4.0-L32 | N06.02.020.YYY.ZZZZZZ
-2: 1766; -3: G151; -4: N06.02.020; -8: Minvasys/ Pháp; -9: Minvasys; -10: Pháp |  | Amazonia SIR Ø4.0-L36 | N06.02.020.YYY.ZZZZZZ
-2: 1767; -3: G151; -4: N06.02.020; -8: Minvasys/ Pháp; -9: Minvasys; -10: Pháp |  | Amazonia SIR Ø4.0-L40 | N06.02.020.YYY.ZZZZZZ
1768 | G148 | N06.02.020 | Stent mạch vành phủ thuốc Sirolimus | Angiolite | Stent phủ thuốc loại Sirolimus, chất liệu Cocr - Phủ 3 lớp với Biostable fluorinated acrylate giải phóng thuốc 1.4 µg/mm2 - Stent Strut nhỏ nhất 0.075mm. - Chất liệu catheter bằng Nylon/Pebax không chứa latex. | Life Vascular Devices Biotech S.L (iVascular)/Tây Ban Nha | Life Vascular Devices Biotech S.L (iVascular) | Tây Ban Nha | Khung giá đỡ động mạch vành loại phủ thuốc Sirolimus iVascular ANGIOLITE, đường kính dây dẫn 0.014", chiều dài hệ thống 150 cm, kích thước Stent (đường kính x chiều dài): 2.0 x 9 (mm) | N06.02.020.138.000001 | SCC DSR14 150 200 009 |  |  |  |  | Khung giá đỡ động mạch vành loại phủ thuốc Sirolimus iVascular ANGIOLITE, đường kính dây dẫn 0.014", chiều dài hệ thống 150 cm, kích thước Stent (đường kính x chiều dài): 2.0 x 9 (mm) | N06.02.020.138.000001 | SCC DSR14 150 200 009 |  | 01 Cái/Hộp | Cái | 20 | 40500000 | 810000000 | Công ty CP thiết bị VTYT Thanh Hóa
1769 | G148 | N06.02.020 |  |  |  | Life Vascular Devices Biotech S.L (iVascular)/Tây Ban Nha | Life Vascular Devices Biotech S.L (iVascular) | Tây Ban Nha | Khung giá đỡ động mạch vành loại phủ thuốc Sirolimus iVascular ANGIOLITE, đường kính dây dẫn 0.014", chiều dài hệ thống 150 cm, kích thước Stent (đường kính x chiều dài): 2.0 x 14 (mm) | N06.02.020.138.000002 | SCC DSR14 150 200 014 |  |  |  |  | Khung giá đỡ động mạch vành loại phủ thuốc Sirolimus iVascular ANGIOLITE, đường kính dây dẫn 0.014", chiều dài hệ thống 150 cm, kích thước Stent (đường kính x chiều dài): 2.0 x 14 (mm) | N06.02.020.138.000002 | SCC DSR14 150 200 014 |  | 01 Cái/Hộp | Cái | 20 | 40500000 | 810000000 | Công ty CP thiết bị VTYT Thanh Hóa
1770 | G148 | N06.02.020 |  |  |  | Life Vascular Devices Biotech S.L (iVascular)/Tây Ban Nha | Life Vascular Devices Biotech S.L (iVascular) | Tây Ban Nha | Khung giá đỡ động mạch vành loại phủ thuốc Sirolimus iVascular ANGIOLITE, đường kính dây dẫn 0.014", chiều dài hệ thống 150 cm, kích thước Stent (đường kính x chiều dài): 2.0 x 19 (mm) | N06.02.020.138.000003 | SCC DSR14 150 200 019 |  |  |  |  | Khung giá đỡ động mạch vành loại phủ thuốc Sirolimus iVascular ANGIOLITE, đường kính dây dẫn 0.014", chiều dài hệ thống 150 cm, kích thước Stent (đường kính x chiều dài): 2.0 x 19 (mm) | N06.02.020.138.000003 | SCC DSR14 150 200 019 |  | 01 Cái/Hộp | Cái | 20 | 40500000 | 810000000 | Công ty CP thiết bị VTYT Thanh Hóa
1771 | G148 | N06.02.020 |  |  |  | Life Vascular Devices Biotech S.L (iVascular)/Tây Ban Nha | Life Vascular Devices Biotech S.L (iVascular) | Tây Ban Nha | Khung giá đỡ động mạch vành loại phủ thuốc Sirolimus iVascular ANGIOLITE, đường kính dây dẫn 0.014", chiều dài hệ thống 150 cm, kích thước Stent (đường kính x chiều dài): 2.0 x 24 (mm) | N06.02.020.138.000004 | SCC DSR14 150 200 024 |  |  |  |  | Khung giá đỡ động mạch vành loại phủ thuốc Sirolimus iVascular ANGIOLITE, đường kính dây dẫn 0.014", chiều dài hệ thống 150 cm, kích thước Stent (đường kính x chiều dài): 2.0 x 24 (mm) | N06.02.020.138.000004 | SCC DSR14 150 200 024 |  | 01 Cái/Hộp | Cái | 20 | 40500000 | 810000000 | Công ty CP thiết bị VTYT Thanh Hóa
1772 | G148 | N06.02.020 |  |  |  | Life Vascular Devices Biotech S.L (iVascular)/Tây Ban Nha | Life Vascular Devices Biotech S.L (iVascular) | Tây Ban Nha | Khung giá đỡ động mạch vành loại phủ thuốc Sirolimus iVascular ANGIOLITE, đường kính dây dẫn 0.014", chiều dài hệ thống 150 cm, kích thước Stent (đường kính x chiều dài): 2.0 x 29 (mm) | N06.02.020.138.000005 | SCC DSR14 150 200 029 |  |  |  |  | Khung giá đỡ động mạch vành loại phủ thuốc Sirolimus iVascular ANGIOLITE, đường kính dây dẫn 0.014", chiều dài hệ thống 150 cm, kích thước Stent (đường kính x chiều dài): 2.0 x 29 (mm) | N06.02.020.138.000005 | SCC DSR14 150 200 029 |  | 01 Cái/Hộp | Cái | 20 | 40500000 | 810000000 | Công ty CP thiết bị VTYT Thanh Hóa
1773 | G148 | N06.02.020 |  |  |  | Life Vascular Devices Biotech S.L (iVascular)/Tây Ban Nha | Life Vascular Devices Biotech S.L (iVascular) | Tây Ban Nha | Khung giá đỡ động mạch vành loại phủ thuốc Sirolimus iVascular ANGIOLITE, đường kính dây dẫn 0.014", chiều dài hệ thống 150 cm, kích thước Stent (đường kính x chiều dài): 2.0 x 34 (mm) | N06.02.020.138.000006 | SCC DSR14 150 200 034 |  |  |  |  | Khung giá đỡ động mạch vành loại phủ thuốc Sirolimus iVascular ANGIOLITE, đường kính dây dẫn 0.014", chiều dài hệ thống 150 cm, kích thước Stent (đường kính x chiều dài): 2.0 x 34 (mm) | N06.02.020.138.000006 | SCC DSR14 150 200 034 |  | 01 Cái/Hộp | Cái | 20 | 40500000 | 810000000 | Công ty CP thiết bị VTYT Thanh Hóa
1774 | G148 | N06.02.020 |  |  |  | Life Vascular Devices Biotech S.L (iVascular)/Tây Ban Nha | Life Vascular Devices Biotech S.L (iVascular) | Tây Ban Nha | Khung giá đỡ động mạch vành loại phủ thuốc Sirolimus iVascular ANGIOLITE, đường kính dây dẫn 0.014", chiều dài hệ thống 150 cm, kích thước Stent (đường kính x chiều dài): 2.0 x 39 (mm) | N06.02.020.138.000007 | SCC DSR14 150 200 039 |  |  |  |  | Khung giá đỡ động mạch vành loại phủ thuốc Sirolimus iVascular ANGIOLITE, đường kính dây dẫn 0.014", chiều dài hệ thống 150 cm, kích thước Stent (đường kính x chiều dài): 2.0 x 39 (mm) | N06.02.020.138.000007 | SCC DSR14 150 200 039 |  | 01 Cái/Hộp | Cái | 20 | 40500000 | 810000000 | Công ty CP thiết bị VTYT Thanh Hóa
1775 | G148 | N06.02.020 |  |  |  | Life Vascular Devices Biotech S.L (iVascular)/Tây Ban Nha | Life Vascular Devices Biotech S.L (iVascular) | Tây Ban Nha | Khung giá đỡ động mạch vành loại phủ thuốc Sirolimus iVascular ANGIOLITE, đường kính dây dẫn 0.014", chiều dài hệ thống 150 cm, kích thước Stent (đường kính x chiều dài): 2.25 x 9 (mm) | N06.02.020.138.000008 | SCC DSR14 150 225 009 |  |  |  |  | Khung giá đỡ động mạch vành loại phủ thuốc Sirolimus iVascular ANGIOLITE, đường kính dây dẫn 0.014", chiều dài hệ thống 150 cm, kích thước Stent (đường kính x chiều dài): 2.25 x 9 (mm) | N06.02.020.138.000008 | SCC DSR14 150 225 009 |  | 01 Cái/Hộp | Cái | 20 | 40500000 | 810000000 | Công ty CP thiết bị VTYT Thanh Hóa
1776 | G148 | N06.02.020 |  |  |  | Life Vascular Devices Biotech S.L (iVascular)/Tây Ban Nha | Life Vascular Devices Biotech S.L (iVascular) | Tây Ban Nha | Khung giá đỡ động mạch vành loại phủ thuốc Sirolimus iVascular ANGIOLITE, đường kính dây dẫn 0.014", chiều dài hệ thống 150 cm, kích thước Stent (đường kính x chiều dài): 2.25 x 14 (mm) | N06.02.020.138.000009 | SCC DSR14 150 225 014 |  |  |  |  | Khung giá đỡ động mạch vành loại phủ thuốc Sirolimus iVascular ANGIOLITE, đường kính dây dẫn 0.014", chiều dài hệ thống 150 cm, kích thước Stent (đường kính x chiều dài): 2.25 x 14 (mm) | N06.02.020.138.000009 | SCC DSR14 150 225 014 |  | 01 Cái/Hộp | Cái | 20 | 40500000 | 810000000 | Công ty CP thiết bị VTYT Thanh Hóa
1777 | G148 | N06.02.020 |  |  |  | Life Vascular Devices Biotech S.L (iVascular)/Tây Ban Nha | Life Vascular Devices Biotech S.L (iVascular) | Tây Ban Nha | Khung giá đỡ động mạch vành loại phủ thuốc Sirolimus iVascular ANGIOLITE, đường kính dây dẫn 0.014", chiều dài hệ thống 150 cm, kích thước Stent (đường kính x chiều dài): 2.25 x 19 (mm) | N06.02.020.138.000010 | SCC DSR14 150 225 019 |  |  |  |  | Khung giá đỡ động mạch vành loại phủ thuốc Sirolimus iVascular ANGIOLITE, đường kính dây dẫn 0.014", chiều dài hệ thống 150 cm, kích thước Stent (đường kính x chiều dài): 2.25 x 19 (mm) | N06.02.020.138.000010 | SCC DSR14 150 225 019 |  | 01 Cái/Hộp | Cái | 20 | 40500000 | 810000000 | Công ty CP thiết bị VTYT Thanh Hóa
1778 | G148 | N06.02.020 |  |  |  | Life Vascular Devices Biotech S.L (iVascular)/Tây Ban Nha | Life Vascular Devices Biotech S.L (iVascular) | Tây Ban Nha | Khung giá đỡ động mạch vành loại phủ thuốc Sirolimus iVascular ANGIOLITE, đường kính dây dẫn 0.014", chiều dài hệ thống 150 cm, kích thước Stent (đường kính x chiều dài): 2.25 x 24 (mm) | N06.02.020.138.000011 | SCC DSR14 150 225 024 |  |  |  |  | Khung giá đỡ động mạch vành loại phủ thuốc Sirolimus iVascular ANGIOLITE, đường kính dây dẫn 0.014", chiều dài hệ thống 150 cm, kích thước Stent (đường kính x chiều dài): 2.25 x 24 (mm) | N06.02.020.138.000011 | SCC DSR14 150 225 024 |  | 01 Cái/Hộp | Cái | 20 | 40500000 | 810000000 | Công ty CP thiết bị VTYT Thanh Hóa
1779 | G148 | N06.02.020 |  |  |  | Life Vascular Devices Biotech S.L (iVascular)/Tây Ban Nha | Life Vascular Devices Biotech S.L (iVascular) | Tây Ban Nha | Khung giá đỡ động mạch vành loại phủ thuốc Sirolimus iVascular ANGIOLITE, đường kính dây dẫn 0.014", chiều dài hệ thống 150 cm, kích thước Stent (đường kính x chiều dài): 2.25 x 29 (mm) | N06.02.020.138.000012 | SCC DSR14 150 225 029 |  |  |  |  | Khung giá đỡ động mạch vành loại phủ thuốc Sirolimus iVascular ANGIOLITE, đường kính dây dẫn 0.014", chiều dài hệ thống 150 cm, kích thước Stent (đường kính x chiều dài): 2.25 x 29 (mm) | N06.02.020.138.000012 | SCC DSR14 150 225 029 |  | 01 Cái/Hộp | Cái | 20 | 40500000 | 810000000 | Công ty CP thiết bị VTYT Thanh Hóa
1780 | G148 | N06.02.020 |  |  |  | Life Vascular Devices Biotech S.L (iVascular)/Tây Ban Nha | Life Vascular Devices Biotech S.L (iVascular) | Tây Ban Nha | Khung giá đỡ động mạch vành loại phủ thuốc Sirolimus iVascular ANGIOLITE, đường kính dây dẫn 0.014", chiều dài hệ thống 150 cm, kích thước Stent (đường kính x chiều dài): 2.25 x 34 (mm) | N06.02.020.138.000013 | SCC DSR14 150 225 034 |  |  |  |  | Khung giá đỡ động mạch vành loại phủ thuốc Sirolimus iVascular ANGIOLITE, đường kính dây dẫn 0.014", chiều dài hệ thống 150 cm, kích thước Stent (đường kính x chiều dài): 2.25 x 34 (mm) | N06.02.020.138.000013 | SCC DSR14 150 225 034 |  | 01 Cái/Hộp | Cái | 20 | 40500000 | 810000000 | Công ty CP thiết bị VTYT Thanh Hóa
1781 | G148 | N06.02.020 |  |  |  | Life Vascular Devices Biotech S.L (iVascular)/Tây Ban Nha | Life Vascular Devices Biotech S.L (iVascular) | Tây Ban Nha | Khung giá đỡ động mạch vành loại phủ thuốc Sirolimus iVascular ANGIOLITE, đường kính dây dẫn 0.014", chiều dài hệ thống 150 cm, kích thước Stent (đường kính x chiều dài): 2.25 x 39 (mm) | N06.02.020.138.000014 | SCC DSR14 150 225 039 |  |  |  |  | Khung giá đỡ động mạch vành loại phủ thuốc Sirolimus iVascular ANGIOLITE, đường kính dây dẫn 0.014", chiều dài hệ thống 150 cm, kích thước Stent (đường kính x chiều dài): 2.25 x 39 (mm) | N06.02.020.138.000014 | SCC DSR14 150 225 039 |  | 01 Cái/Hộp | Cái | 20 | 40500000 | 810000000 | Công ty CP thiết bị VTYT Thanh Hóa
1782 | G148 | N06.02.020 |  |  |  | Life Vascular Devices Biotech S.L (iVascular)/Tây Ban Nha | Life Vascular Devices Biotech S.L (iVascular) | Tây Ban Nha | Khung giá đỡ động mạch vành loại phủ thuốc Sirolimus iVascular ANGIOLITE, đường kính dây dẫn 0.014", chiều dài hệ thống 150 cm, kích thước Stent (đường kính x chiều dài): 2.5 x 9 (mm) | N06.02.020.138.000015 | SCC DSR14 150 250 009 |  |  |  |  | Khung giá đỡ động mạch vành loại phủ thuốc Sirolimus iVascular ANGIOLITE, đường kính dây dẫn 0.014", chiều dài hệ thống 150 cm, kích thước Stent (đường kính x chiều dài): 2.5 x 9 (mm) | N06.02.020.138.000015 | SCC DSR14 150 250 009 |  | 01 Cái/Hộp | Cái | 20 | 40500000 | 810000000 | Công ty CP thiết bị VTYT Thanh Hóa
1783 | G148 | N06.02.020 |  |  |  | Life Vascular Devices Biotech S.L (iVascular)/Tây Ban Nha | Life Vascular Devices Biotech S.L (iVascular) | Tây Ban Nha | Khung giá đỡ động mạch vành loại phủ thuốc Sirolimus iVascular ANGIOLITE, đường kính dây dẫn 0.014", chiều dài hệ thống 150 cm, kích thước Stent (đường kính x chiều dài): 2.5 x 14 (mm) | N06.02.020.138.000016 | SCC DSR14 150 250 014 |  |  |  |  | Khung giá đỡ động mạch vành loại phủ thuốc Sirolimus iVascular ANGIOLITE, đường kính dây dẫn 0.014", chiều dài hệ thống 150 cm, kích thước Stent (đường kính x chiều dài): 2.5 x 14 (mm) | N06.02.020.138.000016 | SCC DSR14 150 250 014 |  | 01 Cái/Hộp | Cái | 20 | 40500000 | 810000000 | Công ty CP thiết bị VTYT Thanh Hóa
1784 | G148 | N06.02.020 |  |  |  | Life Vascular Devices Biotech S.L (iVascular)/Tây Ban Nha | Life Vascular Devices Biotech S.L (iVascular) | Tây Ban Nha | Khung giá đỡ động mạch vành loại phủ thuốc Sirolimus iVascular ANGIOLITE, đường kính dây dẫn 0.014", chiều dài hệ thống 150 cm, kích thước Stent (đường kính x chiều dài): 2.5 x 19 (mm) | N06.02.020.138.000017 | SCC DSR14 150 250 019 |  |  |  |  | Khung giá đỡ động mạch vành loại phủ thuốc Sirolimus iVascular ANGIOLITE, đường kính dây dẫn 0.014", chiều dài hệ thống 150 cm, kích thước Stent (đường kính x chiều dài): 2.5 x 19 (mm) | N06.02.020.138.000017 | SCC DSR14 150 250 019 |  | 01 Cái/Hộp | Cái | 20 | 40500000 | 810000000 | Công ty CP thiết bị VTYT Thanh Hóa
1785 | G148 | N06.02.020 |  |  |  | Life Vascular Devices Biotech S.L (iVascular)/Tây Ban Nha | Life Vascular Devices Biotech S.L (iVascular) | Tây Ban Nha | Khung giá đỡ động mạch vành loại phủ thuốc Sirolimus iVascular ANGIOLITE, đường kính dây dẫn 0.014", chiều dài hệ thống 150 cm, kích thước Stent (đường kính x chiều dài): 2.5 x 24 (mm) | N06.02.020.138.000018 | SCC DSR14 150 250 024 |  |  |  |  | Khung giá đỡ động mạch vành loại phủ thuốc Sirolimus iVascular ANGIOLITE, đường kính dây dẫn 0.014", chiều dài hệ thống 150 cm, kích thước Stent (đường kính x chiều dài): 2.5 x 24 (mm) | N06.02.020.138.000018 | SCC DSR14 150 250 024 |  | 01 Cái/Hộp | Cái | 20 | 40500000 | 810000000 | Công ty CP thiết bị VTYT Thanh Hóa
1786 | G148 | N06.02.020 |  |  |  | Life Vascular Devices Biotech S.L (iVascular)/Tây Ban Nha | Life Vascular Devices Biotech S.L (iVascular) | Tây Ban Nha | Khung giá đỡ động mạch vành loại phủ thuốc Sirolimus iVascular ANGIOLITE, đường kính dây dẫn 0.014", chiều dài hệ thống 150 cm, kích thước Stent (đường kính x chiều dài): 2.5 x 29 (mm) | N06.02.020.138.000019 | SCC DSR14 150 250 029 |  |  |  |  | Khung giá đỡ động mạch vành loại phủ thuốc Sirolimus iVascular ANGIOLITE, đường kính dây dẫn 0.014", chiều dài hệ thống 150 cm, kích thước Stent (đường kính x chiều dài): 2.5 x 29 (mm) | N06.02.020.138.000019 | SCC DSR14 150 250 029 |  | 01 Cái/Hộp | Cái | 20 | 40500000 | 810000000 | Công ty CP thiết bị VTYT Thanh Hóa
1787 | G148 | N06.02.020 |  |  |  | Life Vascular Devices Biotech S.L (iVascular)/Tây Ban Nha | Life Vascular Devices Biotech S.L (iVascular) | Tây Ban Nha | Khung giá đỡ động mạch vành loại phủ thuốc Sirolimus iVascular ANGIOLITE, đường kính dây dẫn 0.014", chiều dài hệ thống 150 cm, kích thước Stent (đường kính x chiều dài): 2.5 x 34 (mm) | N06.02.020.138.000020 | SCC DSR14 150 250 034 |  |  |  |  | Khung giá đỡ động mạch vành loại phủ thuốc Sirolimus iVascular ANGIOLITE, đường kính dây dẫn 0.014", chiều dài hệ thống 150 cm, kích thước Stent (đường kính x chiều dài): 2.5 x 34 (mm) | N06.02.020.138.000020 | SCC DSR14 150 250 034 |  | 01 Cái/Hộp | Cái | 20 | 40500000 | 810000000 | Công ty CP thiết bị VTYT Thanh Hóa
1788 | G148 | N06.02.020 |  |  |  | Life Vascular Devices Biotech S.L (iVascular)/Tây Ban Nha | Life Vascular Devices Biotech S.L (iVascular) | Tây Ban Nha | Khung giá đỡ động mạch vành loại phủ thuốc Sirolimus iVascular ANGIOLITE, đường kính dây dẫn 0.014", chiều dài hệ thống 150 cm, kích thước Stent (đường kính x chiều dài): 2.5 x 39 (mm) | N06.02.020.138.000021 | SCC DSR14 150 250 039 |  |  |  |  | Khung giá đỡ động mạch vành loại phủ thuốc Sirolimus iVascular ANGIOLITE, đường kính dây dẫn 0.014", chiều dài hệ thống 150 cm, kích thước Stent (đường kính x chiều dài): 2.5 x 39 (mm) | N06.02.020.138.000021 | SCC DSR14 150 250 039 |  | 01 Cái/Hộp | Cái | 20 | 40500000 | 810000000 | Công ty CP thiết bị VTYT Thanh Hóa
1789 | G148 | N06.02.020 |  |  |  | Life Vascular Devices Biotech S.L (iVascular)/Tây Ban Nha | Life Vascular Devices Biotech S.L (iVascular) | Tây Ban Nha | Khung giá đỡ động mạch vành loại phủ thuốc Sirolimus iVascular ANGIOLITE, đường kính dây dẫn 0.014", chiều dài hệ thống 150 cm, kích thước Stent (đường kính x chiều dài): 2.75 x 9 (mm) | N06.02.020.138.000022 | SCC DSR14 150 275 009 |  |  |  |  | Khung giá đỡ động mạch vành loại phủ thuốc Sirolimus iVascular ANGIOLITE, đường kính dây dẫn 0.014", chiều dài hệ thống 150 cm, kích thước Stent (đường kính x chiều dài): 2.75 x 9 (mm) | N06.02.020.138.000022 | SCC DSR14 150 275 009 |  | 01 Cái/Hộp | Cái | 20 | 40500000 | 810000000 | Công ty CP thiết bị VTYT Thanh Hóa
1790 | G148 | N06.02.020 |  |  |  | Life Vascular Devices Biotech S.L (iVascular)/Tây Ban Nha | Life Vascular Devices Biotech S.L (iVascular) | Tây Ban Nha | Khung giá đỡ động mạch vành loại phủ thuốc Sirolimus iVascular ANGIOLITE, đường kính dây dẫn 0.014", chiều dài hệ thống 150 cm, kích thước Stent (đường kính x chiều dài): 2.75 x 14 (mm) | N06.02.020.138.000023 | SCC DSR14 150 275 014 |  |  |  |  | Khung giá đỡ động mạch vành loại phủ thuốc Sirolimus iVascular ANGIOLITE, đường kính dây dẫn 0.014", chiều dài hệ thống 150 cm, kích thước Stent (đường kính x chiều dài): 2.75 x 14 (mm) | N06.02.020.138.000023 | SCC DSR14 150 275 014 |  | 01 Cái/Hộp | Cái | 20 | 40500000 | 810000000 | Công ty CP thiết bị VTYT Thanh Hóa
1791 | G148 | N06.02.020 |  |  |  | Life Vascular Devices Biotech S.L (iVascular)/Tây Ban Nha | Life Vascular Devices Biotech S.L (iVascular) | Tây Ban Nha | Khung giá đỡ động mạch vành loại phủ thuốc Sirolimus iVascular ANGIOLITE, đường kính dây dẫn 0.014", chiều dài hệ thống 150 cm, kích thước Stent (đường kính x chiều dài): 2.75 x 19 (mm) | N06.02.020.138.000024 | SCC DSR14 150 275 019 |  |  |  |  | Khung giá đỡ động mạch vành loại phủ thuốc Sirolimus iVascular ANGIOLITE, đường kính dây dẫn 0.014", chiều dài hệ thống 150 cm, kích thước Stent (đường kính x chiều dài): 2.75 x 19 (mm) | N06.02.020.138.000024 | SCC DSR14 150 275 019 |  | 01 Cái/Hộp | Cái | 20 | 40500000 | 810000000 | Công ty CP thiết bị VTYT Thanh Hóa
1792 | G148 | N06.02.020 |  |  |  | Life Vascular Devices Biotech S.L (iVascular)/Tây Ban Nha | Life Vascular Devices Biotech S.L (iVascular) | Tây Ban Nha | Khung giá đỡ động mạch vành loại phủ thuốc Sirolimus iVascular ANGIOLITE, đường kính dây dẫn 0.014", chiều dài hệ thống 150 cm, kích thước Stent (đường kính x chiều dài): 2.75 x 24 (mm) | N06.02.020.138.000025 | SCC DSR14 150 275 024 |  |  |  |  | Khung giá đỡ động mạch vành loại phủ thuốc Sirolimus iVascular ANGIOLITE, đường kính dây dẫn 0.014", chiều dài hệ thống 150 cm, kích thước Stent (đường kính x chiều dài): 2.75 x 24 (mm) | N06.02.020.138.000025 | SCC DSR14 150 275 024 |  | 01 Cái/Hộp | Cái | 20 | 40500000 | 810000000 | Công ty CP thiết bị VTYT Thanh Hóa
1793 | G148 | N06.02.020 |  |  |  | Life Vascular Devices Biotech S.L (iVascular)/Tây Ban Nha | Life Vascular Devices Biotech S.L (iVascular) | Tây Ban Nha | Khung giá đỡ động mạch vành loại phủ thuốc Sirolimus iVascular ANGIOLITE, đường kính dây dẫn 0.014", chiều dài hệ thống 150 cm, kích thước Stent (đường kính x chiều dài): 2.75 x 29 (mm) | N06.02.020.138.000026 | SCC DSR14 150 275 029 |  |  |  |  | Khung giá đỡ động mạch vành loại phủ thuốc Sirolimus iVascular ANGIOLITE, đường kính dây dẫn 0.014", chiều dài hệ thống 150 cm, kích thước Stent (đường kính x chiều dài): 2.75 x 29 (mm) | N06.02.020.138.000026 | SCC DSR14 150 275 029 |  | 01 Cái/Hộp | Cái | 20 | 40500000 | 810000000 | Công ty CP thiết bị VTYT Thanh Hóa
1794 | G148 | N06.02.020 |  |  |  | Life Vascular Devices Biotech S.L (iVascular)/Tây Ban Nha | Life Vascular Devices Biotech S.L (iVascular) | Tây Ban Nha | Khung giá đỡ động mạch vành loại phủ thuốc Sirolimus iVascular ANGIOLITE, đường kính dây dẫn 0.014", chiều dài hệ thống 150 cm, kích thước Stent (đường kính x chiều dài): 2.75 x 34 (mm) | N06.02.020.138.000027 | SCC DSR14 150 275 034 |  |  |  |  | Khung giá đỡ động mạch vành loại phủ thuốc Sirolimus iVascular ANGIOLITE, đường kính dây dẫn 0.014", chiều dài hệ thống 150 cm, kích thước Stent (đường kính x chiều dài): 2.75 x 34 (mm) | N06.02.020.138.000027 | SCC DSR14 150 275 034 |  | 01 Cái/Hộp | Cái | 20 | 40500000 | 810000000 | Công ty CP thiết bị VTYT Thanh Hóa
1795 | G148 | N06.02.020 |  |  |  | Life Vascular Devices Biotech S.L (iVascular)/Tây Ban Nha | Life Vascular Devices Biotech S.L (iVascular) | Tây Ban Nha | Khung giá đỡ động mạch vành loại phủ thuốc Sirolimus iVascular ANGIOLITE, đường kính dây dẫn 0.014", chiều dài hệ thống 150 cm, kích thước Stent (đường kính x chiều dài): 2.75 x 39 (mm) | N06.02.020.138.000028 | SCC DSR14 150 275 039 |  |  |  |  | Khung giá đỡ động mạch vành loại phủ thuốc Sirolimus iVascular ANGIOLITE, đường kính dây dẫn 0.014", chiều dài hệ thống 150 cm, kích thước Stent (đường kính x chiều dài): 2.75 x 39 (mm) | N06.02.020.138.000028 | SCC DSR14 150 275 039 |  | 01 Cái/Hộp | Cái | 20 | 40500000 | 810000000 | Công ty CP thiết bị VTYT Thanh Hóa
1796 | G148 | N06.02.020 |  |  |  | Life Vascular Devices Biotech S.L (iVascular)/Tây Ban Nha | Life Vascular Devices Biotech S.L (iVascular) | Tây Ban Nha | Khung giá đỡ động mạch vành loại phủ thuốc Sirolimus iVascular ANGIOLITE, đường kính dây dẫn 0.014", chiều dài hệ thống 150 cm, kích thước Stent (đường kính x chiều dài): 3.0 x 9 (mm) | N06.02.020.138.000029 | SCC DSR14 150 300 009 |  |  |  |  | Khung giá đỡ động mạch vành loại phủ thuốc Sirolimus iVascular ANGIOLITE, đường kính dây dẫn 0.014", chiều dài hệ thống 150 cm, kích thước Stent (đường kính x chiều dài): 3.0 x 9 (mm) | N06.02.020.138.000029 | SCC DSR14 150 300 009 |  | 01 Cái/Hộp | Cái | 20 | 40500000 | 810000000 | Công ty CP thiết bị VTYT Thanh Hóa
1797 | G148 | N06.02.020 |  |  |  | Life Vascular Devices Biotech S.L (iVascular)/Tây Ban Nha | Life Vascular Devices Biotech S.L (iVascular) | Tây Ban Nha | Khung giá đỡ động mạch vành loại phủ thuốc Sirolimus iVascular ANGIOLITE, đường kính dây dẫn 0.014", chiều dài hệ thống 150 cm, kích thước Stent (đường kính x chiều dài): 3.0 x 14 (mm) | N06.02.020.138.000030 | SCC DSR14 150 300 014 |  |  |  |  | Khung giá đỡ động mạch vành loại phủ thuốc Sirolimus iVascular ANGIOLITE, đường kính dây dẫn 0.014", chiều dài hệ thống 150 cm, kích thước Stent (đường kính x chiều dài): 3.0 x 14 (mm) | N06.02.020.138.000030 | SCC DSR14 150 300 014 |  | 01 Cái/Hộp | Cái | 20 | 40500000 | 810000000 | Công ty CP thiết bị VTYT Thanh Hóa
1798 | G148 | N06.02.020 |  |  |  | Life Vascular Devices Biotech S.L (iVascular)/Tây Ban Nha | Life Vascular Devices Biotech S.L (iVascular) | Tây Ban Nha | Khung giá đỡ động mạch vành loại phủ thuốc Sirolimus iVascular ANGIOLITE, đường kính dây dẫn 0.014", chiều dài hệ thống 150 cm, kích thước Stent (đường kính x chiều dài): 3.0 x 19 (mm) | N06.02.020.138.000031 | SCC DSR14 150 300 019 |  |  |  |  | Khung giá đỡ động mạch vành loại phủ thuốc Sirolimus iVascular ANGIOLITE, đường kính dây dẫn 0.014", chiều dài hệ thống 150 cm, kích thước Stent (đường kính x chiều dài): 3.0 x 19 (mm) | N06.02.020.138.000031 | SCC DSR14 150 300 019 |  | 01 Cái/Hộp | Cái | 20 | 40500000 | 810000000 | Công ty CP thiết bị VTYT Thanh Hóa
1799 | G148 | N06.02.020 |  |  |  | Life Vascular Devices Biotech S.L (iVascular)/Tây Ban Nha | Life Vascular Devices Biotech S.L (iVascular) | Tây Ban Nha | Khung giá đỡ động mạch vành loại phủ thuốc Sirolimus iVascular ANGIOLITE, đường kính dây dẫn 0.014", chiều dài hệ thống 150 cm, kích thước Stent (đường kính x chiều dài): 3.0 x 24 (mm) | N06.02.020.138.000032 | SCC DSR14 150 300 024 |  |  |  |  | Khung giá đỡ động mạch vành loại phủ thuốc Sirolimus iVascular ANGIOLITE, đường kính dây dẫn 0.014", chiều dài hệ thống 150 cm, kích thước Stent (đường kính x chiều dài): 3.0 x 24 (mm) | N06.02.020.138.000032 | SCC DSR14 150 300 024 |  | 01 Cái/Hộp | Cái | 20 | 40500000 | 810000000 | Công ty CP thiết bị VTYT Thanh Hóa
1800 | G148 | N06.02.020 |  |  |  | Life Vascular Devices Biotech S.L (iVascular)/Tây Ban Nha | Life Vascular Devices Biotech S.L (iVascular) | Tây Ban Nha | Khung giá đỡ động mạch vành loại phủ thuốc Sirolimus iVascular ANGIOLITE, đường kính dây dẫn 0.014", chiều dài hệ thống 150 cm, kích thước Stent (đường kính x chiều dài): 3.0 x 29 (mm) | N06.02.020.138.000033 | SCC DSR14 150 300 029 |  |  |  |  | Khung giá đỡ động mạch vành loại phủ thuốc Sirolimus iVascular ANGIOLITE, đường kính dây dẫn 0.014", chiều dài hệ thống 150 cm, kích thước Stent (đường kính x chiều dài): 3.0 x 29 (mm) | N06.02.020.138.000033 | SCC DSR14 150 300 029 |  | 01 Cái/Hộp | Cái | 20 | 40500000 | 810000000 | Công ty CP thiết bị VTYT Thanh Hóa
1801 | G148 | N06.02.020 |  |  |  | Life Vascular Devices Biotech S.L (iVascular)/Tây Ban Nha | Life Vascular Devices Biotech S.L (iVascular) | Tây Ban Nha | Khung giá đỡ động mạch vành loại phủ thuốc Sirolimus iVascular ANGIOLITE, đường kính dây dẫn 0.014", chiều dài hệ thống 150 cm, kích thước Stent (đường kính x chiều dài): 3.0 x 34 (mm) | N06.02.020.138.000034 | SCC DSR14 150 300 034 |  |  |  |  | Khung giá đỡ động mạch vành loại phủ thuốc Sirolimus iVascular ANGIOLITE, đường kính dây dẫn 0.014", chiều dài hệ thống 150 cm, kích thước Stent (đường kính x chiều dài): 3.0 x 34 (mm) | N06.02.020.138.000034 | SCC DSR14 150 300 034 |  | 01 Cái/Hộp | Cái | 20 | 40500000 | 810000000 | Công ty CP thiết bị VTYT Thanh Hóa
1802 | G148 | N06.02.020 |  |  |  | Life Vascular Devices Biotech S.L (iVascular)/Tây Ban Nha | Life Vascular Devices Biotech S.L (iVascular) | Tây Ban Nha | Khung giá đỡ động mạch vành loại phủ thuốc Sirolimus iVascular ANGIOLITE, đường kính dây dẫn 0.014", chiều dài hệ thống 150 cm, kích thước Stent (đường kính x chiều dài): 3.0 x 39 (mm) | N06.02.020.138.000035 | SCC DSR14 150 300 039 |  |  |  |  | Khung giá đỡ động mạch vành loại phủ thuốc Sirolimus iVascular ANGIOLITE, đường kính dây dẫn 0.014", chiều dài hệ thống 150 cm, kích thước Stent (đường kính x chiều dài): 3.0 x 39 (mm) | N06.02.020.138.000035 | SCC DSR14 150 300 039 |  | 01 Cái/Hộp | Cái | 20 | 40500000 | 810000000 | Công ty CP thiết bị VTYT Thanh Hóa
1803 | G148 | N06.02.020 |  |  |  | Life Vascular Devices Biotech S.L (iVascular)/Tây Ban Nha | Life Vascular Devices Biotech S.L (iVascular) | Tây Ban Nha | Khung giá đỡ động mạch vành loại phủ thuốc Sirolimus iVascular ANGIOLITE, đường kính dây dẫn 0.014", chiều dài hệ thống 150 cm, kích thước Stent (đường kính x chiều dài): 3.5 x 9 (mm) | N06.02.020.138.000036 | SCC DSR14 150 350 009 |  |  |  |  | Khung giá đỡ động mạch vành loại phủ thuốc Sirolimus iVascular ANGIOLITE, đường kính dây dẫn 0.014", chiều dài hệ thống 150 cm, kích thước Stent (đường kính x chiều dài): 3.5 x 9 (mm) | N06.02.020.138.000036 | SCC DSR14 150 350 009 |  | 01 Cái/Hộp | Cái | 20 | 40500000 | 810000000 | Công ty CP thiết bị VTYT Thanh Hóa
1804 | G148 | N06.02.020 |  |  |  | Life Vascular Devices Biotech S.L (iVascular)/Tây Ban Nha | Life Vascular Devices Biotech S.L (iVascular) | Tây Ban Nha | Khung giá đỡ động mạch vành loại phủ thuốc Sirolimus iVascular ANGIOLITE, đường kính dây dẫn 0.014", chiều dài hệ thống 150 cm, kích thước Stent (đường kính x chiều dài): 3.5 x 14 (mm) | N06.02.020.138.000037 | SCC DSR14 150 350 014 |  |  |  |  | Khung giá đỡ động mạch vành loại phủ thuốc Sirolimus iVascular ANGIOLITE, đường kính dây dẫn 0.014", chiều dài hệ thống 150 cm, kích thước Stent (đường kính x chiều dài): 3.5 x 14 (mm) | N06.02.020.138.000037 | SCC DSR14 150 350 014 |  | 01 Cái/Hộp | Cái | 20 | 40500000 | 810000000 | Công ty CP thiết bị VTYT Thanh Hóa
1805 | G148 | N06.02.020 |  |  |  | Life Vascular Devices Biotech S.L (iVascular)/Tây Ban Nha | Life Vascular Devices Biotech S.L (iVascular) | Tây Ban Nha | Khung giá đỡ động mạch vành loại phủ thuốc Sirolimus iVascular ANGIOLITE, đường kính dây dẫn 0.014", chiều dài hệ thống 150 cm, kích thước Stent (đường kính x chiều dài): 3.5 x 19 (mm) | N06.02.020.138.000038 | SCC DSR14 150 350 019 |  |  |  |  | Khung giá đỡ động mạch vành loại phủ thuốc Sirolimus iVascular ANGIOLITE, đường kính dây dẫn 0.014", chiều dài hệ thống 150 cm, kích thước Stent (đường kính x chiều dài): 3.5 x 19 (mm) | N06.02.020.138.000038 | SCC DSR14 150 350 019 |  | 01 Cái/Hộp | Cái | 20 | 40500000 | 810000000 | Công ty CP thiết bị VTYT Thanh Hóa
1806 | G148 | N06.02.020 |  |  |  | Life Vascular Devices Biotech S.L (iVascular)/Tây Ban Nha | Life Vascular Devices Biotech S.L (iVascular) | Tây Ban Nha | Khung giá đỡ động mạch vành loại phủ thuốc Sirolimus iVascular ANGIOLITE, đường kính dây dẫn 0.014", chiều dài hệ thống 150 cm, kích thước Stent (đường kính x chiều dài): 3.5 x 24 (mm) | N06.02.020.138.000039 | SCC DSR14 150 350 024 |  |  |  |  | Khung giá đỡ động mạch vành loại phủ thuốc Sirolimus iVascular ANGIOLITE, đường kính dây dẫn 0.014", chiều dài hệ thống 150 cm, kích thước Stent (đường kính x chiều dài): 3.5 x 24 (mm) | N06.02.020.138.000039 | SCC DSR14 150 350 024 |  | 01 Cái/Hộp | Cái | 20 | 40500000 | 810000000 | Công ty CP thiết bị VTYT Thanh Hóa
1807 | G148 | N06.02.020 |  |  |  | Life Vascular Devices Biotech S.L (iVascular)/Tây Ban Nha | Life Vascular Devices Biotech S.L (iVascular) | Tây Ban Nha | Khung giá đỡ động mạch vành loại phủ thuốc Sirolimus iVascular ANGIOLITE, đường kính dây dẫn 0.014", chiều dài hệ thống 150 cm, kích thước Stent (đường kính x chiều dài): 3.5 x 29 (mm) | N06.02.020.138.000040 | SCC DSR14 150 350 029 |  |  |  |  | Khung giá đỡ động mạch vành loại phủ thuốc Sirolimus iVascular ANGIOLITE, đường kính dây dẫn 0.014", chiều dài hệ thống 150 cm, kích thước Stent (đường kính x chiều dài): 3.5 x 29 (mm) | N06.02.020.138.000040 | SCC DSR14 150 350 029 |  | 01 Cái/Hộp | Cái | 20 | 40500000 | 810000000 | Công ty CP thiết bị VTYT Thanh Hóa
1808 | G148 | N06.02.020 |  |  |  | Life Vascular Devices Biotech S.L (iVascular)/Tây Ban Nha | Life Vascular Devices Biotech S.L (iVascular) | Tây Ban Nha | Khung giá đỡ động mạch vành loại phủ thuốc Sirolimus iVascular ANGIOLITE, đường kính dây dẫn 0.014", chiều dài hệ thống 150 cm, kích thước Stent (đường kính x chiều dài): 3.5 x 34 (mm) | N06.02.020.138.000041 | SCC DSR14 150 350 034 |  |  |  |  | Khung giá đỡ động mạch vành loại phủ thuốc Sirolimus iVascular ANGIOLITE, đường kính dây dẫn 0.014", chiều dài hệ thống 150 cm, kích thước Stent (đường kính x chiều dài): 3.5 x 34 (mm) | N06.02.020.138.000041 | SCC DSR14 150 350 034 |  | 01 Cái/Hộp | Cái | 20 | 40500000 | 810000000 | Công ty CP thiết bị VTYT Thanh Hóa
1809 | G148 | N06.02.020 |  |  |  | Life Vascular Devices Biotech S.L (iVascular)/Tây Ban Nha | Life Vascular Devices Biotech S.L (iVascular) | Tây Ban Nha | Khung giá đỡ động mạch vành loại phủ thuốc Sirolimus iVascular ANGIOLITE, đường kính dây dẫn 0.014", chiều dài hệ thống 150 cm, kích thước Stent (đường kính x chiều dài): 3.5 x 39 (mm) | N06.02.020.138.000042 | SCC DSR14 150 350 039 |  |  |  |  | Khung giá đỡ động mạch vành loại phủ thuốc Sirolimus iVascular ANGIOLITE, đường kính dây dẫn 0.014", chiều dài hệ thống 150 cm, kích thước Stent (đường kính x chiều dài): 3.5 x 39 (mm) | N06.02.020.138.000042 | SCC DSR14 150 350 039 |  | 01 Cái/Hộp | Cái | 20 | 40500000 | 810000000 | Công ty CP thiết bị VTYT Thanh Hóa
1810 | G148 | N06.02.020 |  |  |  | Life Vascular Devices Biotech S.L (iVascular)/Tây Ban Nha | Life Vascular Devices Biotech S.L (iVascular) | Tây Ban Nha | Khung giá đỡ động mạch vành loại phủ thuốc Sirolimus iVascular ANGIOLITE, đường kính dây dẫn 0.014", chiều dài hệ thống 150 cm, kích thước Stent (đường kính x chiều dài): 4.0 x 9 (mm) | N06.02.020.138.000043 | SCC DSR14 150 400 009 |  |  |  |  | Khung giá đỡ động mạch vành loại phủ thuốc Sirolimus iVascular ANGIOLITE, đường kính dây dẫn 0.014", chiều dài hệ thống 150 cm, kích thước Stent (đường kính x chiều dài): 4.0 x 9 (mm) | N06.02.020.138.000043 | SCC DSR14 150 400 009 |  | 01 Cái/Hộp | Cái | 20 | 40500000 | 810000000 | Công ty CP thiết bị VTYT Thanh Hóa
1811 | G148 | N06.02.020 |  |  |  | Life Vascular Devices Biotech S.L (iVascular)/Tây Ban Nha | Life Vascular Devices Biotech S.L (iVascular) | Tây Ban Nha | Khung giá đỡ động mạch vành loại phủ thuốc Sirolimus iVascular ANGIOLITE, đường kính dây dẫn 0.014", chiều dài hệ thống 150 cm, kích thước Stent (đường kính x chiều dài): 4.0 x 14 (mm) | N06.02.020.138.000044 | SCC DSR14 150 400 014 |  |  |  |  | Khung giá đỡ động mạch vành loại phủ thuốc Sirolimus iVascular ANGIOLITE, đường kính dây dẫn 0.014", chiều dài hệ thống 150 cm, kích thước Stent (đường kính x chiều dài): 4.0 x 14 (mm) | N06.02.020.138.000044 | SCC DSR14 150 400 014 |  | 01 Cái/Hộp | Cái | 20 | 40500000 | 810000000 | Công ty CP thiết bị VTYT Thanh Hóa
1812 | G148 | N06.02.020 |  |  |  | Life Vascular Devices Biotech S.L (iVascular)/Tây Ban Nha | Life Vascular Devices Biotech S.L (iVascular) | Tây Ban Nha | Khung giá đỡ động mạch vành loại phủ thuốc Sirolimus iVascular ANGIOLITE, đường kính dây dẫn 0.014", chiều dài hệ thống 150 cm, kích thước Stent (đường kính x chiều dài): 4.0 x 19 (mm) | N06.02.020.138.000045 | SCC DSR14 150 400 019 |  |  |  |  | Khung giá đỡ động mạch vành loại phủ thuốc Sirolimus iVascular ANGIOLITE, đường kính dây dẫn 0.014", chiều dài hệ thống 150 cm, kích thước Stent (đường kính x chiều dài): 4.0 x 19 (mm) | N06.02.020.138.000045 | SCC DSR14 150 400 019 |  | 01 Cái/Hộp | Cái | 20 | 40500000 | 810000000 | Công ty CP thiết bị VTYT Thanh Hóa
1813 | G148 | N06.02.020 |  |  |  | Life Vascular Devices Biotech S.L (iVascular)/Tây Ban Nha | Life Vascular Devices Biotech S.L (iVascular) | Tây Ban Nha | Khung giá đỡ động mạch vành loại phủ thuốc Sirolimus iVascular ANGIOLITE, đường kính dây dẫn 0.014", chiều dài hệ thống 150 cm, kích thước Stent (đường kính x chiều dài): 4.0 x 24 (mm) | N06.02.020.138.000046 | SCC DSR14 150 400 024 |  |  |  |  | Khung giá đỡ động mạch vành loại phủ thuốc Sirolimus iVascular ANGIOLITE, đường kính dây dẫn 0.014", chiều dài hệ thống 150 cm, kích thước Stent (đường kính x chiều dài): 4.0 x 24 (mm) | N06.02.020.138.000046 | SCC DSR14 150 400 024 |  | 01 Cái/Hộp | Cái | 20 | 40500000 | 810000000 | Công ty CP thiết bị VTYT Thanh Hóa
1814 | G148 | N06.02.020 |  |  |  | Life Vascular Devices Biotech S.L (iVascular)/Tây Ban Nha | Life Vascular Devices Biotech S.L (iVascular) | Tây Ban Nha | Khung giá đỡ động mạch vành loại phủ thuốc Sirolimus iVascular ANGIOLITE, đường kính dây dẫn 0.014", chiều dài hệ thống 150 cm, kích thước Stent (đường kính x chiều dài): 4.0 x 29 (mm) | N06.02.020.138.000047 | SCC DSR14 150 400 029 |  |  |  |  | Khung giá đỡ động mạch vành loại phủ thuốc Sirolimus iVascular ANGIOLITE, đường kính dây dẫn 0.014", chiều dài hệ thống 150 cm, kích thước Stent (đường kính x chiều dài): 4.0 x 29 (mm) | N06.02.020.138.000047 | SCC DSR14 150 400 029 |  | 01 Cái/Hộp | Cái | 20 | 40500000 | 810000000 | Công ty CP thiết bị VTYT Thanh Hóa
1815 | G148 | N06.02.020 |  |  |  | Life Vascular Devices Biotech S.L (iVascular)/Tây Ban Nha | Life Vascular Devices Biotech S.L (iVascular) | Tây Ban Nha | Khung giá đỡ động mạch vành loại phủ thuốc Sirolimus iVascular ANGIOLITE, đường kính dây dẫn 0.014", chiều dài hệ thống 150 cm, kích thước Stent (đường kính x chiều dài): 4.0 x 34 (mm) | N06.02.020.138.000048 | SCC DSR14 150 400 034 |  |  |  |  | Khung giá đỡ động mạch vành loại phủ thuốc Sirolimus iVascular ANGIOLITE, đường kính dây dẫn 0.014", chiều dài hệ thống 150 cm, kích thước Stent (đường kính x chiều dài): 4.0 x 34 (mm) | N06.02.020.138.000048 | SCC DSR14 150 400 034 |  | 01 Cái/Hộp | Cái | 20 | 40500000 | 810000000 | Công ty CP thiết bị VTYT Thanh Hóa
1816 | G148 | N06.02.020 |  |  |  | Life Vascular Devices Biotech S.L (iVascular)/Tây Ban Nha | Life Vascular Devices Biotech S.L (iVascular) | Tây Ban Nha | Khung giá đỡ động mạch vành loại phủ thuốc Sirolimus iVascular ANGIOLITE, đường kính dây dẫn 0.014", chiều dài hệ thống 150 cm, kích thước Stent (đường kính x chiều dài): 4.0 x 39 (mm) | N06.02.020.138.000049 | SCC DSR14 150 400 039 |  |  |  |  | Khung giá đỡ động mạch vành loại phủ thuốc Sirolimus iVascular ANGIOLITE, đường kính dây dẫn 0.014", chiều dài hệ thống 150 cm, kích thước Stent (đường kính x chiều dài): 4.0 x 39 (mm) | N06.02.020.138.000049 | SCC DSR14 150 400 039 |  | 01 Cái/Hộp | Cái | 20 | 40500000 | 810000000 | Công ty CP thiết bị VTYT Thanh Hóa
1817 | G148 | N06.02.020 |  |  |  | Life Vascular Devices Biotech S.L (iVascular)/Tây Ban Nha | Life Vascular Devices Biotech S.L (iVascular) | Tây Ban Nha | Khung giá đỡ động mạch vành loại phủ thuốc Sirolimus iVascular ANGIOLITE, đường kính dây dẫn 0.014", chiều dài hệ thống 150 cm, kích thước Stent (đường kính x chiều dài): 4.5 x 14 (mm) | N06.02.020.138.000050 | SCC DSR14 150 450 014 |  |  |  |  | Khung giá đỡ động mạch vành loại phủ thuốc Sirolimus iVascular ANGIOLITE, đường kính dây dẫn 0.014", chiều dài hệ thống 150 cm, kích thước Stent (đường kính x chiều dài): 4.5 x 14 (mm) | N06.02.020.138.000050 | SCC DSR14 150 450 014 |  | 01 Cái/Hộp | Cái | 20 | 40500000 | 810000000 | Công ty CP thiết bị VTYT Thanh Hóa
1818 | G148 | N06.02.020 |  |  |  | Life Vascular Devices Biotech S.L (iVascular)/Tây Ban Nha | Life Vascular Devices Biotech S.L (iVascular) | Tây Ban Nha | Khung giá đỡ động mạch vành loại phủ thuốc Sirolimus iVascular ANGIOLITE, đường kính dây dẫn 0.014", chiều dài hệ thống 150 cm, kích thước Stent (đường kính x chiều dài): 4.5 x 19 (mm) | N06.02.020.138.000051 | SCC DSR14 150 450 019 |  |  |  |  | Khung giá đỡ động mạch vành loại phủ thuốc Sirolimus iVascular ANGIOLITE, đường kính dây dẫn 0.014", chiều dài hệ thống 150 cm, kích thước Stent (đường kính x chiều dài): 4.5 x 19 (mm) | N06.02.020.138.000051 | SCC DSR14 150 450 019 |  | 01 Cái/Hộp | Cái | 20 | 40500000 | 810000000 | Công ty CP thiết bị VTYT Thanh Hóa
1819 | G148 | N06.02.020 |  |  |  | Life Vascular Devices Biotech S.L (iVascular)/Tây Ban Nha | Life Vascular Devices Biotech S.L (iVascular) | Tây Ban Nha | Khung giá đỡ động mạch vành loại phủ thuốc Sirolimus iVascular ANGIOLITE, đường kính dây dẫn 0.014", chiều dài hệ thống 150 cm, kích thước Stent (đường kính x chiều dài): 4.5 x 24 (mm) | N06.02.020.138.000052 | SCC DSR14 150 450 024 |  |  |  |  | Khung giá đỡ động mạch vành loại phủ thuốc Sirolimus iVascular ANGIOLITE, đường kính dây dẫn 0.014", chiều dài hệ thống 150 cm, kích thước Stent (đường kính x chiều dài): 4.5 x 24 (mm) | N06.02.020.138.000052 | SCC DSR14 150 450 024 |  | 01 Cái/Hộp | Cái | 20 | 40500000 | 810000000 | Công ty CP thiết bị VTYT Thanh Hóa
1820 | G148 | N06.02.020 |  |  |  | Life Vascular Devices Biotech S.L (iVascular)/Tây Ban Nha | Life Vascular Devices Biotech S.L (iVascular) | Tây Ban Nha | Khung giá đỡ động mạch vành loại phủ thuốc Sirolimus iVascular ANGIOLITE, đường kính dây dẫn 0.014", chiều dài hệ thống 150 cm, kích thước Stent (đường kính x chiều dài): 4.5 x 29 (mm) | N06.02.020.138.000053 | SCC DSR14 150 450 029 |  |  |  |  | Khung giá đỡ động mạch vành loại phủ thuốc Sirolimus iVascular ANGIOLITE, đường kính dây dẫn 0.014", chiều dài hệ thống 150 cm, kích thước Stent (đường kính x chiều dài): 4.5 x 29 (mm) | N06.02.020.138.000053 | SCC DSR14 150 450 029 |  | 01 Cái/Hộp | Cái | 20 | 40500000 | 810000000 | Công ty CP thiết bị VTYT Thanh Hóa
1821 | G148 | N06.02.020 |  |  |  | Life Vascular Devices Biotech S.L (iVascular)/Tây Ban Nha | Life Vascular Devices Biotech S.L (iVascular) | Tây Ban Nha | Khung giá đỡ động mạch vành loại phủ thuốc Sirolimus iVascular ANGIOLITE, đường kính dây dẫn 0.014", chiều dài hệ thống 150 cm, kích thước Stent (đường kính x chiều dài): 4.5 x 34 (mm) | N06.02.020.138.000054 | SCC DSR14 150 450 034 |  |  |  |  | Khung giá đỡ động mạch vành loại phủ thuốc Sirolimus iVascular ANGIOLITE, đường kính dây dẫn 0.014", chiều dài hệ thống 150 cm, kích thước Stent (đường kính x chiều dài): 4.5 x 34 (mm) | N06.02.020.138.000054 | SCC DSR14 150 450 034 |  | 01 Cái/Hộp | Cái | 20 | 40500000 | 810000000 | Công ty CP thiết bị VTYT Thanh Hóa
1822 | G148 | N06.02.020 |  |  |  | Life Vascular Devices Biotech S.L (iVascular)/Tây Ban Nha | Life Vascular Devices Biotech S.L (iVascular) | Tây Ban Nha | Khung giá đỡ động mạch vành loại phủ thuốc Sirolimus iVascular ANGIOLITE, đường kính dây dẫn 0.014", chiều dài hệ thống 150 cm, kích thước Stent (đường kính x chiều dài): 4.5 x 39 (mm) | N06.02.020.138.000055 | SCC DSR14 150 450 039 |  |  |  |  | Khung giá đỡ động mạch vành loại phủ thuốc Sirolimus iVascular ANGIOLITE, đường kính dây dẫn 0.014", chiều dài hệ thống 150 cm, kích thước Stent (đường kính x chiều dài): 4.5 x 39 (mm) | N06.02.020.138.000055 | SCC DSR14 150 450 039 |  | 01 Cái/Hộp | Cái | 20 | 40500000 | 810000000 | Công ty CP thiết bị VTYT Thanh Hóa
1823 | K187 | N06.02.020 | Khung giá đỡ động mạch vành phủ thuốc, có màng bọc Polymer tự tiêu | Biomime Morph | Chất liệu Cobalt Chromium, thành stent mỏng 65μm. Đường kính 2 đầu khác nhau, thuôn dần. Phủ thuốc mật độ 1.25μg/mm2 , giải phóng hoàn toàn trong 30 ngày.Thuốc được phủ trên nền Polymer tự tiêu dày 2μm . Thiết kế Hybrid kết hợp mắt đóng ở hai đầu và mắt mở ở giữa nhằm gia cố 2 đầu stent và có khoảng trống rộng tạo đường vào nhánh bên thuận lợi. Độ co rút đường kính trung bình: 3%; độ co rút chiều dài trung bình: 0,29%. Áp lực thường bung stent: 9 atm. Áp lực vỡ bóng 14 atm. Vai bóng thon, ngắn (< 0,5mm). Ống thông dẫn đường tương thích: 5F, dây dẫn đường kính tối đa 0.014". Đường kính hai đầu: 2.75-2.25, 3.00-2.50, 3.50-3.00 mm. Độ dài: 30, 40, 50, 60 mm | Meril / Ấn Độ | Meril | Ấn Độ | [7 empty] | Biomime Morph Ø2.75-2.25 - L30 | N06.02.020.159.ZZZZZZ |  |  | Hộp 1 cái | Cái | 30 | 42000000 | 1260000000 | Công ty CP thương mại Cổng Vàng
-2: 1824; -3: K187; -4: N06.02.020; -8: Meril / Ấn Độ; -9: Meril; -10: Ấn Độ |  | Biomime Morph Ø2.75-2.25 - L40 | N06.02.020.159.ZZZZZZ |  |  | Hộp 1 cái | Cái | 30 | 42000000 | 1260000000 | Công ty CP thương mại Cổng Vàng
-2: 1825; -3: K187; -4: N06.02.020; -8: Meril / Ấn Độ; -9: Meril; -10: Ấn Độ |  | Biomime Morph Ø2.75-2.25 - L50 | N06.02.020.159.ZZZZZZ |  |  | Hộp 1 cái | Cái | 30 | 42000000 | 1260000000 | Công ty CP thương mại Cổng Vàng
-2: 1826; -3: K187; -4: N06.02.020; -8: Meril / Ấn Độ; -9: Meril; -10: Ấn Độ |  | Biomime Morph Ø2.75-2.25 - L60 | N06.02.020.159.ZZZZZZ |  |  | Hộp 1 cái | Cái | 30 | 42000000 | 1260000000 | Công ty CP thương mại Cổng Vàng
-2: 1827; -3: K187; -4: N06.02.020; -8: Meril / Ấn Độ; -9: Meril; -10: Ấn Độ |  | Biomime Morph Ø3.0-2.5 - L30 | N06.02.020.159.ZZZZZZ |  |  | Hộp 1 cái | Cái | 30 | 42000000 | 1260000000 | Công ty CP thương mại Cổng Vàng
-2: 1828; -3: K187; -4: N06.02.020; -8: Meril / Ấn Độ; -9: Meril; -10: Ấn Độ |  | Biomime Morph Ø3.0-2.5 - L40 | N06.02.020.159.ZZZZZZ |  |  | Hộp 1 cái | Cái | 30 | 42000000 | 1260000000 | Công ty CP thương mại Cổng Vàng
-2: 1829; -3: K187; -4: N06.02.020; -8: Meril / Ấn Độ; -9: Meril; -10: Ấn Độ |  | Biomime Morph Ø3.0-2.5 - L50 | N06.02.020.159.ZZZZZZ |  |  | Hộp 1 cái | Cái | 30 | 42000000 | 1260000000 | Công ty CP thương mại Cổng Vàng
-2: 1830; -3: K187; -4: N06.02.020; -8: Meril / Ấn Độ; -9: Meril; -10: Ấn Độ |  | Biomime Morph Ø3.0-2.5 - L60 | N06.02.020.159.ZZZZZZ |  |  | Hộp 1 cái | Cái | 30 | 42000000 | 1260000000 | Công ty CP thương mại Cổng Vàng
-2: 1831; -3: K187; -4: N06.02.020; -8: Meril / Ấn Độ; -9: Meril; -10: Ấn Độ |  | Biomime Morph Ø3.5-3.0 - L30 | N06.02.020.159.ZZZZZZ |  |  | Hộp 1 cái | Cái | 30 | 42000000 | 1260000000 | Công ty CP thương mại Cổng Vàng
-2: 1832; -3: K187; -4: N06.02.020; -8: Meril / Ấn Độ; -9: Meril; -10: Ấn Độ |  | Biomime Morph Ø3.5-3.0 - L40 | N06.02.020.159.ZZZZZZ |  |  | Hộp 1 cái | Cái | 30 | 42000000 | 1260000000 | Công ty CP thương mại Cổng Vàng
-2: 1833; -3: K187; -4: N06.02.020; -8: Meril / Ấn Độ; -9: Meril; -10: Ấn Độ |  | Biomime Morph Ø3.5-3.0 - L50 | N06.02.020.159.ZZZZZZ |  |  | Hộp 1 cái | Cái | 30 | 42000000 | 1260000000 | Công ty CP thương mại Cổng Vàng
-2: 1834; -3: K187; -4: N06.02.020; -8: Meril / Ấn Độ; -9: Meril; -10: Ấn Độ |  | Biomime Morph Ø3.5-3.0 - L60 | N06.02.020.159.ZZZZZZ |  |  | Hộp 1 cái | Cái | 30 | 42000000 | 1260000000 | Công ty CP thương mại Cổng Vàng
1835 | K177 | N06.02.020 | Khung giá đỡ động mạch vành tự tiêu sinh học phủ thuốc Sirolimus | Calipso | - Chất liệu stent: Hợp kim Cobalt Chromium (CoCr) - Thiết kế stent: Kiểu ống với mắt ma trận cắt bằng - Độ dày thanh chống cho mỗi 3.0 mm đường kính sten: 0.080mm (0.0031inch) - Độ co rút: <1% - Tỉ lệ phủ kim loại trên thành động mạch: 12.8% - Lớp màng polymer phủ thuốc: 50:50 DL-PLG/Sirolimus (Rapamycin) (CAS: 53123-88-9) - Độ dày lớp màng polymer: 4-7 µm - Liều thuốc: 150µg/cm2 - Hệ thống vận chuyển: Rapid Exchange - Kích thước tương thích dây dẫn: 0.014 inch - Kích thước tương thích catheter dẫn: 5F - Chất liệu bóng: Pebax - Chất liệu trục gần: Thép không rỉ phủ PTFE - Áp suất chuẩn: 9atm - Áp suất nổ bóng: 18atm - Kích thước đầu tip: 0.419mm (0.0165inch) - Kích thước khi luồn vào: 0.960mm (0.038inch) - Tổng chiều dài hệ thống vận chuyển: 145cm | Angioline Interventional Device / Nga | Angioline Interventional Device | Nga | Stent phủ thuốc Sirolimus với màng tự tiêu sinh học Calipso Ø2,0-L08 | N06.02.020.259.000001 | KL-08200 |  |  |  |  | Stent phủ thuốc Sirolimus với màng tự tiêu sinh học Calipso Ø2,0-L08 | N06.02.020.259.000001 | KL-08200 |  | 01 cái/ hộp | Cái | 50 | 44000000 | 2200000000 | Công ty CP thiết bị VTYT Thanh Hóa
1836 | K177 | N06.02.020 |  |  |  | Angioline Interventional Device / Nga | Angioline Interventional Device | Nga | Stent phủ thuốc Sirolimus với màng tự tiêu sinh học Calipso Ø2,0-L13 | N06.02.020.259.000002 | KL-13200 |  |  |  |  | Stent phủ thuốc Sirolimus với màng tự tiêu sinh học Calipso Ø2,0-L13 | N06.02.020.259.000002 | KL-13200 |  | 01 cái/ hộp | Cái | 50 | 44000000 | 2200000000 | Công ty CP thiết bị VTYT Thanh Hóa
1837 | K177 | N06.02.020 |  |  |  | Angioline Interventional Device / Nga | Angioline Interventional Device | Nga | Stent phủ thuốc Sirolimus với màng tự tiêu sinh học Calipso Ø2,0-L15 | N06.02.020.259.000003 | KL-15200 |  |  |  |  | Stent phủ thuốc Sirolimus với màng tự tiêu sinh học Calipso Ø2,0-L15 | N06.02.020.259.000003 | KL-15200 |  | 01 cái/ hộp | Cái | 50 | 44000000 | 2200000000 | Công ty CP thiết bị VTYT Thanh Hóa
1838 | K177 | N06.02.020 |  |  |  | Angioline Interventional Device / Nga | Angioline Interventional Device | Nga | Stent phủ thuốc Sirolimus với màng tự tiêu sinh học Calipso Ø2,0-L18 | N06.02.020.259.000004 | KL-18200 |  |  |  |  | Stent phủ thuốc Sirolimus với màng tự tiêu sinh học Calipso Ø2,0-L18 | N06.02.020.259.000004 | KL-18200 |  | 01 cái/ hộp | Cái | 50 | 44000000 | 2200000000 | Công ty CP thiết bị VTYT Thanh Hóa
1839 | K177 | N06.02.020 |  |  |  | Angioline Interventional Device / Nga | Angioline Interventional Device | Nga | Stent phủ thuốc Sirolimus với màng tự tiêu sinh học Calipso Ø2,0-L23 | N06.02.020.259.000005 | KL-23200 |  |  |  |  | Stent phủ thuốc Sirolimus với màng tự tiêu sinh học Calipso Ø2,0-L23 | N06.02.020.259.000005 | KL-23200 |  | 01 cái/ hộp | Cái | 50 | 44000000 | 2200000000 | Công ty CP thiết bị VTYT Thanh Hóa
1840 | K177 | N06.02.020 |  |  |  | Angioline Interventional Device / Nga | Angioline Interventional Device | Nga | Stent phủ thuốc Sirolimus với màng tự tiêu sinh học Calipso Ø2,0-L28 | N06.02.020.259.000006 | KL-28200 |  |  |  |  | Stent phủ thuốc Sirolimus với màng tự tiêu sinh học Calipso Ø2,0-L28 | N06.02.020.259.000006 | KL-28200 |  | 01 cái/ hộp | Cái | 50 | 44000000 | 2200000000 | Công ty CP thiết bị VTYT Thanh Hóa
1841 | K177 | N06.02.020 |  |  |  | Angioline Interventional Device / Nga | Angioline Interventional Device | Nga | Stent phủ thuốc Sirolimus với màng tự tiêu sinh học Calipso Ø2,25-L08 | N06.02.020.259.000007 | KL-08225 |  |  |  |  | Stent phủ thuốc Sirolimus với màng tự tiêu sinh học Calipso Ø2,25-L08 | N06.02.020.259.000007 | KL-08225 |  | 01 cái/ hộp | Cái | 50 | 44000000 | 2200000000 | Công ty CP thiết bị VTYT Thanh Hóa
1842 | K177 | N06.02.020 |  |  |  | Angioline Interventional Device / Nga | Angioline Interventional Device | Nga | Stent phủ thuốc Sirolimus với màng tự tiêu sinh học Calipso Ø2,25-L11 | N06.02.020.259.000008 | KL-11225 |  |  |  |  | Stent phủ thuốc Sirolimus với màng tự tiêu sinh học Calipso Ø2,25-L11 | N06.02.020.259.000008 | KL-11225 |  | 01 cái/ hộp | Cái | 50 | 44000000 | 2200000000 | Công ty CP thiết bị VTYT Thanh Hóa
1843 | K177 | N06.02.020 |  |  |  | Angioline Interventional Device / Nga | Angioline Interventional Device | Nga | Stent phủ thuốc Sirolimus với màng tự tiêu sinh học Calipso Ø2,25-L13 | N06.02.020.259.000009 | KL-13225 |  |  |  |  | Stent phủ thuốc Sirolimus với màng tự tiêu sinh học Calipso Ø2,25-L13 | N06.02.020.259.000009 | KL-13225 |  | 01 cái/ hộp | Cái | 50 | 44000000 | 2200000000 | Công ty CP thiết bị VTYT Thanh Hóa
1844 | K177 | N06.02.020 |  |  |  | Angioline Interventional Device / Nga | Angioline Interventional Device | Nga | Stent phủ thuốc Sirolimus với màng tự tiêu sinh học Calipso Ø2,25-L15 | N06.02.020.259.000010 | KL-15225 |  |  |  |  | Stent phủ thuốc Sirolimus với màng tự tiêu sinh học Calipso Ø2,25-L15 | N06.02.020.259.000010 | KL-15225 |  | 01 cái/ hộp | Cái | 50 | 44000000 | 2200000000 | Công ty CP thiết bị VTYT Thanh Hóa
1845 | K177 | N06.02.020 |  |  |  | Angioline Interventional Device / Nga | Angioline Interventional Device | Nga | Stent phủ thuốc Sirolimus với màng tự tiêu sinh học Calipso Ø2,25-L18 | N06.02.020.259.000011 | KL-18225 |  |  |  |  | Stent phủ thuốc Sirolimus với màng tự tiêu sinh học Calipso Ø2,25-L18 | N06.02.020.259.000011 | KL-18225 |  | 01 cái/ hộp | Cái | 50 | 44000000 | 2200000000 | Công ty CP thiết bị VTYT Thanh Hóa
1846 | K177 | N06.02.020 |  |  |  | Angioline Interventional Device / Nga | Angioline Interventional Device | Nga | Stent phủ thuốc Sirolimus với màng tự tiêu sinh học Calipso Ø2,25-L23 | N06.02.020.259.000012 | KL-23225 |  |  |  |  | Stent phủ thuốc Sirolimus với màng tự tiêu sinh học Calipso Ø2,25-L23 | N06.02.020.259.000012 | KL-23225 |  | 01 cái/ hộp | Cái | 50 | 44000000 | 2200000000 | Công ty CP thiết bị VTYT Thanh Hóa
1847 | K177 | N06.02.020 |  |  |  | Angioline Interventional Device / Nga | Angioline Interventional Device | Nga | Stent phủ thuốc Sirolimus với màng tự tiêu sinh học Calipso Ø2,25-L28 | N06.02.020.259.000013 | KL-28225 |  |  |  |  | Stent phủ thuốc Sirolimus với màng tự tiêu sinh học Calipso Ø2,25-L28 | N06.02.020.259.000013 | KL-28225 |  | 01 cái/ hộp | Cái | 50 | 44000000 | 2200000000 | Công ty CP thiết bị VTYT Thanh Hóa
1848 | K177 | N06.02.020 |  |  |  | Angioline Interventional Device / Nga | Angioline Interventional Device | Nga | Stent phủ thuốc Sirolimus với màng tự tiêu sinh học Calipso Ø2, 5-L08 | N06.02.020.259.000014 | KL-08250 |  |  |  |  | Stent phủ thuốc Sirolimus với màng tự tiêu sinh học Calipso Ø2, 5-L08 | N06.02.020.259.000014 | KL-08250 |  | 01 cái/ hộp | Cái | 50 | 44000000 | 2200000000 | Công ty CP thiết bị VTYT Thanh Hóa
1849 | K177 | N06.02.020 |  |  |  | Angioline Interventional Device / Nga | Angioline Interventional Device | Nga | Stent phủ thuốc Sirolimus với màng tự tiêu sinh học Calipso Ø2, 5-L11 | N06.02.020.259.000015 | KL-11250 |  |  |  |  | Stent phủ thuốc Sirolimus với màng tự tiêu sinh học Calipso Ø2, 5-L11 | N06.02.020.259.000015 | KL-11250 |  | 01 cái/ hộp | Cái | 50 | 44000000 | 2200000000 | Công ty CP thiết bị VTYT Thanh Hóa
1850 | K177 | N06.02.020 |  |  |  | Angioline Interventional Device / Nga | Angioline Interventional Device | Nga | Stent phủ thuốc Sirolimus với màng tự tiêu sinh học Calipso Ø2, 5-L13 | N06.02.020.259.000016 | KL-13250 |  |  |  |  | Stent phủ thuốc Sirolimus với màng tự tiêu sinh học Calipso Ø2, 5-L13 | N06.02.020.259.000016 | KL-13250 |  | 01 cái/ hộp | Cái | 50 | 44000000 | 2200000000 | Công ty CP thiết bị VTYT Thanh Hóa
1851 | K177 | N06.02.020 |  |  |  | Angioline Interventional Device / Nga | Angioline Interventional Device | Nga | Stent phủ thuốc Sirolimus với màng tự tiêu sinh học Calipso Ø2, 5-L15 | N06.02.020.259.000017 | KL-15250 |  |  |  |  | Stent phủ thuốc Sirolimus với màng tự tiêu sinh học Calipso Ø2, 5-L15 | N06.02.020.259.000017 | KL-15250 |  | 01 cái/ hộp | Cái | 50 | 44000000 | 2200000000 | Công ty CP thiết bị VTYT Thanh Hóa
1852 | K177 | N06.02.020 |  |  |  | Angioline Interventional Device / Nga | Angioline Interventional Device | Nga | Stent phủ thuốc Sirolimus với màng tự tiêu sinh học Calipso Ø2, 5-L18 | N06.02.020.259.000018 | KL-18250 |  |  |  |  | Stent phủ thuốc Sirolimus với màng tự tiêu sinh học Calipso Ø2, 5-L18 | N06.02.020.259.000018 | KL-18250 |  | 01 cái/ hộp | Cái | 50 | 44000000 | 2200000000 | Công ty CP thiết bị VTYT Thanh Hóa
1853 | K177 | N06.02.020 |  |  |  | Angioline Interventional Device / Nga | Angioline Interventional Device | Nga | Stent phủ thuốc Sirolimus với màng tự tiêu sinh học Calipso Ø2, 5-L23 | N06.02.020.259.000019 | KL-23250 |  |  |  |  | Stent phủ thuốc Sirolimus với màng tự tiêu sinh học Calipso Ø2, 5-L23 | N06.02.020.259.000019 | KL-23250 |  | 01 cái/ hộp | Cái | 50 | 44000000 | 2200000000 | Công ty CP thiết bị VTYT Thanh Hóa
1854 | K177 | N06.02.020 |  |  |  | Angioline Interventional Device / Nga | Angioline Interventional Device | Nga | Stent phủ thuốc Sirolimus với màng tự tiêu sinh học Calipso Ø2, 5-L28 | N06.02.020.259.000020 | KL-28250 |  |  |  |  | Stent phủ thuốc Sirolimus với màng tự tiêu sinh học Calipso Ø2, 5-L28 | N06.02.020.259.000020 | KL-28250 |  | 01 cái/ hộp | Cái | 50 | 44000000 | 2200000000 | Công ty CP thiết bị VTYT Thanh Hóa
1855 | K177 | N06.02.020 |  |  |  | Angioline Interventional Device / Nga | Angioline Interventional Device | Nga | Stent phủ thuốc Sirolimus với màng tự tiêu sinh học Calipso Ø2, 5-L33 | N06.02.020.259.000021 | KL-33250 |  |  |  |  | Stent phủ thuốc Sirolimus với màng tự tiêu sinh học Calipso Ø2, 5-L33 | N06.02.020.259.000021 | KL-33250 |  | 01 cái/ hộp | Cái | 50 | 44000000 | 2200000000 | Công ty CP thiết bị VTYT Thanh Hóa
1856 | K177 | N06.02.020 |  |  |  | Angioline Interventional Device / Nga | Angioline Interventional Device | Nga | Stent phủ thuốc Sirolimus với màng tự tiêu sinh học Calipso Ø2, 5-L38 | N06.02.020.259.000022 | KL-38250 |  |  |  |  | Stent phủ thuốc Sirolimus với màng tự tiêu sinh học Calipso Ø2, 5-L38 | N06.02.020.259.000022 | KL-38250 |  | 01 cái/ hộp | Cái | 50 | 44000000 | 2200000000 | Công ty CP thiết bị VTYT Thanh Hóa
1857 | K177 | N06.02.020 |  |  |  | Angioline Interventional Device / Nga | Angioline Interventional Device | Nga | Stent phủ thuốc Sirolimus với màng tự tiêu sinh học Calipso Ø2,7 5-L08 | N06.02.020.259.000023 | KL-08275 |  |  |  |  | Stent phủ thuốc Sirolimus với màng tự tiêu sinh học Calipso Ø2,7 5-L08 | N06.02.020.259.000023 | KL-08275 |  | 01 cái/ hộp | Cái | 50 | 44000000 | 2200000000 | Công ty CP thiết bị VTYT Thanh Hóa
1858 | K177 | N06.02.020 |  |  |  | Angioline Interventional Device / Nga | Angioline Interventional Device | Nga | Stent phủ thuốc Sirolimus với màng tự tiêu sinh học Calipso Ø2,7 5-L11 | N06.02.020.259.000024 | KL-11275 |  |  |  |  | Stent phủ thuốc Sirolimus với màng tự tiêu sinh học Calipso Ø2,7 5-L11 | N06.02.020.259.000024 | KL-11275 |  | 01 cái/ hộp | Cái | 50 | 44000000 | 2200000000 | Công ty CP thiết bị VTYT Thanh Hóa
1859 | K177 | N06.02.020 |  |  |  | Angioline Interventional Device / Nga | Angioline Interventional Device | Nga | Stent phủ thuốc Sirolimus với màng tự tiêu sinh học Calipso Ø2,7 5-L13 | N06.02.020.259.000025 | KL-13275 |  |  |  |  | Stent phủ thuốc Sirolimus với màng tự tiêu sinh học Calipso Ø2,7 5-L13 | N06.02.020.259.000025 | KL-13275 |  | 01 cái/ hộp | Cái | 50 | 44000000 | 2200000000 | Công ty CP thiết bị VTYT Thanh Hóa
1860 | K177 | N06.02.020 |  |  |  | Angioline Interventional Device / Nga | Angioline Interventional Device | Nga | Stent phủ thuốc Sirolimus với màng tự tiêu sinh học Calipso Ø2,7 5-L15 | N06.02.020.259.000026 | KL-15275 |  |  |  |  | Stent phủ thuốc Sirolimus với màng tự tiêu sinh học Calipso Ø2,7 5-L15 | N06.02.020.259.000026 | KL-15275 |  | 01 cái/ hộp | Cái | 50 | 44000000 | 2200000000 | Công ty CP thiết bị VTYT Thanh Hóa
1861 | K177 | N06.02.020 |  |  |  | Angioline Interventional Device / Nga | Angioline Interventional Device | Nga | Stent phủ thuốc Sirolimus với màng tự tiêu sinh học Calipso Ø2,7 5-L18 | N06.02.020.259.000027 | KL-18275 |  |  |  |  | Stent phủ thuốc Sirolimus với màng tự tiêu sinh học Calipso Ø2,7 5-L18 | N06.02.020.259.000027 | KL-18275 |  | 01 cái/ hộp | Cái | 50 | 44000000 | 2200000000 | Công ty CP thiết bị VTYT Thanh Hóa
1862 | K177 | N06.02.020 |  |  |  | Angioline Interventional Device / Nga | Angioline Interventional Device | Nga | Stent phủ thuốc Sirolimus với màng tự tiêu sinh học Calipso Ø2,7 5-L23 | N06.02.020.259.000028 | KL-23275 |  |  |  |  | Stent phủ thuốc Sirolimus với màng tự tiêu sinh học Calipso Ø2,7 5-L23 | N06.02.020.259.000028 | KL-23275 |  | 01 cái/ hộp | Cái | 50 | 44000000 | 2200000000 | Công ty CP thiết bị VTYT Thanh Hóa
1863 | K177 | N06.02.020 |  |  |  | Angioline Interventional Device / Nga | Angioline Interventional Device | Nga | Stent phủ thuốc Sirolimus với màng tự tiêu sinh học Calipso Ø2,7 5-L28 | N06.02.020.259.000029 | KL-28275 |  |  |  |  | Stent phủ thuốc Sirolimus với màng tự tiêu sinh học Calipso Ø2,7 5-L28 | N06.02.020.259.000029 | KL-28275 |  | 01 cái/ hộp | Cái | 50 | 44000000 | 2200000000 | Công ty CP thiết bị VTYT Thanh Hóa
1864 | K177 | N06.02.020 |  |  |  | Angioline Interventional Device / Nga | Angioline Interventional Device | Nga | Stent phủ thuốc Sirolimus với màng tự tiêu sinh học Calipso Ø2,7 5-L33 | N06.02.020.259.000030 | KL-33275 |  |  |  |  | Stent phủ thuốc Sirolimus với màng tự tiêu sinh học Calipso Ø2,7 5-L33 | N06.02.020.259.000030 | KL-33275 |  | 01 cái/ hộp | Cái | 50 | 44000000 | 2200000000 | Công ty CP thiết bị VTYT Thanh Hóa
1865 | K177 | N06.02.020 |  |  |  | Angioline Interventional Device / Nga | Angioline Interventional Device | Nga | Stent phủ thuốc Sirolimus với màng tự tiêu sinh học Calipso Ø2,7 5-L38 | N06.02.020.259.000031 | KL-38275 |  |  |  |  | Stent phủ thuốc Sirolimus với màng tự tiêu sinh học Calipso Ø2,7 5-L38 | N06.02.020.259.000031 | KL-38275 |  | 01 cái/ hộp | Cái | 50 | 44000000 | 2200000000 | Công ty CP thiết bị VTYT Thanh Hóa
1866 | K177 | N06.02.020 |  |  |  | Angioline Interventional Device / Nga | Angioline Interventional Device | Nga | Stent phủ thuốc Sirolimus với màng tự tiêu sinh học Calipso Ø3.0-L08 | N06.02.020.259.000032 | KL-08300 |  |  |  |  | Stent phủ thuốc Sirolimus với màng tự tiêu sinh học Calipso Ø3.0-L08 | N06.02.020.259.000032 | KL-08300 |  | 01 cái/ hộp | Cái | 50 | 44000000 | 2200000000 | Công ty CP thiết bị VTYT Thanh Hóa
1867 | K177 | N06.02.020 |  |  |  | Angioline Interventional Device / Nga | Angioline Interventional Device | Nga | Stent phủ thuốc Sirolimus với màng tự tiêu sinh học Calipso Ø3.0-L11 | N06.02.020.259.000033 | KL-11300 |  |  |  |  | Stent phủ thuốc Sirolimus với màng tự tiêu sinh học Calipso Ø3.0-L11 | N06.02.020.259.000033 | KL-11300 |  | 01 cái/ hộp | Cái | 50 | 44000000 | 2200000000 | Công ty CP thiết bị VTYT Thanh Hóa
1868 | K177 | N06.02.020 |  |  |  | Angioline Interventional Device / Nga | Angioline Interventional Device | Nga | Stent phủ thuốc Sirolimus với màng tự tiêu sinh học Calipso Ø3.0-L13 | N06.02.020.259.000034 | KL-13300 |  |  |  |  | Stent phủ thuốc Sirolimus với màng tự tiêu sinh học Calipso Ø3.0-L13 | N06.02.020.259.000034 | KL-13300 |  | 01 cái/ hộp | Cái | 50 | 44000000 | 2200000000 | Công ty CP thiết bị VTYT Thanh Hóa
1869 | K177 | N06.02.020 |  |  |  | Angioline Interventional Device / Nga | Angioline Interventional Device | Nga | Stent phủ thuốc Sirolimus với màng tự tiêu sinh học Calipso Ø3.0-L15 | N06.02.020.259.000035 | KL-15300 |  |  |  |  | Stent phủ thuốc Sirolimus với màng tự tiêu sinh học Calipso Ø3.0-L15 | N06.02.020.259.000035 | KL-15300 |  | 01 cái/ hộp | Cái | 50 | 44000000 | 2200000000 | Công ty CP thiết bị VTYT Thanh Hóa
1870 | K177 | N06.02.020 |  |  |  | Angioline Interventional Device / Nga | Angioline Interventional Device | Nga | Stent phủ thuốc Sirolimus với màng tự tiêu sinh học Calipso Ø3.0-L18 | N06.02.020.259.000036 | KL-18300 |  |  |  |  | Stent phủ thuốc Sirolimus với màng tự tiêu sinh học Calipso Ø3.0-L18 | N06.02.020.259.000036 | KL-18300 |  | 01 cái/ hộp | Cái | 50 | 44000000 | 2200000000 | Công ty CP thiết bị VTYT Thanh Hóa
1871 | K177 | N06.02.020 |  |  |  | Angioline Interventional Device / Nga | Angioline Interventional Device | Nga | Stent phủ thuốc Sirolimus với màng tự tiêu sinh học Calipso Ø3.0-L23 | N06.02.020.259.000037 | KL-23300 |  |  |  |  | Stent phủ thuốc Sirolimus với màng tự tiêu sinh học Calipso Ø3.0-L23 | N06.02.020.259.000037 | KL-23300 |  | 01 cái/ hộp | Cái | 50 | 44000000 | 2200000000 | Công ty CP thiết bị VTYT Thanh Hóa
1872 | K177 | N06.02.020 |  |  |  | Angioline Interventional Device / Nga | Angioline Interventional Device | Nga | Stent phủ thuốc Sirolimus với màng tự tiêu sinh học Calipso Ø3.0-L28 | N06.02.020.259.000038 | KL-28300 |  |  |  |  | Stent phủ thuốc Sirolimus với màng tự tiêu sinh học Calipso Ø3.0-L28 | N06.02.020.259.000038 | KL-28300 |  | 01 cái/ hộp | Cái | 50 | 44000000 | 2200000000 | Công ty CP thiết bị VTYT Thanh Hóa
1873 | K177 | N06.02.020 |  |  |  | Angioline Interventional Device / Nga | Angioline Interventional Device | Nga | Stent phủ thuốc Sirolimus với màng tự tiêu sinh học Calipso Ø3.0-L33 | N06.02.020.259.000039 | KL-33300 |  |  |  |  | Stent phủ thuốc Sirolimus với màng tự tiêu sinh học Calipso Ø3.0-L33 | N06.02.020.259.000039 | KL-33300 |  | 01 cái/ hộp | Cái | 50 | 44000000 | 2200000000 | Công ty CP thiết bị VTYT Thanh Hóa
1874 | K177 | N06.02.020 |  |  |  | Angioline Interventional Device / Nga | Angioline Interventional Device | Nga | Stent phủ thuốc Sirolimus với màng tự tiêu sinh học Calipso Ø3.0-L38 | N06.02.020.259.000040 | KL-38300 |  |  |  |  | Stent phủ thuốc Sirolimus với màng tự tiêu sinh học Calipso Ø3.0-L38 | N06.02.020.259.000040 | KL-38300 |  | 01 cái/ hộp | Cái | 50 | 44000000 | 2200000000 | Công ty CP thiết bị VTYT Thanh Hóa
1875 | K177 | N06.02.020 |  |  |  | Angioline Interventional Device / Nga | Angioline Interventional Device | Nga | Stent phủ thuốc Sirolimus với màng tự tiêu sinh học Calipso Ø3.5-L08 | N06.02.020.259.000041 | KL-08350 |  |  |  |  | Stent phủ thuốc Sirolimus với màng tự tiêu sinh học Calipso Ø3.5-L08 | N06.02.020.259.000041 | KL-08350 |  | 01 cái/ hộp | Cái | 50 | 44000000 | 2200000000 | Công ty CP thiết bị VTYT Thanh Hóa
1876 | K177 | N06.02.020 |  |  |  | Angioline Interventional Device / Nga | Angioline Interventional Device | Nga | Stent phủ thuốc Sirolimus với màng tự tiêu sinh học Calipso Ø3.5-L11 | N06.02.020.259.000042 | KL-11350 |  |  |  |  | Stent phủ thuốc Sirolimus với màng tự tiêu sinh học Calipso Ø3.5-L11 | N06.02.020.259.000042 | KL-11350 |  | 01 cái/ hộp | Cái | 50 | 44000000 | 2200000000 | Công ty CP thiết bị VTYT Thanh Hóa
1877 | K177 | N06.02.020 |  |  |  | Angioline Interventional Device / Nga | Angioline Interventional Device | Nga | Stent phủ thuốc Sirolimus với màng tự tiêu sinh học Calipso Ø3.5-L13 | N06.02.020.259.000043 | KL-13350 |  |  |  |  | Stent phủ thuốc Sirolimus với màng tự tiêu sinh học Calipso Ø3.5-L13 | N06.02.020.259.000043 | KL-13350 |  | 01 cái/ hộp | Cái | 50 | 44000000 | 2200000000 | Công ty CP thiết bị VTYT Thanh Hóa
1878 | K177 | N06.02.020 |  |  |  | Angioline Interventional Device / Nga | Angioline Interventional Device | Nga | Stent phủ thuốc Sirolimus với màng tự tiêu sinh học Calipso Ø3.5-L15 | N06.02.020.259.000044 | KL-15350 |  |  |  |  | Stent phủ thuốc Sirolimus với màng tự tiêu sinh học Calipso Ø3.5-L15 | N06.02.020.259.000044 | KL-15350 |  | 01 cái/ hộp | Cái | 50 | 44000000 | 2200000000 | Công ty CP thiết bị VTYT Thanh Hóa
1879 | K177 | N06.02.020 |  |  |  | Angioline Interventional Device / Nga | Angioline Interventional Device | Nga | Stent phủ thuốc Sirolimus với màng tự tiêu sinh học Calipso Ø3.5-L18 | N06.02.020.259.000045 | KL-18350 |  |  |  |  | Stent phủ thuốc Sirolimus với màng tự tiêu sinh học Calipso Ø3.5-L18 | N06.02.020.259.000045 | KL-18350 |  | 01 cái/ hộp | Cái | 50 | 44000000 | 2200000000 | Công ty CP thiết bị VTYT Thanh Hóa
1880 | K177 | N06.02.020 |  |  |  | Angioline Interventional Device / Nga | Angioline Interventional Device | Nga | Stent phủ thuốc Sirolimus với màng tự tiêu sinh học Calipso Ø3.5-L23 | N06.02.020.259.000046 | KL-23350 |  |  |  |  | Stent phủ thuốc Sirolimus với màng tự tiêu sinh học Calipso Ø3.5-L23 | N06.02.020.259.000046 | KL-23350 |  | 01 cái/ hộp | Cái | 50 | 44000000 | 2200000000 | Công ty CP thiết bị VTYT Thanh Hóa
1881 | K177 | N06.02.020 |  |  |  | Angioline Interventional Device / Nga | Angioline Interventional Device | Nga | Stent phủ thuốc Sirolimus với màng tự tiêu sinh học Calipso Ø3.5-L28 | N06.02.020.259.000047 | KL-28350 |  |  |  |  | Stent phủ thuốc Sirolimus với màng tự tiêu sinh học Calipso Ø3.5-L28 | N06.02.020.259.000047 | KL-28350 |  | 01 cái/ hộp | Cái | 50 | 44000000 | 2200000000 | Công ty CP thiết bị VTYT Thanh Hóa
1882 | K177 | N06.02.020 |  |  |  | Angioline Interventional Device / Nga | Angioline Interventional Device | Nga | Stent phủ thuốc Sirolimus với màng tự tiêu sinh học Calipso Ø3.5-L33 | N06.02.020.259.000048 | KL-33350 |  |  |  |  | Stent phủ thuốc Sirolimus với màng tự tiêu sinh học Calipso Ø3.5-L33 | N06.02.020.259.000048 | KL-33350 |  | 01 cái/ hộp | Cái | 50 | 44000000 | 2200000000 | Công ty CP thiết bị VTYT Thanh Hóa
1883 | K177 | N06.02.020 |  |  |  | Angioline Interventional Device / Nga | Angioline Interventional Device | Nga | Stent phủ thuốc Sirolimus với màng tự tiêu sinh học Calipso Ø3.5-L38 | N06.02.020.259.000049 | KL-38350 |  |  |  |  | Stent phủ thuốc Sirolimus với màng tự tiêu sinh học Calipso Ø3.5-L38 | N06.02.020.259.000049 | KL-38350 |  | 01 cái/ hộp | Cái | 50 | 44000000 | 2200000000 | Công ty CP thiết bị VTYT Thanh Hóa
1884 | K177 | N06.02.020 |  |  |  | Angioline Interventional Device / Nga | Angioline Interventional Device | Nga | Stent phủ thuốc Sirolimus với màng tự tiêu sinh học Calipso Ø4.0-L08 | N06.02.020.259.000050 | KL-08400 |  |  |  |  | Stent phủ thuốc Sirolimus với màng tự tiêu sinh học Calipso Ø4.0-L08 | N06.02.020.259.000050 | KL-08400 |  | 01 cái/ hộp | Cái | 50 | 44000000 | 2200000000 | Công ty CP thiết bị VTYT Thanh Hóa
1885 | K177 | N06.02.020 |  |  |  | Angioline Interventional Device / Nga | Angioline Interventional Device | Nga | Stent phủ thuốc Sirolimus với màng tự tiêu sinh học Calipso Ø4.0-L11 | N06.02.020.259.000051 | KL-11400 |  |  |  |  | Stent phủ thuốc Sirolimus với màng tự tiêu sinh học Calipso Ø4.0-L11 | N06.02.020.259.000051 | KL-11400 |  | 01 cái/ hộp | Cái | 50 | 44000000 | 2200000000 | Công ty CP thiết bị VTYT Thanh Hóa
1886 | K177 | N06.02.020 |  |  |  | Angioline Interventional Device / Nga | Angioline Interventional Device | Nga | Stent phủ thuốc Sirolimus với màng tự tiêu sinh học Calipso Ø4.0-L13 | N06.02.020.259.000052 | KL-13400 |  |  |  |  | Stent phủ thuốc Sirolimus với màng tự tiêu sinh học Calipso Ø4.0-L13 | N06.02.020.259.000052 | KL-13400 |  | 01 cái/ hộp | Cái | 50 | 44000000 | 2200000000 | Công ty CP thiết bị VTYT Thanh Hóa
1887 | K177 | N06.02.020 |  |  |  | Angioline Interventional Device / Nga | Angioline Interventional Device | Nga | Stent phủ thuốc Sirolimus với màng tự tiêu sinh học Calipso Ø4.0-L15 | N06.02.020.259.000053 | KL-15400 |  |  |  |  | Stent phủ thuốc Sirolimus với màng tự tiêu sinh học Calipso Ø4.0-L15 | N06.02.020.259.000053 | KL-15400 |  | 01 cái/ hộp | Cái | 50 | 44000000 | 2200000000 | Công ty CP thiết bị VTYT Thanh Hóa
1888 | K177 | N06.02.020 |  |  |  | Angioline Interventional Device / Nga | Angioline Interventional Device | Nga | Stent phủ thuốc Sirolimus với màng tự tiêu sinh học Calipso Ø4.0-L18 | N06.02.020.259.000054 | KL-18400 |  |  |  |  | Stent phủ thuốc Sirolimus với màng tự tiêu sinh học Calipso Ø4.0-L18 | N06.02.020.259.000054 | KL-18400 |  | 01 cái/ hộp | Cái | 50 | 44000000 | 2200000000 | Công ty CP thiết bị VTYT Thanh Hóa
1889 | K177 | N06.02.020 |  |  |  | Angioline Interventional Device / Nga | Angioline Interventional Device | Nga | Stent phủ thuốc Sirolimus với màng tự tiêu sinh học Calipso Ø4.0-L23 | N06.02.020.259.000055 | KL-23400 |  |  |  |  | Stent phủ thuốc Sirolimus với màng tự tiêu sinh học Calipso Ø4.0-L23 | N06.02.020.259.000055 | KL-23400 |  | 01 cái/ hộp | Cái | 50 | 44000000 | 2200000000 | Công ty CP thiết bị VTYT Thanh Hóa
1890 | K177 | N06.02.020 |  |  |  | Angioline Interventional Device / Nga | Angioline Interventional Device | Nga | Stent phủ thuốc Sirolimus với màng tự tiêu sinh học Calipso Ø4.0-L28 | N06.02.020.259.000056 | KL-28400 |  |  |  |  | Stent phủ thuốc Sirolimus với màng tự tiêu sinh học Calipso Ø4.0-L28 | N06.02.020.259.000056 | KL-28400 |  | 01 cái/ hộp | Cái | 50 | 44000000 | 2200000000 | Công ty CP thiết bị VTYT Thanh Hóa
1891 | K177 | N06.02.020 |  |  |  | Angioline Interventional Device / Nga | Angioline Interventional Device | Nga | Stent phủ thuốc Sirolimus với màng tự tiêu sinh học Calipso Ø4.0-L33 | N06.02.020.259.000057 | KL-33400 |  |  |  |  | Stent phủ thuốc Sirolimus với màng tự tiêu sinh học Calipso Ø4.0-L33 | N06.02.020.259.000057 | KL-33400 |  | 01 cái/ hộp | Cái | 50 | 44000000 | 2200000000 | Công ty CP thiết bị VTYT Thanh Hóa
1892 | K177 | N06.02.020 |  |  |  | Angioline Interventional Device / Nga | Angioline Interventional Device | Nga | Stent phủ thuốc Sirolimus với màng tự tiêu sinh học Calipso Ø4.0-L38 | N06.02.020.259.000058 | KL-38400 |  |  |  |  | Stent phủ thuốc Sirolimus với màng tự tiêu sinh học Calipso Ø4.0-L38 | N06.02.020.259.000058 | KL-38400 |  | 01 cái/ hộp | Cái | 50 | 44000000 | 2200000000 | Công ty CP thiết bị VTYT Thanh Hóa
1893 | K177 | N06.02.020 |  |  |  | Angioline Interventional Device / Nga | Angioline Interventional Device | Nga | Stent phủ thuốc Sirolimus với màng tự tiêu sinh học Calipso Ø4.5-L08 | N06.02.020.259.000059 | KL-08450 |  |  |  |  | Stent phủ thuốc Sirolimus với màng tự tiêu sinh học Calipso Ø4.5-L08 | N06.02.020.259.000059 | KL-08450 |  | 01 cái/ hộp | Cái | 50 | 44000000 | 2200000000 | Công ty CP thiết bị VTYT Thanh Hóa
1894 | K177 | N06.02.020 |  |  |  | Angioline Interventional Device / Nga | Angioline Interventional Device | Nga | Stent phủ thuốc Sirolimus với màng tự tiêu sinh học Calipso Ø4.5-L11 | N06.02.020.259.000060 | KL-11450 |  |  |  |  | Stent phủ thuốc Sirolimus với màng tự tiêu sinh học Calipso Ø4.5-L11 | N06.02.020.259.000060 | KL-11450 |  | 01 cái/ hộp | Cái | 50 | 44000000 | 2200000000 | Công ty CP thiết bị VTYT Thanh Hóa
1895 | K177 | N06.02.020 |  |  |  | Angioline Interventional Device / Nga | Angioline Interventional Device | Nga | Stent phủ thuốc Sirolimus với màng tự tiêu sinh học Calipso Ø4.5-L13 | N06.02.020.259.000061 | KL-13450 |  |  |  |  | Stent phủ thuốc Sirolimus với màng tự tiêu sinh học Calipso Ø4.5-L13 | N06.02.020.259.000061 | KL-13450 |  | 01 cái/ hộp | Cái | 50 | 44000000 | 2200000000 | Công ty CP thiết bị VTYT Thanh Hóa
1896 | K177 | N06.02.020 |  |  |  | Angioline Interventional Device / Nga | Angioline Interventional Device | Nga | Stent phủ thuốc Sirolimus với màng tự tiêu sinh học Calipso Ø4.5-L15 | N06.02.020.259.000062 | KL-15450 |  |  |  |  | Stent phủ thuốc Sirolimus với màng tự tiêu sinh học Calipso Ø4.5-L15 | N06.02.020.259.000062 | KL-15450 |  | 01 cái/ hộp | Cái | 50 | 44000000 | 2200000000 | Công ty CP thiết bị VTYT Thanh Hóa
1897 | K177 | N06.02.020 |  |  |  | Angioline Interventional Device / Nga | Angioline Interventional Device | Nga | Stent phủ thuốc Sirolimus với màng tự tiêu sinh học Calipso Ø4.5-L18 | N06.02.020.259.000063 | KL-18450 |  |  |  |  | Stent phủ thuốc Sirolimus với màng tự tiêu sinh học Calipso Ø4.5-L18 | N06.02.020.259.000063 | KL-18450 |  | 01 cái/ hộp | Cái | 50 | 44000000 | 2200000000 | Công ty CP thiết bị VTYT Thanh Hóa
1898 | K177 | N06.02.020 |  |  |  | Angioline Interventional Device / Nga | Angioline Interventional Device | Nga | Stent phủ thuốc Sirolimus với màng tự tiêu sinh học Calipso Ø4.5-L23 | N06.02.020.259.000064 | KL-23450 |  |  |  |  | Stent phủ thuốc Sirolimus với màng tự tiêu sinh học Calipso Ø4.5-L23 | N06.02.020.259.000064 | KL-23450 |  | 01 cái/ hộp | Cái | 50 | 44000000 | 2200000000 | Công ty CP thiết bị VTYT Thanh Hóa
1899 | K177 | N06.02.020 |  |  |  | Angioline Interventional Device / Nga | Angioline Interventional Device | Nga | Stent phủ thuốc Sirolimus với màng tự tiêu sinh học Calipso Ø4.5-L28 | N06.02.020.259.000065 | KL-28450 |  |  |  |  | Stent phủ thuốc Sirolimus với màng tự tiêu sinh học Calipso Ø4.5-L28 | N06.02.020.259.000065 | KL-28450 |  | 01 cái/ hộp | Cái | 50 | 44000000 | 2200000000 | Công ty CP thiết bị VTYT Thanh Hóa
1900 | K177 | N06.02.020 |  |  |  | Angioline Interventional Device / Nga | Angioline Interventional Device | Nga | Stent phủ thuốc Sirolimus với màng tự tiêu sinh học Calipso Ø4.5-L33 | N06.02.020.259.000066 | KL-33450 |  |  |  |  | Stent phủ thuốc Sirolimus với màng tự tiêu sinh học Calipso Ø4.5-L33 | N06.02.020.259.000066 | KL-33450 |  | 01 cái/ hộp | Cái | 50 | 44000000 | 2200000000 | Công ty CP thiết bị VTYT Thanh Hóa
1901 | K177 | N06.02.020 |  |  |  | Angioline Interventional Device / Nga | Angioline Interventional Device | Nga | Stent phủ thuốc Sirolimus với màng tự tiêu sinh học Calipso Ø4.5-L38 | N06.02.020.259.000067 | KL-38450 |  |  |  |  | Stent phủ thuốc Sirolimus với màng tự tiêu sinh học Calipso Ø4.5-L38 | N06.02.020.259.000067 | KL-38450 |  | 01 cái/ hộp | Cái | 50 | 44000000 | 2200000000 | Công ty CP thiết bị VTYT Thanh Hóa
1902 | K184 | N06.02.020 | Khung giá đỡ động mạch vành phủ thuốc Everolimus | Eliminator | Khung giá đỡ động mạch vành các cỡ phủ thuốc Everolimus có phủ lớp polymer sinh học tự tiêu Khung giá đỡ: khung cobalt-crom (CoCr) Lớp polymers tự tiêu: PLLA& PLGA - Polymers tự tiêu hoàn toàn sau 4 tuần - Mật độ phủ thuốc: 1.0 μg/mm2. - Stent Strut thickness: 59μm - Khẩu kính qua tổn thương: 0.90mm - Áp lực thường (NP) 8 atm, áp lực nổ (RBP): 16atm - Số lượng cells: đường kính 2.25-2.5: 6 cells, đường kính 2.75-3.5: 8 cells, đường kính 4.0-5.0: 10 cells - Đường kính stent: từ 2.25; 2.5; 2.75; 3.0; 3.5; 4.0; 4.5mm - Độ dài stent: từ 8; 12; 16; 20; 24; 28; 32; 36; 40; 44; 48mm - Đường kính đầu gần 1.9F, đường kính đầu xa 2.7F | Multimedics/ Ấn Độ | Multimedics | Ấn Độ | [7 empty] | Eliminator Ø2.25-L8 | N06.02.020.YYY.ZZZZZZ |  |  | Hộp/cái | Cái | 20 | 39500000 | 790000000 | Công ty CP thiết bị VTYT Thanh Hóa
-2: 1903; -3: K184; -4: N06.02.020; -8: Multimedics/ Ấn Độ; -9: Multimedics; -10: Ấn Độ |  | Eliminator Ø2.25-L12 | N06.02.020.YYY.ZZZZZZ |  |  | Hộp/cái | Cái | 20 | 39500000 | 790000000 | Công ty CP thiết bị VTYT Thanh Hóa
-2: 1904; -3: K184; -4: N06.02.020; -8: Multimedics/ Ấn Độ; -9: Multimedics; -10: Ấn Độ |  | Eliminator Ø2.25-L16 | N06.02.020.YYY.ZZZZZZ |  |  | Hộp/cái | Cái | 20 | 39500000 | 790000000 | Công ty CP thiết bị VTYT Thanh Hóa
-2: 1905; -3: K184; -4: N06.02.020; -8: Multimedics/ Ấn Độ; -9: Multimedics; -10: Ấn Độ |  | Eliminator Ø2.25-L20 | N06.02.020.YYY.ZZZZZZ |  |  | Hộp/cái | Cái | 20 | 39500000 | 790000000 | Công ty CP thiết bị VTYT Thanh Hóa
-2: 1906; -3: K184; -4: N06.02.020; -8: Multimedics/ Ấn Độ; -9: Multimedics; -10: Ấn Độ |  | Eliminator Ø2.25-L24 | N06.02.020.YYY.ZZZZZZ |  |  | Hộp/cái | Cái | 20 | 39500000 | 790000000 | Công ty CP thiết bị VTYT Thanh Hóa
-2: 1907; -3: K184; -4: N06.02.020; -8: Multimedics/ Ấn Độ; -9: Multimedics; -10: Ấn Độ |  | Eliminator Ø2.25-L28 | N06.02.020.YYY.ZZZZZZ |  |  | Hộp/cái | Cái | 20 | 39500000 | 790000000 | Công ty CP thiết bị VTYT Thanh Hóa
-2: 1908; -3: K184; -4: N06.02.020; -8: Multimedics/ Ấn Độ; -9: Multimedics; -10: Ấn Độ |  | Eliminator Ø2.25-L32 | N06.02.020.YYY.ZZZZZZ |  |  | Hộp/cái | Cái | 20 | 39500000 | 790000000 | Công ty CP thiết bị VTYT Thanh Hóa
-2: 1909; -3: K184; -4: N06.02.020; -8: Multimedics/ Ấn Độ; -9: Multimedics; -10: Ấn Độ |  | Eliminator Ø2.25-L36 | N06.02.020.YYY.ZZZZZZ |  |  | Hộp/cái | Cái | 20 | 39500000 | 790000000 | Công ty CP thiết bị VTYT Thanh Hóa
-2: 1910; -3: K184; -4: N06.02.020; -8: Multimedics/ Ấn Độ; -9: Multimedics; -10: Ấn Độ |  | Eliminator Ø2.25-L40 | N06.02.020.YYY.ZZZZZZ |  |  | Hộp/cái | Cái | 20 | 39500000 | 790000000 | Công ty CP thiết bị VTYT Thanh Hóa
-2: 1911; -3: K184; -4: N06.02.020; -8: Multimedics/ Ấn Độ; -9: Multimedics; -10: Ấn Độ |  | Eliminator Ø2.25-L44 | N06.02.020.YYY.ZZZZZZ |  |  | Hộp/cái | Cái | 20 | 39500000 | 790000000 | Công ty CP thiết bị VTYT Thanh Hóa
-2: 1912; -3: K184; -4: N06.02.020; -8: Multimedics/ Ấn Độ; -9: Multimedics; -10: Ấn Độ |  | Eliminator Ø2.25-L48 | N06.02.020.YYY.ZZZZZZ |  |  | Hộp/cái | Cái | 20 | 39500000 | 790000000 | Công ty CP thiết bị VTYT Thanh Hóa
-2: 1913; -3: K184; -4: N06.02.020; -8: Multimedics/ Ấn Độ; -9: Multimedics; -10: Ấn Độ |  | Eliminator Ø2.5-L8 | N06.02.020.YYY.ZZZZZZ |  |  | Hộp/cái | Cái | 20 | 39500000 | 790000000 | Công ty CP thiết bị VTYT Thanh Hóa
-2: 1914; -3: K184; -4: N06.02.020; -8: Multimedics/ Ấn Độ; -9: Multimedics; -10: Ấn Độ |  | Eliminator Ø2.5-L12 | N06.02.020.YYY.ZZZZZZ |  |  | Hộp/cái | Cái | 20 | 39500000 | 790000000 | Công ty CP thiết bị VTYT Thanh Hóa
-2: 1915; -3: K184; -4: N06.02.020; -8: Multimedics/ Ấn Độ; -9: Multimedics; -10: Ấn Độ |  | Eliminator Ø2.5-L16 | N06.02.020.YYY.ZZZZZZ |  |  | Hộp/cái | Cái | 20 | 39500000 | 790000000 | Công ty CP thiết bị VTYT Thanh Hóa
-2: 1916; -3: K184; -4: N06.02.020; -8: Multimedics/ Ấn Độ; -9: Multimedics; -10: Ấn Độ |  | Eliminator Ø2.5-L20 | N06.02.020.YYY.ZZZZZZ |  |  | Hộp/cái | Cái | 20 | 39500000 | 790000000 | Công ty CP thiết bị VTYT Thanh Hóa
-2: 1917; -3: K184; -4: N06.02.020; -8: Multimedics/ Ấn Độ; -9: Multimedics; -10: Ấn Độ |  | Eliminator Ø2.5-L24 | N06.02.020.YYY.ZZZZZZ |  |  | Hộp/cái | Cái | 20 | 39500000 | 790000000 | Công ty CP thiết bị VTYT Thanh Hóa
-2: 1918; -3: K184; -4: N06.02.020; -8: Multimedics/ Ấn Độ; -9: Multimedics; -10: Ấn Độ |  | Eliminator Ø2.5-L28 | N06.02.020.YYY.ZZZZZZ |  |  | Hộp/cái | Cái | 20 | 39500000 | 790000000 | Công ty CP thiết bị VTYT Thanh Hóa
-2: 1919; -3: K184; -4: N06.02.020; -8: Multimedics/ Ấn Độ; -9: Multimedics; -10: Ấn Độ |  | Eliminator Ø2.5-L32 | N06.02.020.YYY.ZZZZZZ |  |  | Hộp/cái | Cái | 20 | 39500000 | 790000000 | Công ty CP thiết bị VTYT Thanh Hóa
-2: 1920; -3: K184; -4: N06.02.020; -8: Multimedics/ Ấn Độ; -9: Multimedics; -10: Ấn Độ |  | Eliminator Ø2.5-L36 | N06.02.020.YYY.ZZZZZZ |  |  | Hộp/cái | Cái | 20 | 39500000 | 790000000 | Công ty CP thiết bị VTYT Thanh Hóa
-2: 1921; -3: K184; -4: N06.02.020; -8: Multimedics/ Ấn Độ; -9: Multimedics; -10: Ấn Độ |  | Eliminator Ø2.5-L40 | N06.02.020.YYY.ZZZZZZ |  |  | Hộp/cái | Cái | 20 | 39500000 | 790000000 | Công ty CP thiết bị VTYT Thanh Hóa
-2: 1922; -3: K184; -4: N06.02.020; -8: Multimedics/ Ấn Độ; -9: Multimedics; -10: Ấn Độ |  | Eliminator Ø2.5-L44 | N06.02.020.YYY.ZZZZZZ |  |  | Hộp/cái | Cái | 20 | 39500000 | 790000000 | Công ty CP thiết bị VTYT Thanh Hóa
-2: 1923; -3: K184; -4: N06.02.020; -8: Multimedics/ Ấn Độ; -9: Multimedics; -10: Ấn Độ |  | Eliminator Ø2.5-L48 | N06.02.020.YYY.ZZZZZZ |  |  | Hộp/cái | Cái | 20 | 39500000 | 790000000 | Công ty CP thiết bị VTYT Thanh Hóa
-2: 1924; -3: K184; -4: N06.02.020; -8: Multimedics/ Ấn Độ; -9: Multimedics; -10: Ấn Độ |  | Eliminator Ø2.75-L8 | N06.02.020.YYY.ZZZZZZ |  |  | Hộp/cái | Cái | 20 | 39500000 | 790000000 | Công ty CP thiết bị VTYT Thanh Hóa
-2: 1925; -3: K184; -4: N06.02.020; -8: Multimedics/ Ấn Độ; -9: Multimedics; -10: Ấn Độ |  | Eliminator Ø2.75-L12 | N06.02.020.YYY.ZZZZZZ |  |  | Hộp/cái | Cái | 20 | 39500000 | 790000000 | Công ty CP thiết bị VTYT Thanh Hóa
-2: 1926; -3: K184; -4: N06.02.020; -8: Multimedics/ Ấn Độ; -9: Multimedics; -10: Ấn Độ |  | Eliminator Ø2.75-L16 | N06.02.020.YYY.ZZZZZZ |  |  | Hộp/cái | Cái | 20 | 39500000 | 790000000 | Công ty CP thiết bị VTYT Thanh Hóa
-2: 1927; -3: K184; -4: N06.02.020; -8: Multimedics/ Ấn Độ; -9: Multimedics; -10: Ấn Độ |  | Eliminator Ø2.75-L20 | N06.02.020.YYY.ZZZZZZ |  |  | Hộp/cái | Cái | 20 | 39500000 | 790000000 | Công ty CP thiết bị VTYT Thanh Hóa
-2: 1928; -3: K184; -4: N06.02.020; -8: Multimedics/ Ấn Độ; -9: Multimedics; -10: Ấn Độ |  | Eliminator Ø2.75-L24 | N06.02.020.YYY.ZZZZZZ |  |  | Hộp/cái | Cái | 20 | 39500000 | 790000000 | Công ty CP thiết bị VTYT Thanh Hóa
-2: 1929; -3: K184; -4: N06.02.020; -8: Multimedics/ Ấn Độ; -9: Multimedics; -10: Ấn Độ |  | Eliminator Ø2.75-L28 | N06.02.020.YYY.ZZZZZZ |  |  | Hộp/cái | Cái | 20 | 39500000 | 790000000 | Công ty CP thiết bị VTYT Thanh Hóa
-2: 1930; -3: K184; -4: N06.02.020; -8: Multimedics/ Ấn Độ; -9: Multimedics; -10: Ấn Độ |  | Eliminator Ø2.75-L32 | N06.02.020.YYY.ZZZZZZ |  |  | Hộp/cái | Cái | 20 | 39500000 | 790000000 | Công ty CP thiết bị VTYT Thanh Hóa
-2: 1931; -3: K184; -4: N06.02.020; -8: Multimedics/ Ấn Độ; -9: Multimedics; -10: Ấn Độ |  | Eliminator Ø2.75-L36 | N06.02.020.YYY.ZZZZZZ |  |  | Hộp/cái | Cái | 20 | 39500000 | 790000000 | Công ty CP thiết bị VTYT Thanh Hóa
-2: 1932; -3: K184; -4: N06.02.020; -8: Multimedics/ Ấn Độ; -9: Multimedics; -10: Ấn Độ |  | Eliminator Ø2.75-L40 | N06.02.020.YYY.ZZZZZZ |  |  | Hộp/cái | Cái | 20 | 39500000 | 790000000 | Công ty CP thiết bị VTYT Thanh Hóa
-2: 1933; -3: K184; -4: N06.02.020; -8: Multimedics/ Ấn Độ; -9: Multimedics; -10: Ấn Độ |  | Eliminator Ø2.75-L44 | N06.02.020.YYY.ZZZZZZ |  |  | Hộp/cái | Cái | 20 | 39500000 | 790000000 | Công ty CP thiết bị VTYT Thanh Hóa
-2: 1934; -3: K184; -4: N06.02.020; -8: Multimedics/ Ấn Độ; -9: Multimedics; -10: Ấn Độ |  | Eliminator Ø2.75-L48 | N06.02.020.YYY.ZZZZZZ |  |  | Hộp/cái | Cái | 20 | 39500000 | 790000000 | Công ty CP thiết bị VTYT Thanh Hóa
-2: 1935; -3: K184; -4: N06.02.020; -8: Multimedics/ Ấn Độ; -9: Multimedics; -10: Ấn Độ |  | Eliminator Ø3.0-L8 | N06.02.020.YYY.ZZZZZZ |  |  | Hộp/cái | Cái | 20 | 39500000 | 790000000 | Công ty CP thiết bị VTYT Thanh Hóa
-2: 1936; -3: K184; -4: N06.02.020; -8: Multimedics/ Ấn Độ; -9: Multimedics; -10: Ấn Độ |  | Eliminator Ø3.0-L12 | N06.02.020.YYY.ZZZZZZ |  |  | Hộp/cái | Cái | 20 | 39500000 | 790000000 | Công ty CP thiết bị VTYT Thanh Hóa
-2: 1937; -3: K184; -4: N06.02.020; -8: Multimedics/ Ấn Độ; -9: Multimedics; -10: Ấn Độ |  | Eliminator Ø3.0-L16 | N06.02.020.YYY.ZZZZZZ |  |  | Hộp/cái | Cái | 20 | 39500000 | 790000000 | Công ty CP thiết bị VTYT Thanh Hóa
-2: 1938; -3: K184; -4: N06.02.020; -8: Multimedics/ Ấn Độ; -9: Multimedics; -10: Ấn Độ |  | Eliminator Ø3.0-L20 | N06.02.020.YYY.ZZZZZZ |  |  | Hộp/cái | Cái | 20 | 39500000 | 790000000 | Công ty CP thiết bị VTYT Thanh Hóa
-2: 1939; -3: K184; -4: N06.02.020; -8: Multimedics/ Ấn Độ; -9: Multimedics; -10: Ấn Độ |  | Eliminator Ø3.0-L24 | N06.02.020.YYY.ZZZZZZ |  |  | Hộp/cái | Cái | 20 | 39500000 | 790000000 | Công ty CP thiết bị VTYT Thanh Hóa
-2: 1940; -3: K184; -4: N06.02.020; -8: Multimedics/ Ấn Độ; -9: Multimedics; -10: Ấn Độ |  | Eliminator Ø3.0-L28 | N06.02.020.YYY.ZZZZZZ |  |  | Hộp/cái | Cái | 20 | 39500000 | 790000000 | Công ty CP thiết bị VTYT Thanh Hóa
-2: 1941; -3: K184; -4: N06.02.020; -8: Multimedics/ Ấn Độ; -9: Multimedics; -10: Ấn Độ |  | Eliminator Ø3.0-L32 | N06.02.020.YYY.ZZZZZZ |  |  | Hộp/cái | Cái | 20 | 39500000 | 790000000 | Công ty CP thiết bị VTYT Thanh Hóa
-2: 1942; -3: K184; -4: N06.02.020; -8: Multimedics/ Ấn Độ; -9: Multimedics; -10: Ấn Độ |  | Eliminator Ø3.0-L36 | N06.02.020.YYY.ZZZZZZ |  |  | Hộp/cái | Cái | 20 | 39500000 | 790000000 | Công ty CP thiết bị VTYT Thanh Hóa
-2: 1943; -3: K184; -4: N06.02.020; -8: Multimedics/ Ấn Độ; -9: Multimedics; -10: Ấn Độ |  | Eliminator Ø3.0-L40 | N06.02.020.YYY.ZZZZZZ |  |  | Hộp/cái | Cái | 20 | 39500000 | 790000000 | Công ty CP thiết bị VTYT Thanh Hóa
-2: 1944; -3: K184; -4: N06.02.020; -8: Multimedics/ Ấn Độ; -9: Multimedics; -10: Ấn Độ |  | Eliminator Ø3.0-L44 | N06.02.020.YYY.ZZZZZZ |  |  | Hộp/cái | Cái | 20 | 39500000 | 790000000 | Công ty CP thiết bị VTYT Thanh Hóa
-2: 1945; -3: K184; -4: N06.02.020; -8: Multimedics/ Ấn Độ; -9: Multimedics; -10: Ấn Độ |  | Eliminator Ø3.0-L48 | N06.02.020.YYY.ZZZZZZ |  |  | Hộp/cái | Cái | 20 | 39500000 | 790000000 | Công ty CP thiết bị VTYT Thanh Hóa
-2: 1946; -3: K184; -4: N06.02.020; -8: Multimedics/ Ấn Độ; -9: Multimedics; -10: Ấn Độ |  | Eliminator Ø3.5-L8 | N06.02.020.YYY.ZZZZZZ |  |  | Hộp/cái | Cái | 20 | 39500000 | 790000000 | Công ty CP thiết bị VTYT Thanh Hóa
-2: 1947; -3: K184; -4: N06.02.020; -8: Multimedics/ Ấn Độ; -9: Multimedics; -10: Ấn Độ |  | Eliminator Ø3.5-L12 | N06.02.020.YYY.ZZZZZZ |  |  | Hộp/cái | Cái | 20 | 39500000 | 790000000 | Công ty CP thiết bị VTYT Thanh Hóa
-2: 1948; -3: K184; -4: N06.02.020; -8: Multimedics/ Ấn Độ; -9: Multimedics; -10: Ấn Độ |  | Eliminator Ø3.5-L16 | N06.02.020.YYY.ZZZZZZ |  |  | Hộp/cái | Cái | 20 | 39500000 | 790000000 | Công ty CP thiết bị VTYT Thanh Hóa
-2: 1949; -3: K184; -4: N06.02.020; -8: Multimedics/ Ấn Độ; -9: Multimedics; -10: Ấn Độ |  | Eliminator Ø3.5-L20 | N06.02.020.YYY.ZZZZZZ |  |  | Hộp/cái | Cái | 20 | 39500000 | 790000000 | Công ty CP thiết bị VTYT Thanh Hóa
-2: 1950; -3: K184; -4: N06.02.020; -8: Multimedics/ Ấn Độ; -9: Multimedics; -10: Ấn Độ |  | Eliminator Ø3.5-L24 | N06.02.020.YYY.ZZZZZZ |  |  | Hộp/cái | Cái | 20 | 39500000 | 790000000 | Công ty CP thiết bị VTYT Thanh Hóa
-2: 1951; -3: K184; -4: N06.02.020; -8: Multimedics/ Ấn Độ; -9: Multimedics; -10: Ấn Độ |  | Eliminator Ø3.5-L28 | N06.02.020.YYY.ZZZZZZ |  |  | Hộp/cái | Cái | 20 | 39500000 | 790000000 | Công ty CP thiết bị VTYT Thanh Hóa
-2: 1952; -3: K184; -4: N06.02.020; -8: Multimedics/ Ấn Độ; -9: Multimedics; -10: Ấn Độ |  | Eliminator Ø3.5-L32 | N06.02.020.YYY.ZZZZZZ |  |  | Hộp/cái | Cái | 20 | 39500000 | 790000000 | Công ty CP thiết bị VTYT Thanh Hóa
-2: 1953; -3: K184; -4: N06.02.020; -8: Multimedics/ Ấn Độ; -9: Multimedics; -10: Ấn Độ |  | Eliminator Ø3.5-L36 | N06.02.020.YYY.ZZZZZZ |  |  | Hộp/cái | Cái | 20 | 39500000 | 790000000 | Công ty CP thiết bị VTYT Thanh Hóa
-2: 1954; -3: K184; -4: N06.02.020; -8: Multimedics/ Ấn Độ; -9: Multimedics; -10: Ấn Độ |  | Eliminator Ø3.5-L40 | N06.02.020.YYY.ZZZZZZ |  |  | Hộp/cái | Cái | 20 | 39500000 | 790000000 | Công ty CP thiết bị VTYT Thanh Hóa
-2: 1955; -3: K184; -4: N06.02.020; -8: Multimedics/ Ấn Độ; -9: Multimedics; -10: Ấn Độ |  | Eliminator Ø3.5-L44 | N06.02.020.YYY.ZZZZZZ |  |  | Hộp/cái | Cái | 20 | 39500000 | 790000000 | Công ty CP thiết bị VTYT Thanh Hóa
-2: 1956; -3: K184; -4: N06.02.020; -8: Multimedics/ Ấn Độ; -9: Multimedics; -10: Ấn Độ |  | Eliminator Ø3.5-L48 | N06.02.020.YYY.ZZZZZZ |  |  | Hộp/cái | Cái | 20 | 39500000 | 790000000 | Công ty CP thiết bị VTYT Thanh Hóa
-2: 1957; -3: K184; -4: N06.02.020; -8: Multimedics/ Ấn Độ; -9: Multimedics; -10: Ấn Độ |  | Eliminator Ø4.0-L8 | N06.02.020.YYY.ZZZZZZ |  |  | Hộp/cái | Cái | 20 | 39500000 | 790000000 | Công ty CP thiết bị VTYT Thanh Hóa
-2: 1958; -3: K184; -4: N06.02.020; -8: Multimedics/ Ấn Độ; -9: Multimedics; -10: Ấn Độ |  | Eliminator Ø4.0-L12 | N06.02.020.YYY.ZZZZZZ |  |  | Hộp/cái | Cái | 20 | 39500000 | 790000000 | Công ty CP thiết bị VTYT Thanh Hóa
-2: 1959; -3: K184; -4: N06.02.020; -8: Multimedics/ Ấn Độ; -9: Multimedics; -10: Ấn Độ |  | Eliminator Ø4.0-L16 | N06.02.020.YYY.ZZZZZZ |  |  | Hộp/cái | Cái | 20 | 39500000 | 790000000 | Công ty CP thiết bị VTYT Thanh Hóa
-2: 1960; -3: K184; -4: N06.02.020; -8: Multimedics/ Ấn Độ; -9: Multimedics; -10: Ấn Độ |  | Eliminator Ø4.0-L20 | N06.02.020.YYY.ZZZZZZ |  |  | Hộp/cái | Cái | 20 | 39500000 | 790000000 | Công ty CP thiết bị VTYT Thanh Hóa
-2: 1961; -3: K184; -4: N06.02.020; -8: Multimedics/ Ấn Độ; -9: Multimedics; -10: Ấn Độ |  | Eliminator Ø4.0-L24 | N06.02.020.YYY.ZZZZZZ |  |  | Hộp/cái | Cái | 20 | 39500000 | 790000000 | Công ty CP thiết bị VTYT Thanh Hóa
-2: 1962; -3: K184; -4: N06.02.020; -8: Multimedics/ Ấn Độ; -9: Multimedics; -10: Ấn Độ |  | Eliminator Ø4.0-L28 | N06.02.020.YYY.ZZZZZZ |  |  | Hộp/cái | Cái | 20 | 39500000 | 790000000 | Công ty CP thiết bị VTYT Thanh Hóa
-2: 1963; -3: K184; -4: N06.02.020; -8: Multimedics/ Ấn Độ; -9: Multimedics; -10: Ấn Độ |  | Eliminator Ø4.0-L32 | N06.02.020.YYY.ZZZZZZ |  |  | Hộp/cái | Cái | 20 | 39500000 | 790000000 | Công ty CP thiết bị VTYT Thanh Hóa
-2: 1964; -3: K184; -4: N06.02.020; -8: Multimedics/ Ấn Độ; -9: Multimedics; -10: Ấn Độ |  | Eliminator Ø4.0-L36 | N06.02.020.YYY.ZZZZZZ |  |  | Hộp/cái | Cái | 20 | 39500000 | 790000000 | Công ty CP thiết bị VTYT Thanh Hóa
-2: 1965; -3: K184; -4: N06.02.020; -8: Multimedics/ Ấn Độ; -9: Multimedics; -10: Ấn Độ |  | Eliminator Ø4.0-L40 | N06.02.020.YYY.ZZZZZZ |  |  | Hộp/cái | Cái | 20 | 39500000 | 790000000 | Công ty CP thiết bị VTYT Thanh Hóa
-2: 1966; -3: K184; -4: N06.02.020; -8: Multimedics/ Ấn Độ; -9: Multimedics; -10: Ấn Độ |  | Eliminator Ø4.0-L44 | N06.02.020.YYY.ZZZZZZ |  |  | Hộp/cái | Cái | 20 | 39500000 | 790000000 | Công ty CP thiết bị VTYT Thanh Hóa
-2: 1967; -3: K184; -4: N06.02.020; -8: Multimedics/ Ấn Độ; -9: Multimedics; -10: Ấn Độ |  | Eliminator Ø4.0-L48 | N06.02.020.YYY.ZZZZZZ |  |  | Hộp/cái | Cái | 20 | 39500000 | 790000000 | Công ty CP thiết bị VTYT Thanh Hóa
-2: 1968; -3: K184; -4: N06.02.020; -8: Multimedics/ Ấn Độ; -9: Multimedics; -10: Ấn Độ |  | Eliminator Ø4.5-L8 | N06.02.020.YYY.ZZZZZZ |  |  | Hộp/cái | Cái | 20 | 39500000 | 790000000 | Công ty CP thiết bị VTYT Thanh Hóa
-2: 1969; -3: K184; -4: N06.02.020; -8: Multimedics/ Ấn Độ; -9: Multimedics; -10: Ấn Độ |  | Eliminator Ø4.5-L12 | N06.02.020.YYY.ZZZZZZ |  |  | Hộp/cái | Cái | 20 | 39500000 | 790000000 | Công ty CP thiết bị VTYT Thanh Hóa
-2: 1970; -3: K184; -4: N06.02.020; -8: Multimedics/ Ấn Độ; -9: Multimedics; -10: Ấn Độ |  | Eliminator Ø4.5-L16 | N06.02.020.YYY.ZZZZZZ |  |  | Hộp/cái | Cái | 20 | 39500000 | 790000000 | Công ty CP thiết bị VTYT Thanh Hóa
-2: 1971; -3: K184; -4: N06.02.020; -8: Multimedics/ Ấn Độ; -9: Multimedics; -10: Ấn Độ |  | Eliminator Ø4.5-L20 | N06.02.020.YYY.ZZZZZZ |  |  | Hộp/cái | Cái | 20 | 39500000 | 790000000 | Công ty CP thiết bị VTYT Thanh Hóa
-2: 1972; -3: K184; -4: N06.02.020; -8: Multimedics/ Ấn Độ; -9: Multimedics; -10: Ấn Độ |  | Eliminator Ø4.5-L24 | N06.02.020.YYY.ZZZZZZ |  |  | Hộp/cái | Cái | 20 | 39500000 | 790000000 | Công ty CP thiết bị VTYT Thanh Hóa
-2: 1973; -3: K184; -4: N06.02.020; -8: Multimedics/ Ấn Độ; -9: Multimedics; -10: Ấn Độ |  | Eliminator Ø4.5-L28 | N06.02.020.YYY.ZZZZZZ |  |  | Hộp/cái | Cái | 20 | 39500000 | 790000000 | Công ty CP thiết bị VTYT Thanh Hóa
-2: 1974; -3: K184; -4: N06.02.020; -8: Multimedics/ Ấn Độ; -9: Multimedics; -10: Ấn Độ |  | Eliminator Ø4.5-L32 | N06.02.020.YYY.ZZZZZZ |  |  | Hộp/cái | Cái | 20 | 39500000 | 790000000 | Công ty CP thiết bị VTYT Thanh Hóa
-2: 1975; -3: K184; -4: N06.02.020; -8: Multimedics/ Ấn Độ; -9: Multimedics; -10: Ấn Độ |  | Eliminator Ø4.5-L36 | N06.02.020.YYY.ZZZZZZ |  |  | Hộp/cái | Cái | 20 | 39500000 | 790000000 | Công ty CP thiết bị VTYT Thanh Hóa
-2: 1976; -3: K184; -4: N06.02.020; -8: Multimedics/ Ấn Độ; -9: Multimedics; -10: Ấn Độ |  | Eliminator Ø4.5-L40 | N06.02.020.YYY.ZZZZZZ |  |  | Hộp/cái | Cái | 20 | 39500000 | 790000000 | Công ty CP thiết bị VTYT Thanh Hóa
-2: 1977; -3: K184; -4: N06.02.020; -8: Multimedics/ Ấn Độ; -9: Multimedics; -10: Ấn Độ |  | Eliminator Ø4.5-L44 | N06.02.020.YYY.ZZZZZZ |  |  | Hộp/cái | Cái | 20 | 39500000 | 790000000 | Công ty CP thiết bị VTYT Thanh Hóa
-2: 1978; -3: K184; -4: N06.02.020; -8: Multimedics/ Ấn Độ; -9: Multimedics; -10: Ấn Độ |  | Eliminator Ø4.5-L48 | N06.02.020.YYY.ZZZZZZ |  |  | Hộp/cái | Cái | 20 | 39500000 | 790000000 | Công ty CP thiết bị VTYT Thanh Hóa
1979 | K186 | N06.02.020 | Stent động mạch vành phủ thuốc Ridaforolimus | EluNIR | Stent phủ thuốc Ridaforolimus, chất liệu: Cobalt-Chromium, - Lớp phủ Polymer - Thiết kế kép WiZeCell: thanh hẹp chữ Z mỏng 40µm, thanh rộng chữ W là 72µm; mềm, dễ đẩy, áp sát thành mạch. - stent được cắt và phủ polymer ở dạng tấm phẳng giúp mật độ thuốc phủ đồng đều - Đường kính 2.5 - 4.0mm, có thể nong tối đa lên 4.75mm; cửa sổ mở vào nhánh bên lớn nhất 3.7mm; chiều dài: 8 - 44mm. - Flexx tip: đầu ống thông bằng coil (lò xo) thuôn nhỏ ở phần đầu. - Tỷ lệ 0% huyết khối muộn (Late Stent Thromsis) sau 12 tháng | Medinol/ Israel | Medinol | Israel | [7 empty] | EluNIR Ø2.5-L8 | N06.02.020.YYY.ZZZZZZ |  |  | 1 cái / hộp | Cái | 20 | 43500000 | 870000000 | Công ty CP thiết bị VTYT Thanh Hóa
-2: 1980; -3: K186; -4: N06.02.020; -8: Medinol/ Israel; -9: Medinol; -10: Israel |  | EluNIR Ø2.5-L44 | N06.02.020.YYY.ZZZZZZ |  |  | 1 cái / hộp | Cái | 20 | 43500000 | 870000000 | Công ty CP thiết bị VTYT Thanh Hóa
-2: 1981; -3: K186; -4: N06.02.020; -8: Medinol/ Israel; -9: Medinol; -10: Israel |  | EluNIR Ø4.0-L8 | N06.02.020.YYY.ZZZZZZ |  |  | 1 cái / hộp | Cái | 20 | 43500000 | 870000000 | Công ty CP thiết bị VTYT Thanh Hóa
-2: 1982; -3: K186; -4: N06.02.020; -8: Medinol/ Israel; -9: Medinol; -10: Israel |  | EluNIR Ø4.0-L44 | N06.02.020.YYY.ZZZZZZ |  |  | 1 cái / hộp | Cái | 20 | 43500000 | 870000000 | Công ty CP thiết bị VTYT Thanh Hóa
1983 | G185 | N06.02.100 | Khung giá đỡ (stent) động mạch ngoại vi (đùi nông (SFA), khoeo, ...) phủ thuốc tự bung | Eluvia | Stent phủ thuốc Paclitaxel. Khung Stent được thiết kế trên nền tảng stent Innova. Đầu tip chắn xạ, có các điểm đánh dấu stent chắn xạ. Chiều dài catheter: 75cm và 130cm. Đường kính: 6mm, 7mm; chiều dài: 40mm - 150mm. | Hãng sản xuất: Boston Scientific; Nước sản xuất: Ireland | Boston Scientific | Ireland |  |  |  | Eluvia TM OVER-THE WIRE Drug Eluting Vascular Stent System 6X40, 75 cm | N06.02.100.335.000009 |  |  | Eluvia TM OVER-THE WIRE Drug Eluting Vascular Stent System 6X40, 75 cm | N06.02.100.335.000009 | 0 |  | 01 cái/ hộp | Cái | 5 | 42000000 | 210000000 | Công ty TNHH thương mại và dịch vụ Việt Thắng
-2: 1984; -3: G185; -4: N06.02.100; -8: Hãng sản xuất: Boston Scientific; Nước sản xuất: Ireland; -9: Boston Scientific; -10: Ireland; -16: Eluvia TM OVER-THE WIRE Drug Eluting Vascular Stent System 6X60, 75 cm; -17: N06.02.100.335.000011 |  | Eluvia TM OVER-THE WIRE Drug Eluting Vascular Stent System 6X60, 75 cm | N06.02.100.335.000011 | 0 |  | 01 cái/ hộp | Cái | 5 | 42000000 | 210000000 | Công ty TNHH thương mại và dịch vụ Việt Thắng
-2: 1985; -3: G185; -4: N06.02.100; -8: Hãng sản xuất: Boston Scientific; Nước sản xuất: Ireland; -9: Boston Scientific; -10: Ireland; -16: Eluvia TM OVER-THE WIRE Drug Eluting Vascular Stent System 6X80, 75 cm; -17: N06.02.100.335.000012 |  | Eluvia TM OVER-THE WIRE Drug Eluting Vascular Stent System 6X80, 75 cm | N06.02.100.335.000012 | 0 |  | 01 cái/ hộp | Cái | 5 | 42000000 | 210000000 | Công ty TNHH thương mại và dịch vụ Việt Thắng
-2: 1986; -3: G185; -4: N06.02.100; -8: Hãng sản xuất: Boston Scientific; Nước sản xuất: Ireland; -9: Boston Scientific; -10: Ireland; -16: Eluvia TM OVER-THE WIRE Drug Eluting Vascular Stent System 6X100, 75 cm; -17: N06.02.100.335.000003 |  | Eluvia TM OVER-THE WIRE Drug Eluting Vascular Stent System 6X100, 75 cm | N06.02.100.335.000003 | 0 |  | 01 cái/ hộp | Cái | 5 | 42000000 | 210000000 | Công ty TNHH thương mại và dịch vụ Việt Thắng
-2: 1987; -3: G185; -4: N06.02.100; -8: Hãng sản xuất: Boston Scientific; Nước sản xuất: Ireland; -9: Boston Scientific; -10: Ireland; -16: Eluvia TM OVER-THE WIRE Drug Eluting Vascular Stent System 6X120, 75 cm; -17: N06.02.100.335.000005 |  | Eluvia TM OVER-THE WIRE Drug Eluting Vascular Stent System 6X120, 75 cm | N06.02.100.335.000005 | 0 |  | 01 cái/ hộp | Cái | 5 | 42000000 | 210000000 | Công ty TNHH thương mại và dịch vụ Việt Thắng
-2: 1988; -3: G185; -4: N06.02.100; -8: Hãng sản xuất: Boston Scientific; Nước sản xuất: Ireland; -9: Boston Scientific; -10: Ireland; -16: Eluvia TM OVER-THE WIRE Drug Eluting Vascular Stent System 6X150, 75 cm; -17: N06.02.100.335.000007 |  | Eluvia TM OVER-THE WIRE Drug Eluting Vascular Stent System 6X150, 75 cm | N06.02.100.335.000007 | 0 |  | 01 cái/ hộp | Cái | 5 | 42000000 | 210000000 | Công ty TNHH thương mại và dịch vụ Việt Thắng
-2: 1989; -3: G185; -4: N06.02.100; -8: Hãng sản xuất: Boston Scientific; Nước sản xuất: Ireland; -9: Boston Scientific; -10: Ireland; -16: Eluvia TM OVER-THE WIRE Drug Eluting Vascular Stent System 6X40, 130 cm; -17: N06.02.100.335.000008 |  | Eluvia TM OVER-THE WIRE Drug Eluting Vascular Stent System 6X40, 130 cm | N06.02.100.335.000008 | 0 |  | 01 cái/ hộp | Cái | 5 | 42000000 | 210000000 | Công ty TNHH thương mại và dịch vụ Việt Thắng
-2: 1990; -3: G185; -4: N06.02.100; -8: Hãng sản xuất: Boston Scientific; Nước sản xuất: Ireland; -9: Boston Scientific; -10: Ireland; -16: Eluvia TM OVER-THE WIRE Drug Eluting Vascular Stent System 6X60, 130 cm; -17: N06.02.100.335.000010 |  | Eluvia TM OVER-THE WIRE Drug Eluting Vascular Stent System 6X60, 130 cm | N06.02.100.335.000010 | 0 |  | 01 cái/ hộp | Cái | 5 | 42000000 | 210000000 | Công ty TNHH thương mại và dịch vụ Việt Thắng
-2: 1991; -3: G185; -4: N06.02.100; -8: Hãng sản xuất: Boston Scientific; Nước sản xuất: Ireland; -9: Boston Scientific; -10: Ireland; -16: Eluvia TM OVER-THE WIRE Drug Eluting Vascular Stent System 6X80, 130 cm; -17: N06.02.100.335.000019 |  | Eluvia TM OVER-THE WIRE Drug Eluting Vascular Stent System 6X80, 130 cm | N06.02.100.335.000019 | 0 |  | 01 cái/ hộp | Cái | 5 | 42000000 | 210000000 | Công ty TNHH thương mại và dịch vụ Việt Thắng
-2: 1992; -3: G185; -4: N06.02.100; -8: Hãng sản xuất: Boston Scientific; Nước sản xuất: Ireland; -9: Boston Scientific; -10: Ireland; -16: Eluvia TM OVER-THE WIRE Drug Eluting Vascular Stent System 6X100, 130 cm; -17: N06.02.100.335.000002 |  | Eluvia TM OVER-THE WIRE Drug Eluting Vascular Stent System 6X100, 130 cm | N06.02.100.335.000002 | 0 |  | 01 cái/ hộp | Cái | 5 | 42000000 | 210000000 | Công ty TNHH thương mại và dịch vụ Việt Thắng
-2: 1993; -3: G185; -4: N06.02.100; -8: Hãng sản xuất: Boston Scientific; Nước sản xuất: Ireland; -9: Boston Scientific; -10: Ireland; -16: Eluvia TM OVER-THE WIRE Drug Eluting Vascular Stent System 6X120, 130 cm; -17: N06.02.100.335.000004 |  | Eluvia TM OVER-THE WIRE Drug Eluting Vascular Stent System 6X120, 130 cm | N06.02.100.335.000004 | 0 |  | 01 cái/ hộp | Cái | 5 | 42000000 | 210000000 | Công ty TNHH thương mại và dịch vụ Việt Thắng
-2: 1994; -3: G185; -4: N06.02.100; -8: Hãng sản xuất: Boston Scientific; Nước sản xuất: Ireland; -9: Boston Scientific; -10: Ireland; -16: Eluvia TM OVER-THE WIRE Drug Eluting Vascular Stent System 6X150, 130 cm; -17: N06.02.100.335.000006 |  | Eluvia TM OVER-THE WIRE Drug Eluting Vascular Stent System 6X150, 130 cm | N06.02.100.335.000006 | 0 |  | 01 cái/ hộp | Cái | 5 | 42000000 | 210000000 | Công ty TNHH thương mại và dịch vụ Việt Thắng
-2: 1995; -3: G185; -4: N06.02.100; -8: Hãng sản xuất: Boston Scientific; Nước sản xuất: Ireland; -9: Boston Scientific; -10: Ireland; -16: Eluvia TM OVER-THE WIRE Drug Eluting Vascular Stent System 7X40, 75 cm; -17: N06.02.100.335.000016 |  | Eluvia TM OVER-THE WIRE Drug Eluting Vascular Stent System 7X40, 75 cm | N06.02.100.335.000016 | 0 |  | 01 cái/ hộp | Cái | 5 | 42000000 | 210000000 | Công ty TNHH thương mại và dịch vụ Việt Thắng
-2: 1996; -3: G185; -4: N06.02.100; -8: Hãng sản xuất: Boston Scientific; Nước sản xuất: Ireland; -9: Boston Scientific; -10: Ireland |  | Eluvia Ø7-L60,75cm | N06.02.100.YYY.ZZZZZZ |  |  | 01 cái/ hộp | Cái | 5 | 42000000 | 210000000 | Công ty TNHH thương mại và dịch vụ Việt Thắng
-2: 1997; -3: G185; -4: N06.02.100; -8: Hãng sản xuất: Boston Scientific; Nước sản xuất: Ireland; -9: Boston Scientific; -10: Ireland |  | Eluvia Ø7-L80,75cm | N06.02.100.YYY.ZZZZZZ |  |  | 01 cái/ hộp | Cái | 5 | 42000000 | 210000000 | Công ty TNHH thương mại và dịch vụ Việt Thắng
-2: 1998; -3: G185; -4: N06.02.100; -8: Hãng sản xuất: Boston Scientific; Nước sản xuất: Ireland; -9: Boston Scientific; -10: Ireland |  | Eluvia Ø7-L100,75cm | N06.02.100.YYY.ZZZZZZ |  |  | 01 cái/ hộp | Cái | 5 | 42000000 | 210000000 | Công ty TNHH thương mại và dịch vụ Việt Thắng
-2: 1999; -3: G185; -4: N06.02.100; -8: Hãng sản xuất: Boston Scientific; Nước sản xuất: Ireland; -9: Boston Scientific; -10: Ireland |  | Eluvia Ø7-L120,75cm | N06.02.100.YYY.ZZZZZZ |  |  | 01 cái/ hộp | Cái | 5 | 42000000 | 210000000 | Công ty TNHH thương mại và dịch vụ Việt Thắng
-2: 2000; -3: G185; -4: N06.02.100; -8: Hãng sản xuất: Boston Scientific; Nước sản xuất: Ireland; -9: Boston Scientific; -10: Ireland; -16: Eluvia TM OVER-THE WIRE Drug Eluting Vascular Stent System 7X150, 75 cm; -17: N06.02.100.335.000015 |  | Eluvia TM OVER-THE WIRE Drug Eluting Vascular Stent System 7X150, 75 cm | N06.02.100.335.000015 | 0 |  | 01 cái/ hộp | Cái | 5 | 42000000 | 210000000 | Công ty TNHH thương mại và dịch vụ Việt Thắng
-2: 2001; -3: G185; -4: N06.02.100; -8: Hãng sản xuất: Boston Scientific; Nước sản xuất: Ireland; -9: Boston Scientific; -10: Ireland; -16: Eluvia TM OVER-THE WIRE Drug Eluting Vascular Stent System 7X40, 130 cm; -17: N06.02.100.335.000021 |  | Eluvia TM OVER-THE WIRE Drug Eluting Vascular Stent System 7X40, 130 cm | N06.02.100.335.000021 | 0 |  | 01 cái/ hộp | Cái | 5 | 42000000 | 210000000 | Công ty TNHH thương mại và dịch vụ Việt Thắng
-2: 2002; -3: G185; -4: N06.02.100; -8: Hãng sản xuất: Boston Scientific; Nước sản xuất: Ireland; -9: Boston Scientific; -10: Ireland; -16: Eluvia TM OVER-THE WIRE Drug Eluting Vascular Stent System 7X60, 130 cm; -17: N06.02.100.335.000017 |  | Eluvia TM OVER-THE WIRE Drug Eluting Vascular Stent System 7X60, 130 cm | N06.02.100.335.000017 | 0 |  | 01 cái/ hộp | Cái | 5 | 42000000 | 210000000 | Công ty TNHH thương mại và dịch vụ Việt Thắng
-2: 2003; -3: G185; -4: N06.02.100; -8: Hãng sản xuất: Boston Scientific; Nước sản xuất: Ireland; -9: Boston Scientific; -10: Ireland; -16: Eluvia TM OVER-THE WIRE Drug Eluting Vascular Stent System 7X80, 130 cm; -17: N06.02.100.335.000018 |  | Eluvia TM OVER-THE WIRE Drug Eluting Vascular Stent System 7X80, 130 cm | N06.02.100.335.000018 | 0 |  | 01 cái/ hộp | Cái | 5 | 42000000 | 210000000 | Công ty TNHH thương mại và dịch vụ Việt Thắng
-2: 2004; -3: G185; -4: N06.02.100; -8: Hãng sản xuất: Boston Scientific; Nước sản xuất: Ireland; -9: Boston Scientific; -10: Ireland; -16: Eluvia TM OVER-THE WIRE Drug Eluting Vascular Stent System 7X100, 130 cm; -17: N06.02.100.335.000020 |  | Eluvia TM OVER-THE WIRE Drug Eluting Vascular Stent System 7X100, 130 cm | N06.02.100.335.000020 | 0 |  | 01 cái/ hộp | Cái | 5 | 42000000 | 210000000 | Công ty TNHH thương mại và dịch vụ Việt Thắng
-2: 2005; -3: G185; -4: N06.02.100; -8: Hãng sản xuất: Boston Scientific; Nước sản xuất: Ireland; -9: Boston Scientific; -10: Ireland; -16: Eluvia TM OVER-THE WIRE Drug Eluting Vascular Stent System 7X120, 130 cm; -17: N06.02.100.335.000013 |  | Eluvia TM OVER-THE WIRE Drug Eluting Vascular Stent System 7X120, 130 cm | N06.02.100.335.000013 | 0 |  | 01 cái/ hộp | Cái | 5 | 42000000 | 210000000 | Công ty TNHH thương mại và dịch vụ Việt Thắng
-2: 2006; -3: G185; -4: N06.02.100; -8: Hãng sản xuất: Boston Scientific; Nước sản xuất: Ireland; -9: Boston Scientific; -10: Ireland; -16: Eluvia TM OVER-THE WIRE Drug Eluting Vascular Stent System 7X150, 130 cm; -17: N06.02.100.335.000014 |  | Eluvia TM OVER-THE WIRE Drug Eluting Vascular Stent System 7X150, 130 cm | N06.02.100.335.000014 | 0 |  | 01 cái/ hộp | Cái | 5 | 42000000 | 210000000 | Công ty TNHH thương mại và dịch vụ Việt Thắng
2007 | G147 | N06.02.020 | Khung giá đỡ động mạch vành phủ thuốc Sirolimus | EMAGIC PLUS | Khung giá đỡ động mạch vành các cỡ phủ thuốc Sirolimus có phủ lớp polymer tự tiêu. - Khung giá đỡ: khung cobalt-crom (CoCr L605) thiết kế dạng open cell giúp dễ dàng tiếp cận mạch nhánh - Chất liệu bọc ngoài: poly DL -co-lactide –Glycolid Polymer - Độ dày thuốc phủ: 1.3 μg/mm2. Tổng lượng thuốc phủ là 221 μg. - Thời gian bán hủy: trong vòng 36 ngày - Đường kính stent: từ 2.25; 2.5; 2.75; 3.0; 3.5; 4.0mm - Độ dài stent: từ 8; 12; 16; 20; 24; 28; 32; 36; 40; 44; 48mm | Eurocor/ Đức | Eurocor | Đức | [7 empty] | EMAGIC PLUS Ø2.25-L8 | N06.02.020.YYY.ZZZZZZ |  |  | 01 Cái/Hộp | Cái | 30 | 41800000 | 1254000000 | Công ty CP thiết bị VTYT Thanh Hóa
-2: 2008; -3: G147; -4: N06.02.020; -8: Eurocor/ Đức; -9: Eurocor; -10: Đức |  | EMAGIC PLUS Ø2.25-L12 | N06.02.020.YYY.ZZZZZZ |  |  | 01 Cái/Hộp | Cái | 30 | 41800000 | 1254000000 | Công ty CP thiết bị VTYT Thanh Hóa
-2: 2009; -3: G147; -4: N06.02.020; -8: Eurocor/ Đức; -9: Eurocor; -10: Đức |  | EMAGIC PLUS Ø2.25-L16 | N06.02.020.YYY.ZZZZZZ |  |  | 01 Cái/Hộp | Cái | 30 | 41800000 | 1254000000 | Công ty CP thiết bị VTYT Thanh Hóa
-2: 2010; -3: G147; -4: N06.02.020; -8: Eurocor/ Đức; -9: Eurocor; -10: Đức |  | EMAGIC PLUS Ø2.25-L20 | N06.02.020.YYY.ZZZZZZ |  |  | 01 Cái/Hộp | Cái | 30 | 41800000 | 1254000000 | Công ty CP thiết bị VTYT Thanh Hóa
-2: 2011; -3: G147; -4: N06.02.020; -8: Eurocor/ Đức; -9: Eurocor; -10: Đức |  | EMAGIC PLUS Ø2.25-L24 | N06.02.020.YYY.ZZZZZZ |  |  | 01 Cái/Hộp | Cái | 30 | 41800000 | 1254000000 | Công ty CP thiết bị VTYT Thanh Hóa
-2: 2012; -3: G147; -4: N06.02.020; -8: Eurocor/ Đức; -9: Eurocor; -10: Đức |  | EMAGIC PLUS Ø2.25-L28 | N06.02.020.YYY.ZZZZZZ |  |  | 01 Cái/Hộp | Cái | 30 | 41800000 | 1254000000 | Công ty CP thiết bị VTYT Thanh Hóa
-2: 2013; -3: G147; -4: N06.02.020; -8: Eurocor/ Đức; -9: Eurocor; -10: Đức |  | EMAGIC PLUS Ø2.25-L32 | N06.02.020.YYY.ZZZZZZ |  |  | 01 Cái/Hộp | Cái | 30 | 41800000 | 1254000000 | Công ty CP thiết bị VTYT Thanh Hóa
-2: 2014; -3: G147; -4: N06.02.020; -8: Eurocor/ Đức; -9: Eurocor; -10: Đức |  | EMAGIC PLUS Ø2.25-L36 | N06.02.020.YYY.ZZZZZZ |  |  | 01 Cái/Hộp | Cái | 30 | 41800000 | 1254000000 | Công ty CP thiết bị VTYT Thanh Hóa
-2: 2015; -3: G147; -4: N06.02.020; -8: Eurocor/ Đức; -9: Eurocor; -10: Đức |  | EMAGIC PLUS Ø2.25-L40 | N06.02.020.YYY.ZZZZZZ |  |  | 01 Cái/Hộp | Cái | 30 | 41800000 | 1254000000 | Công ty CP thiết bị VTYT Thanh Hóa
-2: 2016; -3: G147; -4: N06.02.020; -8: Eurocor/ Đức; -9: Eurocor; -10: Đức |  | EMAGIC PLUS Ø2.25-L44 | N06.02.020.YYY.ZZZZZZ |  |  | 01 Cái/Hộp | Cái | 30 | 41800000 | 1254000000 | Công ty CP thiết bị VTYT Thanh Hóa
-2: 2017; -3: G147; -4: N06.02.020; -8: Eurocor/ Đức; -9: Eurocor; -10: Đức |  | EMAGIC PLUS Ø2.25-L48 | N06.02.020.YYY.ZZZZZZ |  |  | 01 Cái/Hộp | Cái | 30 | 41800000 | 1254000000 | Công ty CP thiết bị VTYT Thanh Hóa
-2: 2018; -3: G147; -4: N06.02.020; -8: Eurocor/ Đức; -9: Eurocor; -10: Đức |  | EMAGIC PLUS Ø2.5-L8 | N06.02.020.YYY.ZZZZZZ |  |  | 01 Cái/Hộp | Cái | 30 | 41800000 | 1254000000 | Công ty CP thiết bị VTYT Thanh Hóa
-2: 2019; -3: G147; -4: N06.02.020; -8: Eurocor/ Đức; -9: Eurocor; -10: Đức |  | EMAGIC PLUS Ø2.5-L12 | N06.02.020.YYY.ZZZZZZ |  |  | 01 Cái/Hộp | Cái | 30 | 41800000 | 1254000000 | Công ty CP thiết bị VTYT Thanh Hóa
-2: 2020; -3: G147; -4: N06.02.020; -8: Eurocor/ Đức; -9: Eurocor; -10: Đức |  | EMAGIC PLUS Ø2.5-L16 | N06.02.020.YYY.ZZZZZZ |  |  | 01 Cái/Hộp | Cái | 30 | 41800000 | 1254000000 | Công ty CP thiết bị VTYT Thanh Hóa
-2: 2021; -3: G147; -4: N06.02.020; -8: Eurocor/ Đức; -9: Eurocor; -10: Đức |  | EMAGIC PLUS Ø2.5-L20 | N06.02.020.YYY.ZZZZZZ |  |  | 01 Cái/Hộp | Cái | 30 | 41800000 | 1254000000 | Công ty CP thiết bị VTYT Thanh Hóa
-2: 2022; -3: G147; -4: N06.02.020; -8: Eurocor/ Đức; -9: Eurocor; -10: Đức |  | EMAGIC PLUS Ø2.5-L24 | N06.02.020.YYY.ZZZZZZ |  |  | 01 Cái/Hộp | Cái | 30 | 41800000 | 1254000000 | Công ty CP thiết bị VTYT Thanh Hóa
-2: 2023; -3: G147; -4: N06.02.020; -8: Eurocor/ Đức; -9: Eurocor; -10: Đức |  | EMAGIC PLUS Ø2.5-L28 | N06.02.020.YYY.ZZZZZZ |  |  | 01 Cái/Hộp | Cái | 30 | 41800000 | 1254000000 | Công ty CP thiết bị VTYT Thanh Hóa
-2: 2024; -3: G147; -4: N06.02.020; -8: Eurocor/ Đức; -9: Eurocor; -10: Đức |  | EMAGIC PLUS Ø2.5-L32 | N06.02.020.YYY.ZZZZZZ |  |  | 01 Cái/Hộp | Cái | 30 | 41800000 | 1254000000 | Công ty CP thiết bị VTYT Thanh Hóa
-2: 2025; -3: G147; -4: N06.02.020; -8: Eurocor/ Đức; -9: Eurocor; -10: Đức |  | EMAGIC PLUS Ø2.5-L36 | N06.02.020.YYY.ZZZZZZ |  |  | 01 Cái/Hộp | Cái | 30 | 41800000 | 1254000000 | Công ty CP thiết bị VTYT Thanh Hóa
-2: 2026; -3: G147; -4: N06.02.020; -8: Eurocor/ Đức; -9: Eurocor; -10: Đức |  | EMAGIC PLUS Ø2.5-L40 | N06.02.020.YYY.ZZZZZZ |  |  | 01 Cái/Hộp | Cái | 30 | 41800000 | 1254000000 | Công ty CP thiết bị VTYT Thanh Hóa
-2: 2027; -3: G147; -4: N06.02.020; -8: Eurocor/ Đức; -9: Eurocor; -10: Đức |  | EMAGIC PLUS Ø2.5-L44 | N06.02.020.YYY.ZZZZZZ |  |  | 01 Cái/Hộp | Cái | 30 | 41800000 | 1254000000 | Công ty CP thiết bị VTYT Thanh Hóa
-2: 2028; -3: G147; -4: N06.02.020; -8: Eurocor/ Đức; -9: Eurocor; -10: Đức |  | EMAGIC PLUS Ø2.5-L48 | N06.02.020.YYY.ZZZZZZ |  |  | 01 Cái/Hộp | Cái | 30 | 41800000 | 1254000000 | Công ty CP thiết bị VTYT Thanh Hóa
-2: 2029; -3: G147; -4: N06.02.020; -8: Eurocor/ Đức; -9: Eurocor; -10: Đức |  | EMAGIC PLUS Ø2.75-L8 | N06.02.020.YYY.ZZZZZZ |  |  | 01 Cái/Hộp | Cái | 30 | 41800000 | 1254000000 | Công ty CP thiết bị VTYT Thanh Hóa
-2: 2030; -3: G147; -4: N06.02.020; -8: Eurocor/ Đức; -9: Eurocor; -10: Đức |  | EMAGIC PLUS Ø2.75-L12 | N06.02.020.YYY.ZZZZZZ |  |  | 01 Cái/Hộp | Cái | 30 | 41800000 | 1254000000 | Công ty CP thiết bị VTYT Thanh Hóa
-2: 2031; -3: G147; -4: N06.02.020; -8: Eurocor/ Đức; -9: Eurocor; -10: Đức |  | EMAGIC PLUS Ø2.75-L16 | N06.02.020.YYY.ZZZZZZ |  |  | 01 Cái/Hộp | Cái | 30 | 41800000 | 1254000000 | Công ty CP thiết bị VTYT Thanh Hóa
-2: 2032; -3: G147; -4: N06.02.020; -8: Eurocor/ Đức; -9: Eurocor; -10: Đức |  | EMAGIC PLUS Ø2.75-L20 | N06.02.020.YYY.ZZZZZZ |  |  | 01 Cái/Hộp | Cái | 30 | 41800000 | 1254000000 | Công ty CP thiết bị VTYT Thanh Hóa
-2: 2033; -3: G147; -4: N06.02.020; -8: Eurocor/ Đức; -9: Eurocor; -10: Đức |  | EMAGIC PLUS Ø2.75-L24 | N06.02.020.YYY.ZZZZZZ |  |  | 01 Cái/Hộp | Cái | 30 | 41800000 | 1254000000 | Công ty CP thiết bị VTYT Thanh Hóa
-2: 2034; -3: G147; -4: N06.02.020; -8: Eurocor/ Đức; -9: Eurocor; -10: Đức |  | EMAGIC PLUS Ø2.75-L28 | N06.02.020.YYY.ZZZZZZ |  |  | 01 Cái/Hộp | Cái | 30 | 41800000 | 1254000000 | Công ty CP thiết bị VTYT Thanh Hóa
-2: 2035; -3: G147; -4: N06.02.020; -8: Eurocor/ Đức; -9: Eurocor; -10: Đức |  | EMAGIC PLUS Ø2.75-L32 | N06.02.020.YYY.ZZZZZZ |  |  | 01 Cái/Hộp | Cái | 30 | 41800000 | 1254000000 | Công ty CP thiết bị VTYT Thanh Hóa
-2: 2036; -3: G147; -4: N06.02.020; -8: Eurocor/ Đức; -9: Eurocor; -10: Đức |  | EMAGIC PLUS Ø2.75-L36 | N06.02.020.YYY.ZZZZZZ |  |  | 01 Cái/Hộp | Cái | 30 | 41800000 | 1254000000 | Công ty CP thiết bị VTYT Thanh Hóa
-2: 2037; -3: G147; -4: N06.02.020; -8: Eurocor/ Đức; -9: Eurocor; -10: Đức |  | EMAGIC PLUS Ø2.75-L40 | N06.02.020.YYY.ZZZZZZ |  |  | 01 Cái/Hộp | Cái | 30 | 41800000 | 1254000000 | Công ty CP thiết bị VTYT Thanh Hóa
-2: 2038; -3: G147; -4: N06.02.020; -8: Eurocor/ Đức; -9: Eurocor; -10: Đức |  | EMAGIC PLUS Ø2.75-L44 | N06.02.020.YYY.ZZZZZZ |  |  | 01 Cái/Hộp | Cái | 30 | 41800000 | 1254000000 | Công ty CP thiết bị VTYT Thanh Hóa
-2: 2039; -3: G147; -4: N06.02.020; -8: Eurocor/ Đức; -9: Eurocor; -10: Đức |  | EMAGIC PLUS Ø2.75-L48 | N06.02.020.YYY.ZZZZZZ |  |  | 01 Cái/Hộp | Cái | 30 | 41800000 | 1254000000 | Công ty CP thiết bị VTYT Thanh Hóa
-2: 2040; -3: G147; -4: N06.02.020; -8: Eurocor/ Đức; -9: Eurocor; -10: Đức |  | EMAGIC PLUS Ø3.0-L8 | N06.02.020.YYY.ZZZZZZ |  |  | 01 Cái/Hộp | Cái | 30 | 41800000 | 1254000000 | Công ty CP thiết bị VTYT Thanh Hóa
-2: 2041; -3: G147; -4: N06.02.020; -8: Eurocor/ Đức; -9: Eurocor; -10: Đức |  | EMAGIC PLUS Ø3.0-L12 | N06.02.020.YYY.ZZZZZZ |  |  | 01 Cái/Hộp | Cái | 30 | 41800000 | 1254000000 | Công ty CP thiết bị VTYT Thanh Hóa
-2: 2042; -3: G147; -4: N06.02.020; -8: Eurocor/ Đức; -9: Eurocor; -10: Đức |  | EMAGIC PLUS Ø3.0-L16 | N06.02.020.YYY.ZZZZZZ |  |  | 01 Cái/Hộp | Cái | 30 | 41800000 | 1254000000 | Công ty CP thiết bị VTYT Thanh Hóa
-2: 2043; -3: G147; -4: N06.02.020; -8: Eurocor/ Đức; -9: Eurocor; -10: Đức |  | EMAGIC PLUS Ø3.0-L20 | N06.02.020.YYY.ZZZZZZ |  |  | 01 Cái/Hộp | Cái | 30 | 41800000 | 1254000000 | Công ty CP thiết bị VTYT Thanh Hóa
-2: 2044; -3: G147; -4: N06.02.020; -8: Eurocor/ Đức; -9: Eurocor; -10: Đức |  | EMAGIC PLUS Ø3.0-L24 | N06.02.020.YYY.ZZZZZZ |  |  | 01 Cái/Hộp | Cái | 30 | 41800000 | 1254000000 | Công ty CP thiết bị VTYT Thanh Hóa
-2: 2045; -3: G147; -4: N06.02.020; -8: Eurocor/ Đức; -9: Eurocor; -10: Đức |  | EMAGIC PLUS Ø3.0-L28 | N06.02.020.YYY.ZZZZZZ |  |  | 01 Cái/Hộp | Cái | 30 | 41800000 | 1254000000 | Công ty CP thiết bị VTYT Thanh Hóa
-2: 2046; -3: G147; -4: N06.02.020; -8: Eurocor/ Đức; -9: Eurocor; -10: Đức |  | EMAGIC PLUS Ø3.0-L32 | N06.02.020.YYY.ZZZZZZ |  |  | 01 Cái/Hộp | Cái | 30 | 41800000 | 1254000000 | Công ty CP thiết bị VTYT Thanh Hóa
-2: 2047; -3: G147; -4: N06.02.020; -8: Eurocor/ Đức; -9: Eurocor; -10: Đức |  | EMAGIC PLUS Ø3.0-L36 | N06.02.020.YYY.ZZZZZZ |  |  | 01 Cái/Hộp | Cái | 30 | 41800000 | 1254000000 | Công ty CP thiết bị VTYT Thanh Hóa
-2: 2048; -3: G147; -4: N06.02.020; -8: Eurocor/ Đức; -9: Eurocor; -10: Đức |  | EMAGIC PLUS Ø3.0-L40 | N06.02.020.YYY.ZZZZZZ |  |  | 01 Cái/Hộp | Cái | 30 | 41800000 | 1254000000 | Công ty CP thiết bị VTYT Thanh Hóa
-2: 2049; -3: G147; -4: N06.02.020; -8: Eurocor/ Đức; -9: Eurocor; -10: Đức |  | EMAGIC PLUS Ø3.0-L44 | N06.02.020.YYY.ZZZZZZ |  |  | 01 Cái/Hộp | Cái | 30 | 41800000 | 1254000000 | Công ty CP thiết bị VTYT Thanh Hóa
-2: 2050; -3: G147; -4: N06.02.020; -8: Eurocor/ Đức; -9: Eurocor; -10: Đức |  | EMAGIC PLUS Ø3.0-L48 | N06.02.020.YYY.ZZZZZZ |  |  | 01 Cái/Hộp | Cái | 30 | 41800000 | 1254000000 | Công ty CP thiết bị VTYT Thanh Hóa
-2: 2051; -3: G147; -4: N06.02.020; -8: Eurocor/ Đức; -9: Eurocor; -10: Đức |  | EMAGIC PLUS Ø3.5-L8 | N06.02.020.YYY.ZZZZZZ |  |  | 01 Cái/Hộp | Cái | 30 | 41800000 | 1254000000 | Công ty CP thiết bị VTYT Thanh Hóa
-2: 2052; -3: G147; -4: N06.02.020; -8: Eurocor/ Đức; -9: Eurocor; -10: Đức |  | EMAGIC PLUS Ø3.5-L12 | N06.02.020.YYY.ZZZZZZ |  |  | 01 Cái/Hộp | Cái | 30 | 41800000 | 1254000000 | Công ty CP thiết bị VTYT Thanh Hóa
-2: 2053; -3: G147; -4: N06.02.020; -8: Eurocor/ Đức; -9: Eurocor; -10: Đức |  | EMAGIC PLUS Ø3.5-L16 | N06.02.020.YYY.ZZZZZZ |  |  | 01 Cái/Hộp | Cái | 30 | 41800000 | 1254000000 | Công ty CP thiết bị VTYT Thanh Hóa
-2: 2054; -3: G147; -4: N06.02.020; -8: Eurocor/ Đức; -9: Eurocor; -10: Đức |  | EMAGIC PLUS Ø3.5-L20 | N06.02.020.YYY.ZZZZZZ |  |  | 01 Cái/Hộp | Cái | 30 | 41800000 | 1254000000 | Công ty CP thiết bị VTYT Thanh Hóa
-2: 2055; -3: G147; -4: N06.02.020; -8: Eurocor/ Đức; -9: Eurocor; -10: Đức |  | EMAGIC PLUS Ø3.5-L24 | N06.02.020.YYY.ZZZZZZ |  |  | 01 Cái/Hộp | Cái | 30 | 41800000 | 1254000000 | Công ty CP thiết bị VTYT Thanh Hóa
-2: 2056; -3: G147; -4: N06.02.020; -8: Eurocor/ Đức; -9: Eurocor; -10: Đức |  | EMAGIC PLUS Ø3.5-L28 | N06.02.020.YYY.ZZZZZZ |  |  | 01 Cái/Hộp | Cái | 30 | 41800000 | 1254000000 | Công ty CP thiết bị VTYT Thanh Hóa
-2: 2057; -3: G147; -4: N06.02.020; -8: Eurocor/ Đức; -9: Eurocor; -10: Đức |  | EMAGIC PLUS Ø3.5-L32 | N06.02.020.YYY.ZZZZZZ |  |  | 01 Cái/Hộp | Cái | 30 | 41800000 | 1254000000 | Công ty CP thiết bị VTYT Thanh Hóa
-2: 2058; -3: G147; -4: N06.02.020; -8: Eurocor/ Đức; -9: Eurocor; -10: Đức |  | EMAGIC PLUS Ø3.5-L36 | N06.02.020.YYY.ZZZZZZ |  |  | 01 Cái/Hộp | Cái | 30 | 41800000 | 1254000000 | Công ty CP thiết bị VTYT Thanh Hóa
-2: 2059; -3: G147; -4: N06.02.020; -8: Eurocor/ Đức; -9: Eurocor; -10: Đức |  | EMAGIC PLUS Ø3.5-L40 | N06.02.020.YYY.ZZZZZZ |  |  | 01 Cái/Hộp | Cái | 30 | 41800000 | 1254000000 | Công ty CP thiết bị VTYT Thanh Hóa
-2: 2060; -3: G147; -4: N06.02.020; -8: Eurocor/ Đức; -9: Eurocor; -10: Đức |  | EMAGIC PLUS Ø3.5-L44 | N06.02.020.YYY.ZZZZZZ |  |  | 01 Cái/Hộp | Cái | 30 | 41800000 | 1254000000 | Công ty CP thiết bị VTYT Thanh Hóa
-2: 2061; -3: G147; -4: N06.02.020; -8: Eurocor/ Đức; -9: Eurocor; -10: Đức |  | EMAGIC PLUS Ø3.5-L48 | N06.02.020.YYY.ZZZZZZ |  |  | 01 Cái/Hộp | Cái | 30 | 41800000 | 1254000000 | Công ty CP thiết bị VTYT Thanh Hóa
-2: 2062; -3: G147; -4: N06.02.020; -8: Eurocor/ Đức; -9: Eurocor; -10: Đức |  | EMAGIC PLUS Ø4.0-L8 | N06.02.020.YYY.ZZZZZZ |  |  | 01 Cái/Hộp | Cái | 30 | 41800000 | 1254000000 | Công ty CP thiết bị VTYT Thanh Hóa
-2: 2063; -3: G147; -4: N06.02.020; -8: Eurocor/ Đức; -9: Eurocor; -10: Đức |  | EMAGIC PLUS Ø4.0-L12 | N06.02.020.YYY.ZZZZZZ |  |  | 01 Cái/Hộp | Cái | 30 | 41800000 | 1254000000 | Công ty CP thiết bị VTYT Thanh Hóa
-2: 2064; -3: G147; -4: N06.02.020; -8: Eurocor/ Đức; -9: Eurocor; -10: Đức |  | EMAGIC PLUS Ø4.0-L16 | N06.02.020.YYY.ZZZZZZ |  |  | 01 Cái/Hộp | Cái | 30 | 41800000 | 1254000000 | Công ty CP thiết bị VTYT Thanh Hóa
-2: 2065; -3: G147; -4: N06.02.020; -8: Eurocor/ Đức; -9: Eurocor; -10: Đức |  | EMAGIC PLUS Ø4.0-L20 | N06.02.020.YYY.ZZZZZZ |  |  | 01 Cái/Hộp | Cái | 30 | 41800000 | 1254000000 | Công ty CP thiết bị VTYT Thanh Hóa
-2: 2066; -3: G147; -4: N06.02.020; -8: Eurocor/ Đức; -9: Eurocor; -10: Đức |  | EMAGIC PLUS Ø4.0-L24 | N06.02.020.YYY.ZZZZZZ |  |  | 01 Cái/Hộp | Cái | 30 | 41800000 | 1254000000 | Công ty CP thiết bị VTYT Thanh Hóa
-2: 2067; -3: G147; -4: N06.02.020; -8: Eurocor/ Đức; -9: Eurocor; -10: Đức |  | EMAGIC PLUS Ø4.0-L28 | N06.02.020.YYY.ZZZZZZ |  |  | 01 Cái/Hộp | Cái | 30 | 41800000 | 1254000000 | Công ty CP thiết bị VTYT Thanh Hóa
-2: 2068; -3: G147; -4: N06.02.020; -8: Eurocor/ Đức; -9: Eurocor; -10: Đức |  | EMAGIC PLUS Ø4.0-L32 | N06.02.020.YYY.ZZZZZZ |  |  | 01 Cái/Hộp | Cái | 30 | 41800000 | 1254000000 | Công ty CP thiết bị VTYT Thanh Hóa
-2: 2069; -3: G147; -4: N06.02.020; -8: Eurocor/ Đức; -9: Eurocor; -10: Đức |  | EMAGIC PLUS Ø4.0-L36 | N06.02.020.YYY.ZZZZZZ |  |  | 01 Cái/Hộp | Cái | 30 | 41800000 | 1254000000 | Công ty CP thiết bị VTYT Thanh Hóa
-2: 2070; -3: G147; -4: N06.02.020; -8: Eurocor/ Đức; -9: Eurocor; -10: Đức |  | EMAGIC PLUS Ø4.0-L40 | N06.02.020.YYY.ZZZZZZ |  |  | 01 Cái/Hộp | Cái | 30 | 41800000 | 1254000000 | Công ty CP thiết bị VTYT Thanh Hóa
-2: 2071; -3: G147; -4: N06.02.020; -8: Eurocor/ Đức; -9: Eurocor; -10: Đức |  | EMAGIC PLUS Ø4.0-L44 | N06.02.020.YYY.ZZZZZZ |  |  | 01 Cái/Hộp | Cái | 30 | 41800000 | 1254000000 | Công ty CP thiết bị VTYT Thanh Hóa
-2: 2072; -3: G147; -4: N06.02.020; -8: Eurocor/ Đức; -9: Eurocor; -10: Đức |  | EMAGIC PLUS Ø4.0-L48 | N06.02.020.YYY.ZZZZZZ |  |  | 01 Cái/Hộp | Cái | 30 | 41800000 | 1254000000 | Công ty CP thiết bị VTYT Thanh Hóa
2073 | K180 | N06.02.020 | Khung giá đỡ động mạch vành phủ thuốc Everolimus | Evermime50 | Chất liệu Cobalt Chromium thành siêu mỏng 50μm. Phủ thuốc Everolimus mật độ 1.25μg/mm2. Thuốc được phủ trên nền Polymer PLGA & PLLA tự tiêu. Thiết kế Hybrid kết hợp mắt đóng ở hai đầu và mắt mở ở giữa. Đầu bóng dôi ra thon, ngắn (<0,5mm). Đường kính: 2.0, 2.25, 2.5, 2.75, 3.0,3.5,4.0,4.5mm. Độ dài: 8,13,16,19,24,29,32, 37,40,44,48mm | Meril / Ấn Độ | Meril | Ấn Độ | [7 empty] | Evermime50 Ø2.0-L8 | N06.02.020.159.ZZZZZZ |  |  | Hộp 1 cái | Cái | 50 | 40000000 | 2000000000 | Công ty CP thương mại Cổng Vàng
-2: 2074; -3: K180; -4: N06.02.020; -8: Meril / Ấn Độ; -9: Meril; -10: Ấn Độ |  | Evermime50 Ø2.0-L13 | N06.02.020.159.ZZZZZZ |  |  | Hộp 1 cái | Cái | 50 | 40000000 | 2000000000 | Công ty CP thương mại Cổng Vàng
-2: 2075; -3: K180; -4: N06.02.020; -8: Meril / Ấn Độ; -9: Meril; -10: Ấn Độ |  | Evermime50 Ø2.0-L16 | N06.02.020.159.ZZZZZZ |  |  | Hộp 1 cái | Cái | 50 | 40000000 | 2000000000 | Công ty CP thương mại Cổng Vàng
-2: 2076; -3: K180; -4: N06.02.020; -8: Meril / Ấn Độ; -9: Meril; -10: Ấn Độ |  | Evermime50 Ø2.0-L19 | N06.02.020.159.ZZZZZZ |  |  | Hộp 1 cái | Cái | 50 | 40000000 | 2000000000 | Công ty CP thương mại Cổng Vàng
-2: 2077; -3: K180; -4: N06.02.020; -8: Meril / Ấn Độ; -9: Meril; -10: Ấn Độ |  | Evermime50 Ø2.0-L24 | N06.02.020.159.ZZZZZZ |  |  | Hộp 1 cái | Cái | 50 | 40000000 | 2000000000 | Công ty CP thương mại Cổng Vàng
-2: 2078; -3: K180; -4: N06.02.020; -8: Meril / Ấn Độ; -9: Meril; -10: Ấn Độ |  | Evermime50 Ø2.0-L29 | N06.02.020.159.ZZZZZZ |  |  | Hộp 1 cái | Cái | 50 | 40000000 | 2000000000 | Công ty CP thương mại Cổng Vàng
-2: 2079; -3: K180; -4: N06.02.020; -8: Meril / Ấn Độ; -9: Meril; -10: Ấn Độ |  | Evermime50 Ø2.0-L32 | N06.02.020.159.ZZZZZZ |  |  | Hộp 1 cái | Cái | 50 | 40000000 | 2000000000 | Công ty CP thương mại Cổng Vàng
-2: 2080; -3: K180; -4: N06.02.020; -8: Meril / Ấn Độ; -9: Meril; -10: Ấn Độ |  | Evermime50 Ø2.0-L37 | N06.02.020.159.ZZZZZZ |  |  | Hộp 1 cái | Cái | 50 | 40000000 | 2000000000 | Công ty CP thương mại Cổng Vàng
-2: 2081; -3: K180; -4: N06.02.020; -8: Meril / Ấn Độ; -9: Meril; -10: Ấn Độ |  | Evermime50 Ø2.0-L40 | N06.02.020.159.ZZZZZZ |  |  | Hộp 1 cái | Cái | 50 | 40000000 | 2000000000 | Công ty CP thương mại Cổng Vàng
-2: 2082; -3: K180; -4: N06.02.020; -8: Meril / Ấn Độ; -9: Meril; -10: Ấn Độ |  | Evermime50 Ø2.0-L44 | N06.02.020.159.ZZZZZZ |  |  | Hộp 1 cái | Cái | 50 | 40000000 | 2000000000 | Công ty CP thương mại Cổng Vàng
-2: 2083; -3: K180; -4: N06.02.020; -8: Meril / Ấn Độ; -9: Meril; -10: Ấn Độ |  | Evermime50 Ø2.0-L48 | N06.02.020.159.ZZZZZZ |  |  | Hộp 1 cái | Cái | 50 | 40000000 | 2000000000 | Công ty CP thương mại Cổng Vàng
-2: 2084; -3: K180; -4: N06.02.020; -8: Meril / Ấn Độ; -9: Meril; -10: Ấn Độ |  | Evermime50 Ø2.25-L8 | N06.02.020.159.ZZZZZZ |  |  | Hộp 1 cái | Cái | 50 | 40000000 | 2000000000 | Công ty CP thương mại Cổng Vàng
-2: 2085; -3: K180; -4: N06.02.020; -8: Meril / Ấn Độ; -9: Meril; -10: Ấn Độ |  | Evermime50 Ø2.25-L13 | N06.02.020.159.ZZZZZZ |  |  | Hộp 1 cái | Cái | 50 | 40000000 | 2000000000 | Công ty CP thương mại Cổng Vàng
-2: 2086; -3: K180; -4: N06.02.020; -8: Meril / Ấn Độ; -9: Meril; -10: Ấn Độ |  | Evermime50 Ø2.25-L16 | N06.02.020.159.ZZZZZZ |  |  | Hộp 1 cái | Cái | 50 | 40000000 | 2000000000 | Công ty CP thương mại Cổng Vàng
-2: 2087; -3: K180; -4: N06.02.020; -8: Meril / Ấn Độ; -9: Meril; -10: Ấn Độ |  | Evermime50 Ø2.25-L19 | N06.02.020.159.ZZZZZZ |  |  | Hộp 1 cái | Cái | 50 | 40000000 | 2000000000 | Công ty CP thương mại Cổng Vàng
-2: 2088; -3: K180; -4: N06.02.020; -8: Meril / Ấn Độ; -9: Meril; -10: Ấn Độ |  | Evermime50 Ø2.25-L24 | N06.02.020.159.ZZZZZZ |  |  | Hộp 1 cái | Cái | 50 | 40000000 | 2000000000 | Công ty CP thương mại Cổng Vàng
-2: 2089; -3: K180; -4: N06.02.020; -8: Meril / Ấn Độ; -9: Meril; -10: Ấn Độ |  | Evermime50 Ø2.25-L29 | N06.02.020.159.ZZZZZZ |  |  | Hộp 1 cái | Cái | 50 | 40000000 | 2000000000 | Công ty CP thương mại Cổng Vàng
-2: 2090; -3: K180; -4: N06.02.020; -8: Meril / Ấn Độ; -9: Meril; -10: Ấn Độ |  | Evermime50 Ø2.25-L32 | N06.02.020.159.ZZZZZZ |  |  | Hộp 1 cái | Cái | 50 | 40000000 | 2000000000 | Công ty CP thương mại Cổng Vàng
-2: 2091; -3: K180; -4: N06.02.020; -8: Meril / Ấn Độ; -9: Meril; -10: Ấn Độ |  | Evermime50 Ø2.25-L37 | N06.02.020.159.ZZZZZZ |  |  | Hộp 1 cái | Cái | 50 | 40000000 | 2000000000 | Công ty CP thương mại Cổng Vàng
-2: 2092; -3: K180; -4: N06.02.020; -8: Meril / Ấn Độ; -9: Meril; -10: Ấn Độ |  | Evermime50 Ø2.25-L40 | N06.02.020.159.ZZZZZZ |  |  | Hộp 1 cái | Cái | 50 | 40000000 | 2000000000 | Công ty CP thương mại Cổng Vàng
-2: 2093; -3: K180; -4: N06.02.020; -8: Meril / Ấn Độ; -9: Meril; -10: Ấn Độ |  | Evermime50 Ø2.25-L44 | N06.02.020.159.ZZZZZZ |  |  | Hộp 1 cái | Cái | 50 | 40000000 | 2000000000 | Công ty CP thương mại Cổng Vàng
-2: 2094; -3: K180; -4: N06.02.020; -8: Meril / Ấn Độ; -9: Meril; -10: Ấn Độ |  | Evermime50 Ø2.25-L48 | N06.02.020.159.ZZZZZZ |  |  | Hộp 1 cái | Cái | 50 | 40000000 | 2000000000 | Công ty CP thương mại Cổng Vàng
-2: 2095; -3: K180; -4: N06.02.020; -8: Meril / Ấn Độ; -9: Meril; -10: Ấn Độ |  | Evermime50 Ø2.5-L8 | N06.02.020.159.ZZZZZZ |  |  | Hộp 1 cái | Cái | 50 | 40000000 | 2000000000 | Công ty CP thương mại Cổng Vàng
-2: 2096; -3: K180; -4: N06.02.020; -8: Meril / Ấn Độ; -9: Meril; -10: Ấn Độ |  | Evermime50 Ø2.5-L13 | N06.02.020.159.ZZZZZZ |  |  | Hộp 1 cái | Cái | 50 | 40000000 | 2000000000 | Công ty CP thương mại Cổng Vàng
-2: 2097; -3: K180; -4: N06.02.020; -8: Meril / Ấn Độ; -9: Meril; -10: Ấn Độ |  | Evermime50 Ø2.5-L16 | N06.02.020.159.ZZZZZZ |  |  | Hộp 1 cái | Cái | 50 | 40000000 | 2000000000 | Công ty CP thương mại Cổng Vàng
-2: 2098; -3: K180; -4: N06.02.020; -8: Meril / Ấn Độ; -9: Meril; -10: Ấn Độ |  | Evermime50 Ø2.5-L19 | N06.02.020.159.ZZZZZZ |  |  | Hộp 1 cái | Cái | 50 | 40000000 | 2000000000 | Công ty CP thương mại Cổng Vàng
-2: 2099; -3: K180; -4: N06.02.020; -8: Meril / Ấn Độ; -9: Meril; -10: Ấn Độ |  | Evermime50 Ø2.5-L24 | N06.02.020.159.ZZZZZZ |  |  | Hộp 1 cái | Cái | 50 | 40000000 | 2000000000 | Công ty CP thương mại Cổng Vàng
-2: 2100; -3: K180; -4: N06.02.020; -8: Meril / Ấn Độ; -9: Meril; -10: Ấn Độ |  | Evermime50 Ø2.5-L29 | N06.02.020.159.ZZZZZZ |  |  | Hộp 1 cái | Cái | 50 | 40000000 | 2000000000 | Công ty CP thương mại Cổng Vàng
-2: 2101; -3: K180; -4: N06.02.020; -8: Meril / Ấn Độ; -9: Meril; -10: Ấn Độ |  | Evermime50 Ø2.5-L32 | N06.02.020.159.ZZZZZZ |  |  | Hộp 1 cái | Cái | 50 | 40000000 | 2000000000 | Công ty CP thương mại Cổng Vàng
-2: 2102; -3: K180; -4: N06.02.020; -8: Meril / Ấn Độ; -9: Meril; -10: Ấn Độ |  | Evermime50 Ø2.5-L37 | N06.02.020.159.ZZZZZZ |  |  | Hộp 1 cái | Cái | 50 | 40000000 | 2000000000 | Công ty CP thương mại Cổng Vàng
-2: 2103; -3: K180; -4: N06.02.020; -8: Meril / Ấn Độ; -9: Meril; -10: Ấn Độ |  | Evermime50 Ø2.5-L40 | N06.02.020.159.ZZZZZZ |  |  | Hộp 1 cái | Cái | 50 | 40000000 | 2000000000 | Công ty CP thương mại Cổng Vàng
-2: 2104; -3: K180; -4: N06.02.020; -8: Meril / Ấn Độ; -9: Meril; -10: Ấn Độ |  | Evermime50 Ø2.5-L44 | N06.02.020.159.ZZZZZZ |  |  | Hộp 1 cái | Cái | 50 | 40000000 | 2000000000 | Công ty CP thương mại Cổng Vàng
-2: 2105; -3: K180; -4: N06.02.020; -8: Meril / Ấn Độ; -9: Meril; -10: Ấn Độ |  | Evermime50 Ø2.5-L48 | N06.02.020.159.ZZZZZZ |  |  | Hộp 1 cái | Cái | 50 | 40000000 | 2000000000 | Công ty CP thương mại Cổng Vàng
-2: 2106; -3: K180; -4: N06.02.020; -8: Meril / Ấn Độ; -9: Meril; -10: Ấn Độ |  | Evermime50 Ø2.75-L8 | N06.02.020.159.ZZZZZZ |  |  | Hộp 1 cái | Cái | 50 | 40000000 | 2000000000 | Công ty CP thương mại Cổng Vàng
-2: 2107; -3: K180; -4: N06.02.020; -8: Meril / Ấn Độ; -9: Meril; -10: Ấn Độ |  | Evermime50 Ø2.75-L13 | N06.02.020.159.ZZZZZZ |  |  | Hộp 1 cái | Cái | 50 | 40000000 | 2000000000 | Công ty CP thương mại Cổng Vàng
-2: 2108; -3: K180; -4: N06.02.020; -8: Meril / Ấn Độ; -9: Meril; -10: Ấn Độ |  | Evermime50 Ø2.75-L16 | N06.02.020.159.ZZZZZZ |  |  | Hộp 1 cái | Cái | 50 | 40000000 | 2000000000 | Công ty CP thương mại Cổng Vàng
-2: 2109; -3: K180; -4: N06.02.020; -8: Meril / Ấn Độ; -9: Meril; -10: Ấn Độ |  | Evermime50 Ø2.75-L19 | N06.02.020.159.ZZZZZZ |  |  | Hộp 1 cái | Cái | 50 | 40000000 | 2000000000 | Công ty CP thương mại Cổng Vàng
-2: 2110; -3: K180; -4: N06.02.020; -8: Meril / Ấn Độ; -9: Meril; -10: Ấn Độ |  | Evermime50 Ø2.75-L24 | N06.02.020.159.ZZZZZZ |  |  | Hộp 1 cái | Cái | 50 | 40000000 | 2000000000 | Công ty CP thương mại Cổng Vàng
-2: 2111; -3: K180; -4: N06.02.020; -8: Meril / Ấn Độ; -9: Meril; -10: Ấn Độ |  | Evermime50 Ø2.75-L29 | N06.02.020.159.ZZZZZZ |  |  | Hộp 1 cái | Cái | 50 | 40000000 | 2000000000 | Công ty CP thương mại Cổng Vàng
-2: 2112; -3: K180; -4: N06.02.020; -8: Meril / Ấn Độ; -9: Meril; -10: Ấn Độ |  | Evermime50 Ø2.75-L32 | N06.02.020.159.ZZZZZZ |  |  | Hộp 1 cái | Cái | 50 | 40000000 | 2000000000 | Công ty CP thương mại Cổng Vàng
-2: 2113; -3: K180; -4: N06.02.020; -8: Meril / Ấn Độ; -9: Meril; -10: Ấn Độ |  | Evermime50 Ø2.75-L37 | N06.02.020.159.ZZZZZZ |  |  | Hộp 1 cái | Cái | 50 | 40000000 | 2000000000 | Công ty CP thương mại Cổng Vàng
-2: 2114; -3: K180; -4: N06.02.020; -8: Meril / Ấn Độ; -9: Meril; -10: Ấn Độ |  | Evermime50 Ø2.75-L40 | N06.02.020.159.ZZZZZZ |  |  | Hộp 1 cái | Cái | 50 | 40000000 | 2000000000 | Công ty CP thương mại Cổng Vàng
-2: 2115; -3: K180; -4: N06.02.020; -8: Meril / Ấn Độ; -9: Meril; -10: Ấn Độ |  | Evermime50 Ø2.75-L44 | N06.02.020.159.ZZZZZZ |  |  | Hộp 1 cái | Cái | 50 | 40000000 | 2000000000 | Công ty CP thương mại Cổng Vàng
-2: 2116; -3: K180; -4: N06.02.020; -8: Meril / Ấn Độ; -9: Meril; -10: Ấn Độ |  | Evermime50 Ø2.75-L48 | N06.02.020.159.ZZZZZZ |  |  | Hộp 1 cái | Cái | 50 | 40000000 | 2000000000 | Công ty CP thương mại Cổng Vàng
-2: 2117; -3: K180; -4: N06.02.020; -8: Meril / Ấn Độ; -9: Meril; -10: Ấn Độ |  | Evermime50 Ø3.0-L8 | N06.02.020.159.ZZZZZZ |  |  | Hộp 1 cái | Cái | 50 | 40000000 | 2000000000 | Công ty CP thương mại Cổng Vàng
-2: 2118; -3: K180; -4: N06.02.020; -8: Meril / Ấn Độ; -9: Meril; -10: Ấn Độ |  | Evermime50 Ø3.0-L13 | N06.02.020.159.ZZZZZZ |  |  | Hộp 1 cái | Cái | 50 | 40000000 | 2000000000 | Công ty CP thương mại Cổng Vàng
-2: 2119; -3: K180; -4: N06.02.020; -8: Meril / Ấn Độ; -9: Meril; -10: Ấn Độ |  | Evermime50 Ø3.0-L16 | N06.02.020.159.ZZZZZZ |  |  | Hộp 1 cái | Cái | 50 | 40000000 | 2000000000 | Công ty CP thương mại Cổng Vàng
-2: 2120; -3: K180; -4: N06.02.020; -8: Meril / Ấn Độ; -9: Meril; -10: Ấn Độ |  | Evermime50 Ø3.0-L19 | N06.02.020.159.ZZZZZZ |  |  | Hộp 1 cái | Cái | 50 | 40000000 | 2000000000 | Công ty CP thương mại Cổng Vàng
-2: 2121; -3: K180; -4: N06.02.020; -8: Meril / Ấn Độ; -9: Meril; -10: Ấn Độ |  | Evermime50 Ø3.0-L24 | N06.02.020.159.ZZZZZZ |  |  | Hộp 1 cái | Cái | 50 | 40000000 | 2000000000 | Công ty CP thương mại Cổng Vàng
-2: 2122; -3: K180; -4: N06.02.020; -8: Meril / Ấn Độ; -9: Meril; -10: Ấn Độ |  | Evermime50 Ø3.0-L29 | N06.02.020.159.ZZZZZZ |  |  | Hộp 1 cái | Cái | 50 | 40000000 | 2000000000 | Công ty CP thương mại Cổng Vàng
-2: 2123; -3: K180; -4: N06.02.020; -8: Meril / Ấn Độ; -9: Meril; -10: Ấn Độ |  | Evermime50 Ø3.0-L32 | N06.02.020.159.ZZZZZZ |  |  | Hộp 1 cái | Cái | 50 | 40000000 | 2000000000 | Công ty CP thương mại Cổng Vàng
-2: 2124; -3: K180; -4: N06.02.020; -8: Meril / Ấn Độ; -9: Meril; -10: Ấn Độ |  | Evermime50 Ø3.0-L37 | N06.02.020.159.ZZZZZZ |  |  | Hộp 1 cái | Cái | 50 | 40000000 | 2000000000 | Công ty CP thương mại Cổng Vàng
-2: 2125; -3: K180; -4: N06.02.020; -8: Meril / Ấn Độ; -9: Meril; -10: Ấn Độ |  | Evermime50 Ø3.0-L40 | N06.02.020.159.ZZZZZZ |  |  | Hộp 1 cái | Cái | 50 | 40000000 | 2000000000 | Công ty CP thương mại Cổng Vàng
-2: 2126; -3: K180; -4: N06.02.020; -8: Meril / Ấn Độ; -9: Meril; -10: Ấn Độ |  | Evermime50 Ø3.0-L44 | N06.02.020.159.ZZZZZZ |  |  | Hộp 1 cái | Cái | 50 | 40000000 | 2000000000 | Công ty CP thương mại Cổng Vàng
-2: 2127; -3: K180; -4: N06.02.020; -8: Meril / Ấn Độ; -9: Meril; -10: Ấn Độ |  | Evermime50 Ø3.0-L48 | N06.02.020.159.ZZZZZZ |  |  | Hộp 1 cái | Cái | 50 | 40000000 | 2000000000 | Công ty CP thương mại Cổng Vàng
-2: 2128; -3: K180; -4: N06.02.020; -8: Meril / Ấn Độ; -9: Meril; -10: Ấn Độ |  | Evermime50 Ø3.5-L8 | N06.02.020.159.ZZZZZZ |  |  | Hộp 1 cái | Cái | 50 | 40000000 | 2000000000 | Công ty CP thương mại Cổng Vàng
-2: 2129; -3: K180; -4: N06.02.020; -8: Meril / Ấn Độ; -9: Meril; -10: Ấn Độ |  | Evermime50 Ø3.5-L13 | N06.02.020.159.ZZZZZZ |  |  | Hộp 1 cái | Cái | 50 | 40000000 | 2000000000 | Công ty CP thương mại Cổng Vàng
-2: 2130; -3: K180; -4: N06.02.020; -8: Meril / Ấn Độ; -9: Meril; -10: Ấn Độ |  | Evermime50 Ø3.5-L16 | N06.02.020.159.ZZZZZZ |  |  | Hộp 1 cái | Cái | 50 | 40000000 | 2000000000 | Công ty CP thương mại Cổng Vàng
-2: 2131; -3: K180; -4: N06.02.020; -8: Meril / Ấn Độ; -9: Meril; -10: Ấn Độ |  | Evermime50 Ø3.5-L19 | N06.02.020.159.ZZZZZZ |  |  | Hộp 1 cái | Cái | 50 | 40000000 | 2000000000 | Công ty CP thương mại Cổng Vàng
-2: 2132; -3: K180; -4: N06.02.020; -8: Meril / Ấn Độ; -9: Meril; -10: Ấn Độ |  | Evermime50 Ø3.5-L24 | N06.02.020.159.ZZZZZZ |  |  | Hộp 1 cái | Cái | 50 | 40000000 | 2000000000 | Công ty CP thương mại Cổng Vàng
-2: 2133; -3: K180; -4: N06.02.020; -8: Meril / Ấn Độ; -9: Meril; -10: Ấn Độ |  | Evermime50 Ø3.5-L29 | N06.02.020.159.ZZZZZZ |  |  | Hộp 1 cái | Cái | 50 | 40000000 | 2000000000 | Công ty CP thương mại Cổng Vàng
-2: 2134; -3: K180; -4: N06.02.020; -8: Meril / Ấn Độ; -9: Meril; -10: Ấn Độ |  | Evermime50 Ø3.5-L32 | N06.02.020.159.ZZZZZZ |  |  | Hộp 1 cái | Cái | 50 | 40000000 | 2000000000 | Công ty CP thương mại Cổng Vàng
-2: 2135; -3: K180; -4: N06.02.020; -8: Meril / Ấn Độ; -9: Meril; -10: Ấn Độ |  | Evermime50 Ø3.5-L37 | N06.02.020.159.ZZZZZZ |  |  | Hộp 1 cái | Cái | 50 | 40000000 | 2000000000 | Công ty CP thương mại Cổng Vàng
-2: 2136; -3: K180; -4: N06.02.020; -8: Meril / Ấn Độ; -9: Meril; -10: Ấn Độ |  | Evermime50 Ø3.5-L40 | N06.02.020.159.ZZZZZZ |  |  | Hộp 1 cái | Cái | 50 | 40000000 | 2000000000 | Công ty CP thương mại Cổng Vàng
-2: 2137; -3: K180; -4: N06.02.020; -8: Meril / Ấn Độ; -9: Meril; -10: Ấn Độ |  | Evermime50 Ø3.5-L44 | N06.02.020.159.ZZZZZZ |  |  | Hộp 1 cái | Cái | 50 | 40000000 | 2000000000 | Công ty CP thương mại Cổng Vàng
-2: 2138; -3: K180; -4: N06.02.020; -8: Meril / Ấn Độ; -9: Meril; -10: Ấn Độ |  | Evermime50 Ø3.5-L48 | N06.02.020.159.ZZZZZZ |  |  | Hộp 1 cái | Cái | 50 | 40000000 | 2000000000 | Công ty CP thương mại Cổng Vàng
-2: 2139; -3: K180; -4: N06.02.020; -8: Meril / Ấn Độ; -9: Meril; -10: Ấn Độ |  | Evermime50 Ø4.0-L8 | N06.02.020.159.ZZZZZZ |  |  | Hộp 1 cái | Cái | 50 | 40000000 | 2000000000 | Công ty CP thương mại Cổng Vàng
-2: 2140; -3: K180; -4: N06.02.020; -8: Meril / Ấn Độ; -9: Meril; -10: Ấn Độ |  | Evermime50 Ø4.0-L13 | N06.02.020.159.ZZZZZZ |  |  | Hộp 1 cái | Cái | 50 | 40000000 | 2000000000 | Công ty CP thương mại Cổng Vàng
-2: 2141; -3: K180; -4: N06.02.020; -8: Meril / Ấn Độ; -9: Meril; -10: Ấn Độ |  | Evermime50 Ø4.0-L16 | N06.02.020.159.ZZZZZZ |  |  | Hộp 1 cái | Cái | 50 | 40000000 | 2000000000 | Công ty CP thương mại Cổng Vàng
-2: 2142; -3: K180; -4: N06.02.020; -8: Meril / Ấn Độ; -9: Meril; -10: Ấn Độ |  | Evermime50 Ø4.0-L19 | N06.02.020.159.ZZZZZZ |  |  | Hộp 1 cái | Cái | 50 | 40000000 | 2000000000 | Công ty CP thương mại Cổng Vàng
-2: 2143; -3: K180; -4: N06.02.020; -8: Meril / Ấn Độ; -9: Meril; -10: Ấn Độ |  | Evermime50 Ø4.0-L24 | N06.02.020.159.ZZZZZZ |  |  | Hộp 1 cái | Cái | 50 | 40000000 | 2000000000 | Công ty CP thương mại Cổng Vàng
-2: 2144; -3: K180; -4: N06.02.020; -8: Meril / Ấn Độ; -9: Meril; -10: Ấn Độ |  | Evermime50 Ø4.0-L29 | N06.02.020.159.ZZZZZZ |  |  | Hộp 1 cái | Cái | 50 | 40000000 | 2000000000 | Công ty CP thương mại Cổng Vàng
-2: 2145; -3: K180; -4: N06.02.020; -8: Meril / Ấn Độ; -9: Meril; -10: Ấn Độ |  | Evermime50 Ø4.0-L32 | N06.02.020.159.ZZZZZZ |  |  | Hộp 1 cái | Cái | 50 | 40000000 | 2000000000 | Công ty CP thương mại Cổng Vàng
-2: 2146; -3: K180; -4: N06.02.020; -8: Meril / Ấn Độ; -9: Meril; -10: Ấn Độ |  | Evermime50 Ø4.0-L37 | N06.02.020.159.ZZZZZZ |  |  | Hộp 1 cái | Cái | 50 | 40000000 | 2000000000 | Công ty CP thương mại Cổng Vàng
-2: 2147; -3: K180; -4: N06.02.020; -8: Meril / Ấn Độ; -9: Meril; -10: Ấn Độ |  | Evermime50 Ø4.0-L40 | N06.02.020.159.ZZZZZZ |  |  | Hộp 1 cái | Cái | 50 | 40000000 | 2000000000 | Công ty CP thương mại Cổng Vàng
-2: 2148; -3: K180; -4: N06.02.020; -8: Meril / Ấn Độ; -9: Meril; -10: Ấn Độ |  | Evermime50 Ø4.0-L44 | N06.02.020.159.ZZZZZZ |  |  | Hộp 1 cái | Cái | 50 | 40000000 | 2000000000 | Công ty CP thương mại Cổng Vàng
-2: 2149; -3: K180; -4: N06.02.020; -8: Meril / Ấn Độ; -9: Meril; -10: Ấn Độ |  | Evermime50 Ø4.0-L48 | N06.02.020.159.ZZZZZZ |  |  | Hộp 1 cái | Cái | 50 | 40000000 | 2000000000 | Công ty CP thương mại Cổng Vàng
-2: 2150; -3: K180; -4: N06.02.020; -8: Meril / Ấn Độ; -9: Meril; -10: Ấn Độ |  | Evermime50 Ø4.5-L8 | N06.02.020.159.ZZZZZZ |  |  | Hộp 1 cái | Cái | 50 | 40000000 | 2000000000 | Công ty CP thương mại Cổng Vàng
-2: 2151; -3: K180; -4: N06.02.020; -8: Meril / Ấn Độ; -9: Meril; -10: Ấn Độ |  | Evermime50 Ø4.5-L13 | N06.02.020.159.ZZZZZZ |  |  | Hộp 1 cái | Cái | 50 | 40000000 | 2000000000 | Công ty CP thương mại Cổng Vàng
-2: 2152; -3: K180; -4: N06.02.020; -8: Meril / Ấn Độ; -9: Meril; -10: Ấn Độ |  | Evermime50 Ø4.5-L16 | N06.02.020.159.ZZZZZZ |  |  | Hộp 1 cái | Cái | 50 | 40000000 | 2000000000 | Công ty CP thương mại Cổng Vàng
-2: 2153; -3: K180; -4: N06.02.020; -8: Meril / Ấn Độ; -9: Meril; -10: Ấn Độ |  | Evermime50 Ø4.5-L19 | N06.02.020.159.ZZZZZZ |  |  | Hộp 1 cái | Cái | 50 | 40000000 | 2000000000 | Công ty CP thương mại Cổng Vàng
-2: 2154; -3: K180; -4: N06.02.020; -8: Meril / Ấn Độ; -9: Meril; -10: Ấn Độ |  | Evermime50 Ø4.5-L24 | N06.02.020.159.ZZZZZZ |  |  | Hộp 1 cái | Cái | 50 | 40000000 | 2000000000 | Công ty CP thương mại Cổng Vàng
-2: 2155; -3: K180; -4: N06.02.020; -8: Meril / Ấn Độ; -9: Meril; -10: Ấn Độ |  | Evermime50 Ø4.5-L29 | N06.02.020.159.ZZZZZZ |  |  | Hộp 1 cái | Cái | 50 | 40000000 | 2000000000 | Công ty CP thương mại Cổng Vàng
-2: 2156; -3: K180; -4: N06.02.020; -8: Meril / Ấn Độ; -9: Meril; -10: Ấn Độ |  | Evermime50 Ø4.5-L32 | N06.02.020.159.ZZZZZZ |  |  | Hộp 1 cái | Cái | 50 | 40000000 | 2000000000 | Công ty CP thương mại Cổng Vàng
-2: 2157; -3: K180; -4: N06.02.020; -8: Meril / Ấn Độ; -9: Meril; -10: Ấn Độ |  | Evermime50 Ø4.5-L37 | N06.02.020.159.ZZZZZZ |  |  | Hộp 1 cái | Cái | 50 | 40000000 | 2000000000 | Công ty CP thương mại Cổng Vàng
-2: 2158; -3: K180; -4: N06.02.020; -8: Meril / Ấn Độ; -9: Meril; -10: Ấn Độ |  | Evermime50 Ø4.5-L40 | N06.02.020.159.ZZZZZZ |  |  | Hộp 1 cái | Cái | 50 | 40000000 | 2000000000 | Công ty CP thương mại Cổng Vàng
-2: 2159; -3: K180; -4: N06.02.020; -8: Meril / Ấn Độ; -9: Meril; -10: Ấn Độ |  | Evermime50 Ø4.5-L44 | N06.02.020.159.ZZZZZZ |  |  | Hộp 1 cái | Cái | 50 | 40000000 | 2000000000 | Công ty CP thương mại Cổng Vàng
-2: 2160; -3: K180; -4: N06.02.020; -8: Meril / Ấn Độ; -9: Meril; -10: Ấn Độ |  | Evermime50 Ø4.5-L48 | N06.02.020.159.ZZZZZZ |  |  | Hộp 1 cái | Cái | 50 | 40000000 | 2000000000 | Công ty CP thương mại Cổng Vàng
2161 | V138 | N06.02.020 | Giá đỡ (stent) mạch vành phủ thuốc | Giá đỡ (Stent) mạch vành phủ thuốc Sirolimus Vstent | Nguyên vật liệu khung: Cobalt Chromium. Thiết kế khung stent hình zigzag, thiết kế 6 đỉnh của stent đường kính 2.25-2.75 mm, thiết kế 8 đỉnh của stent đường kính 3.00-4.50 mm. Thuốc phủ: Sirolimus. Liều lượng thuốc: 1.33µg/mm2. Polymer tự tiêu: PLLA/PLGA. Độ dày lớp phủ: ≤5µm. Dấu cản quang: 02 dấu cản quang Platinum-Iridium. Đường kính: 2.25, 2.50, 2.75, 3.00, 3.25, 3.50, 4.00, 4.50 (mm). Chiều dài: 09, 13, 15, 18, 23, 28, 33, 38, 40, 44, 48 (mm). Chiều dài khả dụng: 140 cm. Chiều dài lòng ống dây dẫn: 25mm. Biên dạng đầu tip nhỏ: 0.016" (0.41 mm). Đường kính tối đa dây dẫn tương thích: 0.014" (0.36 mm). Đường kính ống thông tương thích: 5F ; và 6F cho kỹ thuật “ Kissing”. Áp suất danh định: 7 bar. Áp suất giới hạn: 16 bar. Độ dày khung stent: 65μm. Chiều rộng khung stent chính: ở hai đầu 85 μm; đoạn giữa 70 μm. Số nếp gấp bóng: 3 cánh. | USM Heathcare/ Việt Nam | USM Heathcare | Việt Nam | [7 empty] | Giá đỡ (Stent) mạch vành phủ thuốc Sirolimus Vstent Ø2.25-L9 | N06.02.020.272.ZZZZZZ |  |  | 1 cái/ hộp | Cái | 20 | 29300000 | 586000000 | Công ty CP thiết bị VTYT Thanh Hóa
-2: 2162; -3: V138; -4: N06.02.020; -8: USM Heathcare/ Việt Nam; -9: USM Heathcare; -10: Việt Nam |  | Giá đỡ (Stent) mạch vành phủ thuốc Sirolimus Vstent Ø2.25-L13 | N06.02.020.272.ZZZZZZ |  |  | 1 cái/ hộp | Cái | 20 | 29300000 | 586000000 | Công ty CP thiết bị VTYT Thanh Hóa
-2: 2163; -3: V138; -4: N06.02.020; -8: USM Heathcare/ Việt Nam; -9: USM Heathcare; -10: Việt Nam |  | Giá đỡ (Stent) mạch vành phủ thuốc Sirolimus Vstent Ø2.25-L15 | N06.02.020.272.ZZZZZZ |  |  | 1 cái/ hộp | Cái | 20 | 29300000 | 586000000 | Công ty CP thiết bị VTYT Thanh Hóa
-2: 2164; -3: V138; -4: N06.02.020; -8: USM Heathcare/ Việt Nam; -9: USM Heathcare; -10: Việt Nam |  | Giá đỡ (Stent) mạch vành phủ thuốc Sirolimus Vstent Ø2.25-L18 | N06.02.020.272.ZZZZZZ |  |  | 1 cái/ hộp | Cái | 20 | 29300000 | 586000000 | Công ty CP thiết bị VTYT Thanh Hóa
-2: 2165; -3: V138; -4: N06.02.020; -8: USM Heathcare/ Việt Nam; -9: USM Heathcare; -10: Việt Nam |  | Giá đỡ (Stent) mạch vành phủ thuốc Sirolimus Vstent Ø2.25-L23 | N06.02.020.272.ZZZZZZ |  |  | 1 cái/ hộp | Cái | 20 | 29300000 | 586000000 | Công ty CP thiết bị VTYT Thanh Hóa
-2: 2166; -3: V138; -4: N06.02.020; -8: USM Heathcare/ Việt Nam; -9: USM Heathcare; -10: Việt Nam |  | Giá đỡ (Stent) mạch vành phủ thuốc Sirolimus Vstent Ø2.25-L28 | N06.02.020.272.ZZZZZZ |  |  | 1 cái/ hộp | Cái | 20 | 29300000 | 586000000 | Công ty CP thiết bị VTYT Thanh Hóa
-2: 2167; -3: V138; -4: N06.02.020; -8: USM Heathcare/ Việt Nam; -9: USM Heathcare; -10: Việt Nam |  | Giá đỡ (Stent) mạch vành phủ thuốc Sirolimus Vstent Ø2.25-L33 | N06.02.020.272.ZZZZZZ |  |  | 1 cái/ hộp | Cái | 20 | 29300000 | 586000000 | Công ty CP thiết bị VTYT Thanh Hóa
-2: 2168; -3: V138; -4: N06.02.020; -8: USM Heathcare/ Việt Nam; -9: USM Heathcare; -10: Việt Nam |  | Giá đỡ (Stent) mạch vành phủ thuốc Sirolimus Vstent Ø2.25-L38 | N06.02.020.272.ZZZZZZ |  |  | 1 cái/ hộp | Cái | 20 | 29300000 | 586000000 | Công ty CP thiết bị VTYT Thanh Hóa
-2: 2169; -3: V138; -4: N06.02.020; -8: USM Heathcare/ Việt Nam; -9: USM Heathcare; -10: Việt Nam |  | Giá đỡ (Stent) mạch vành phủ thuốc Sirolimus Vstent Ø2.25-L40 | N06.02.020.272.ZZZZZZ |  |  | 1 cái/ hộp | Cái | 20 | 29300000 | 586000000 | Công ty CP thiết bị VTYT Thanh Hóa
-2: 2170; -3: V138; -4: N06.02.020; -8: USM Heathcare/ Việt Nam; -9: USM Heathcare; -10: Việt Nam |  | Giá đỡ (Stent) mạch vành phủ thuốc Sirolimus Vstent Ø2.25-L44 | N06.02.020.272.ZZZZZZ |  |  | 1 cái/ hộp | Cái | 20 | 29300000 | 586000000 | Công ty CP thiết bị VTYT Thanh Hóa
-2: 2171; -3: V138; -4: N06.02.020; -8: USM Heathcare/ Việt Nam; -9: USM Heathcare; -10: Việt Nam |  | Giá đỡ (Stent) mạch vành phủ thuốc Sirolimus Vstent Ø2.25-L48 | N06.02.020.272.ZZZZZZ |  |  | 1 cái/ hộp | Cái | 20 | 29300000 | 586000000 | Công ty CP thiết bị VTYT Thanh Hóa
-2: 2172; -3: V138; -4: N06.02.020; -8: USM Heathcare/ Việt Nam; -9: USM Heathcare; -10: Việt Nam |  | Giá đỡ (Stent) mạch vành phủ thuốc Sirolimus Vstent Ø2.5-L9 | N06.02.020.272.ZZZZZZ |  |  | 1 cái/ hộp | Cái | 20 | 29300000 | 586000000 | Công ty CP thiết bị VTYT Thanh Hóa
-2: 2173; -3: V138; -4: N06.02.020; -8: USM Heathcare/ Việt Nam; -9: USM Heathcare; -10: Việt Nam |  | Giá đỡ (Stent) mạch vành phủ thuốc Sirolimus Vstent Ø2.5-L13 | N06.02.020.272.ZZZZZZ |  |  | 1 cái/ hộp | Cái | 20 | 29300000 | 586000000 | Công ty CP thiết bị VTYT Thanh Hóa
-2: 2174; -3: V138; -4: N06.02.020; -8: USM Heathcare/ Việt Nam; -9: USM Heathcare; -10: Việt Nam |  | Giá đỡ (Stent) mạch vành phủ thuốc Sirolimus Vstent Ø2.5-L15 | N06.02.020.272.ZZZZZZ |  |  | 1 cái/ hộp | Cái | 20 | 29300000 | 586000000 | Công ty CP thiết bị VTYT Thanh Hóa
-2: 2175; -3: V138; -4: N06.02.020; -8: USM Heathcare/ Việt Nam; -9: USM Heathcare; -10: Việt Nam |  | Giá đỡ (Stent) mạch vành phủ thuốc Sirolimus Vstent Ø2.5-L18 | N06.02.020.272.ZZZZZZ |  |  | 1 cái/ hộp | Cái | 20 | 29300000 | 586000000 | Công ty CP thiết bị VTYT Thanh Hóa
-2: 2176; -3: V138; -4: N06.02.020; -8: USM Heathcare/ Việt Nam; -9: USM Heathcare; -10: Việt Nam |  | Giá đỡ (Stent) mạch vành phủ thuốc Sirolimus Vstent Ø2.5-L23 | N06.02.020.272.ZZZZZZ |  |  | 1 cái/ hộp | Cái | 20 | 29300000 | 586000000 | Công ty CP thiết bị VTYT Thanh Hóa
-2: 2177; -3: V138; -4: N06.02.020; -8: USM Heathcare/ Việt Nam; -9: USM Heathcare; -10: Việt Nam |  | Giá đỡ (Stent) mạch vành phủ thuốc Sirolimus Vstent Ø2.5-L28 | N06.02.020.272.ZZZZZZ |  |  | 1 cái/ hộp | Cái | 20 | 29300000 | 586000000 | Công ty CP thiết bị VTYT Thanh Hóa
-2: 2178; -3: V138; -4: N06.02.020; -8: USM Heathcare/ Việt Nam; -9: USM Heathcare; -10: Việt Nam |  | Giá đỡ (Stent) mạch vành phủ thuốc Sirolimus Vstent Ø2.5-L33 | N06.02.020.272.ZZZZZZ |  |  | 1 cái/ hộp | Cái | 20 | 29300000 | 586000000 | Công ty CP thiết bị VTYT Thanh Hóa
-2: 2179; -3: V138; -4: N06.02.020; -8: USM Heathcare/ Việt Nam; -9: USM Heathcare; -10: Việt Nam |  | Giá đỡ (Stent) mạch vành phủ thuốc Sirolimus Vstent Ø2.5-L38 | N06.02.020.272.ZZZZZZ |  |  | 1 cái/ hộp | Cái | 20 | 29300000 | 586000000 | Công ty CP thiết bị VTYT Thanh Hóa
-2: 2180; -3: V138; -4: N06.02.020; -8: USM Heathcare/ Việt Nam; -9: USM Heathcare; -10: Việt Nam |  | Giá đỡ (Stent) mạch vành phủ thuốc Sirolimus Vstent Ø2.5-L40 | N06.02.020.272.ZZZZZZ |  |  | 1 cái/ hộp | Cái | 20 | 29300000 | 586000000 | Công ty CP thiết bị VTYT Thanh Hóa
-2: 2181; -3: V138; -4: N06.02.020; -8: USM Heathcare/ Việt Nam; -9: USM Heathcare; -10: Việt Nam |  | Giá đỡ (Stent) mạch vành phủ thuốc Sirolimus Vstent Ø2.5-L44 | N06.02.020.272.ZZZZZZ |  |  | 1 cái/ hộp | Cái | 20 | 29300000 | 586000000 | Công ty CP thiết bị VTYT Thanh Hóa
-2: 2182; -3: V138; -4: N06.02.020; -8: USM Heathcare/ Việt Nam; -9: USM Heathcare; -10: Việt Nam |  | Giá đỡ (Stent) mạch vành phủ thuốc Sirolimus Vstent Ø2.5-L48 | N06.02.020.272.ZZZZZZ |  |  | 1 cái/ hộp | Cái | 20 | 29300000 | 586000000 | Công ty CP thiết bị VTYT Thanh Hóa
-2: 2183; -3: V138; -4: N06.02.020; -8: USM Heathcare/ Việt Nam; -9: USM Heathcare; -10: Việt Nam |  | Giá đỡ (Stent) mạch vành phủ thuốc Sirolimus Vstent Ø2.75-L9 | N06.02.020.272.ZZZZZZ |  |  | 1 cái/ hộp | Cái | 20 | 29300000 | 586000000 | Công ty CP thiết bị VTYT Thanh Hóa
-2: 2184; -3: V138; -4: N06.02.020; -8: USM Heathcare/ Việt Nam; -9: USM Heathcare; -10: Việt Nam |  | Giá đỡ (Stent) mạch vành phủ thuốc Sirolimus Vstent Ø2.75-L13 | N06.02.020.272.ZZZZZZ |  |  | 1 cái/ hộp | Cái | 20 | 29300000 | 586000000 | Công ty CP thiết bị VTYT Thanh Hóa
-2: 2185; -3: V138; -4: N06.02.020; -8: USM Heathcare/ Việt Nam; -9: USM Heathcare; -10: Việt Nam |  | Giá đỡ (Stent) mạch vành phủ thuốc Sirolimus Vstent Ø2.75-L15 | N06.02.020.272.ZZZZZZ |  |  | 1 cái/ hộp | Cái | 20 | 29300000 | 586000000 | Công ty CP thiết bị VTYT Thanh Hóa
-2: 2186; -3: V138; -4: N06.02.020; -8: USM Heathcare/ Việt Nam; -9: USM Heathcare; -10: Việt Nam |  | Giá đỡ (Stent) mạch vành phủ thuốc Sirolimus Vstent Ø2.75-L18 | N06.02.020.272.ZZZZZZ |  |  | 1 cái/ hộp | Cái | 20 | 29300000 | 586000000 | Công ty CP thiết bị VTYT Thanh Hóa
-2: 2187; -3: V138; -4: N06.02.020; -8: USM Heathcare/ Việt Nam; -9: USM Heathcare; -10: Việt Nam |  | Giá đỡ (Stent) mạch vành phủ thuốc Sirolimus Vstent Ø2.75-L23 | N06.02.020.272.ZZZZZZ |  |  | 1 cái/ hộp | Cái | 20 | 29300000 | 586000000 | Công ty CP thiết bị VTYT Thanh Hóa
-2: 2188; -3: V138; -4: N06.02.020; -8: USM Heathcare/ Việt Nam; -9: USM Heathcare; -10: Việt Nam |  | Giá đỡ (Stent) mạch vành phủ thuốc Sirolimus Vstent Ø2.75-L28 | N06.02.020.272.ZZZZZZ |  |  | 1 cái/ hộp | Cái | 20 | 29300000 | 586000000 | Công ty CP thiết bị VTYT Thanh Hóa
-2: 2189; -3: V138; -4: N06.02.020; -8: USM Heathcare/ Việt Nam; -9: USM Heathcare; -10: Việt Nam |  | Giá đỡ (Stent) mạch vành phủ thuốc Sirolimus Vstent Ø2.75-L33 | N06.02.020.272.ZZZZZZ |  |  | 1 cái/ hộp | Cái | 20 | 29300000 | 586000000 | Công ty CP thiết bị VTYT Thanh Hóa
-2: 2190; -3: V138; -4: N06.02.020; -8: USM Heathcare/ Việt Nam; -9: USM Heathcare; -10: Việt Nam |  | Giá đỡ (Stent) mạch vành phủ thuốc Sirolimus Vstent Ø2.75-L38 | N06.02.020.272.ZZZZZZ |  |  | 1 cái/ hộp | Cái | 20 | 29300000 | 586000000 | Công ty CP thiết bị VTYT Thanh Hóa
-2: 2191; -3: V138; -4: N06.02.020; -8: USM Heathcare/ Việt Nam; -9: USM Heathcare; -10: Việt Nam |  | Giá đỡ (Stent) mạch vành phủ thuốc Sirolimus Vstent Ø2.75-L40 | N06.02.020.272.ZZZZZZ |  |  | 1 cái/ hộp | Cái | 20 | 29300000 | 586000000 | Công ty CP thiết bị VTYT Thanh Hóa
-2: 2192; -3: V138; -4: N06.02.020; -8: USM Heathcare/ Việt Nam; -9: USM Heathcare; -10: Việt Nam |  | Giá đỡ (Stent) mạch vành phủ thuốc Sirolimus Vstent Ø2.75-L44 | N06.02.020.272.ZZZZZZ |  |  | 1 cái/ hộp | Cái | 20 | 29300000 | 586000000 | Công ty CP thiết bị VTYT Thanh Hóa
-2: 2193; -3: V138; -4: N06.02.020; -8: USM Heathcare/ Việt Nam; -9: USM Heathcare; -10: Việt Nam |  | Giá đỡ (Stent) mạch vành phủ thuốc Sirolimus Vstent Ø2.75-L48 | N06.02.020.272.ZZZZZZ |  |  | 1 cái/ hộp | Cái | 20 | 29300000 | 586000000 | Công ty CP thiết bị VTYT Thanh Hóa
-2: 2194; -3: V138; -4: N06.02.020; -8: USM Heathcare/ Việt Nam; -9: USM Heathcare; -10: Việt Nam |  | Giá đỡ (Stent) mạch vành phủ thuốc Sirolimus Vstent Ø3.0-L9 | N06.02.020.272.ZZZZZZ |  |  | 1 cái/ hộp | Cái | 20 | 29300000 | 586000000 | Công ty CP thiết bị VTYT Thanh Hóa
-2: 2195; -3: V138; -4: N06.02.020; -8: USM Heathcare/ Việt Nam; -9: USM Heathcare; -10: Việt Nam |  | Giá đỡ (Stent) mạch vành phủ thuốc Sirolimus Vstent Ø3.0-L13 | N06.02.020.272.ZZZZZZ |  |  | 1 cái/ hộp | Cái | 20 | 29300000 | 586000000 | Công ty CP thiết bị VTYT Thanh Hóa
-2: 2196; -3: V138; -4: N06.02.020; -8: USM Heathcare/ Việt Nam; -9: USM Heathcare; -10: Việt Nam |  | Giá đỡ (Stent) mạch vành phủ thuốc Sirolimus Vstent Ø3.0-L15 | N06.02.020.272.ZZZZZZ |  |  | 1 cái/ hộp | Cái | 20 | 29300000 | 586000000 | Công ty CP thiết bị VTYT Thanh Hóa
-2: 2197; -3: V138; -4: N06.02.020; -8: USM Heathcare/ Việt Nam; -9: USM Heathcare; -10: Việt Nam |  | Giá đỡ (Stent) mạch vành phủ thuốc Sirolimus Vstent Ø3.0-L18 | N06.02.020.272.ZZZZZZ |  |  | 1 cái/ hộp | Cái | 20 | 29300000 | 586000000 | Công ty CP thiết bị VTYT Thanh Hóa
-2: 2198; -3: V138; -4: N06.02.020; -8: USM Heathcare/ Việt Nam; -9: USM Heathcare; -10: Việt Nam |  | Giá đỡ (Stent) mạch vành phủ thuốc Sirolimus Vstent Ø3.0-L23 | N06.02.020.272.ZZZZZZ |  |  | 1 cái/ hộp | Cái | 20 | 29300000 | 586000000 | Công ty CP thiết bị VTYT Thanh Hóa
-2: 2199; -3: V138; -4: N06.02.020; -8: USM Heathcare/ Việt Nam; -9: USM Heathcare; -10: Việt Nam |  | Giá đỡ (Stent) mạch vành phủ thuốc Sirolimus Vstent Ø3.0-L28 | N06.02.020.272.ZZZZZZ |  |  | 1 cái/ hộp | Cái | 20 | 29300000 | 586000000 | Công ty CP thiết bị VTYT Thanh Hóa
-2: 2200; -3: V138; -4: N06.02.020; -8: USM Heathcare/ Việt Nam; -9: USM Heathcare; -10: Việt Nam |  | Giá đỡ (Stent) mạch vành phủ thuốc Sirolimus Vstent Ø3.0-L33 | N06.02.020.272.ZZZZZZ |  |  | 1 cái/ hộp | Cái | 20 | 29300000 | 586000000 | Công ty CP thiết bị VTYT Thanh Hóa
-2: 2201; -3: V138; -4: N06.02.020; -8: USM Heathcare/ Việt Nam; -9: USM Heathcare; -10: Việt Nam |  | Giá đỡ (Stent) mạch vành phủ thuốc Sirolimus Vstent Ø3.0-L38 | N06.02.020.272.ZZZZZZ |  |  | 1 cái/ hộp | Cái | 20 | 29300000 | 586000000 | Công ty CP thiết bị VTYT Thanh Hóa
-2: 2202; -3: V138; -4: N06.02.020; -8: USM Heathcare/ Việt Nam; -9: USM Heathcare; -10: Việt Nam |  | Giá đỡ (Stent) mạch vành phủ thuốc Sirolimus Vstent Ø3.0-L40 | N06.02.020.272.ZZZZZZ |  |  | 1 cái/ hộp | Cái | 20 | 29300000 | 586000000 | Công ty CP thiết bị VTYT Thanh Hóa
-2: 2203; -3: V138; -4: N06.02.020; -8: USM Heathcare/ Việt Nam; -9: USM Heathcare; -10: Việt Nam |  | Giá đỡ (Stent) mạch vành phủ thuốc Sirolimus Vstent Ø3.0-L44 | N06.02.020.272.ZZZZZZ |  |  | 1 cái/ hộp | Cái | 20 | 29300000 | 586000000 | Công ty CP thiết bị VTYT Thanh Hóa
-2: 2204; -3: V138; -4: N06.02.020; -8: USM Heathcare/ Việt Nam; -9: USM Heathcare; -10: Việt Nam |  | Giá đỡ (Stent) mạch vành phủ thuốc Sirolimus Vstent Ø3.0-L48 | N06.02.020.272.ZZZZZZ |  |  | 1 cái/ hộp | Cái | 20 | 29300000 | 586000000 | Công ty CP thiết bị VTYT Thanh Hóa
-2: 2205; -3: V138; -4: N06.02.020; -8: USM Heathcare/ Việt Nam; -9: USM Heathcare; -10: Việt Nam |  | Giá đỡ (Stent) mạch vành phủ thuốc Sirolimus Vstent Ø3.25-L9 | N06.02.020.272.ZZZZZZ |  |  | 1 cái/ hộp | Cái | 20 | 29300000 | 586000000 | Công ty CP thiết bị VTYT Thanh Hóa
-2: 2206; -3: V138; -4: N06.02.020; -8: USM Heathcare/ Việt Nam; -9: USM Heathcare; -10: Việt Nam |  | Giá đỡ (Stent) mạch vành phủ thuốc Sirolimus Vstent Ø3.25-L13 | N06.02.020.272.ZZZZZZ |  |  | 1 cái/ hộp | Cái | 20 | 29300000 | 586000000 | Công ty CP thiết bị VTYT Thanh Hóa
-2: 2207; -3: V138; -4: N06.02.020; -8: USM Heathcare/ Việt Nam; -9: USM Heathcare; -10: Việt Nam |  | Giá đỡ (Stent) mạch vành phủ thuốc Sirolimus Vstent Ø3.25-L15 | N06.02.020.272.ZZZZZZ |  |  | 1 cái/ hộp | Cái | 20 | 29300000 | 586000000 | Công ty CP thiết bị VTYT Thanh Hóa
-2: 2208; -3: V138; -4: N06.02.020; -8: USM Heathcare/ Việt Nam; -9: USM Heathcare; -10: Việt Nam |  | Giá đỡ (Stent) mạch vành phủ thuốc Sirolimus Vstent Ø3.25-L18 | N06.02.020.272.ZZZZZZ |  |  | 1 cái/ hộp | Cái | 20 | 29300000 | 586000000 | Công ty CP thiết bị VTYT Thanh Hóa
-2: 2209; -3: V138; -4: N06.02.020; -8: USM Heathcare/ Việt Nam; -9: USM Heathcare; -10: Việt Nam |  | Giá đỡ (Stent) mạch vành phủ thuốc Sirolimus Vstent Ø3.25-L23 | N06.02.020.272.ZZZZZZ |  |  | 1 cái/ hộp | Cái | 20 | 29300000 | 586000000 | Công ty CP thiết bị VTYT Thanh Hóa
-2: 2210; -3: V138; -4: N06.02.020; -8: USM Heathcare/ Việt Nam; -9: USM Heathcare; -10: Việt Nam |  | Giá đỡ (Stent) mạch vành phủ thuốc Sirolimus Vstent Ø3.25-L28 | N06.02.020.272.ZZZZZZ |  |  | 1 cái/ hộp | Cái | 20 | 29300000 | 586000000 | Công ty CP thiết bị VTYT Thanh Hóa
-2: 2211; -3: V138; -4: N06.02.020; -8: USM Heathcare/ Việt Nam; -9: USM Heathcare; -10: Việt Nam |  | Giá đỡ (Stent) mạch vành phủ thuốc Sirolimus Vstent Ø3.25-L33 | N06.02.020.272.ZZZZZZ |  |  | 1 cái/ hộp | Cái | 20 | 29300000 | 586000000 | Công ty CP thiết bị VTYT Thanh Hóa
-2: 2212; -3: V138; -4: N06.02.020; -8: USM Heathcare/ Việt Nam; -9: USM Heathcare; -10: Việt Nam |  | Giá đỡ (Stent) mạch vành phủ thuốc Sirolimus Vstent Ø3.25-L38 | N06.02.020.272.ZZZZZZ |  |  | 1 cái/ hộp | Cái | 20 | 29300000 | 586000000 | Công ty CP thiết bị VTYT Thanh Hóa
-2: 2213; -3: V138; -4: N06.02.020; -8: USM Heathcare/ Việt Nam; -9: USM Heathcare; -10: Việt Nam |  | Giá đỡ (Stent) mạch vành phủ thuốc Sirolimus Vstent Ø3.25-L40 | N06.02.020.272.ZZZZZZ |  |  | 1 cái/ hộp | Cái | 20 | 29300000 | 586000000 | Công ty CP thiết bị VTYT Thanh Hóa
-2: 2214; -3: V138; -4: N06.02.020; -8: USM Heathcare/ Việt Nam; -9: USM Heathcare; -10: Việt Nam |  | Giá đỡ (Stent) mạch vành phủ thuốc Sirolimus Vstent Ø3.25-L44 | N06.02.020.272.ZZZZZZ |  |  | 1 cái/ hộp | Cái | 20 | 29300000 | 586000000 | Công ty CP thiết bị VTYT Thanh Hóa
-2: 2215; -3: V138; -4: N06.02.020; -8: USM Heathcare/ Việt Nam; -9: USM Heathcare; -10: Việt Nam |  | Giá đỡ (Stent) mạch vành phủ thuốc Sirolimus Vstent Ø3.25-L48 | N06.02.020.272.ZZZZZZ |  |  | 1 cái/ hộp | Cái | 20 | 29300000 | 586000000 | Công ty CP thiết bị VTYT Thanh Hóa
-2: 2216; -3: V138; -4: N06.02.020; -8: USM Heathcare/ Việt Nam; -9: USM Heathcare; -10: Việt Nam |  | Giá đỡ (Stent) mạch vành phủ thuốc Sirolimus Vstent Ø3.5-L9 | N06.02.020.272.ZZZZZZ |  |  | 1 cái/ hộp | Cái | 20 | 29300000 | 586000000 | Công ty CP thiết bị VTYT Thanh Hóa
-2: 2217; -3: V138; -4: N06.02.020; -8: USM Heathcare/ Việt Nam; -9: USM Heathcare; -10: Việt Nam |  | Giá đỡ (Stent) mạch vành phủ thuốc Sirolimus Vstent Ø3.5-L13 | N06.02.020.272.ZZZZZZ |  |  | 1 cái/ hộp | Cái | 20 | 29300000 | 586000000 | Công ty CP thiết bị VTYT Thanh Hóa
-2: 2218; -3: V138; -4: N06.02.020; -8: USM Heathcare/ Việt Nam; -9: USM Heathcare; -10: Việt Nam |  | Giá đỡ (Stent) mạch vành phủ thuốc Sirolimus Vstent Ø3.5-L15 | N06.02.020.272.ZZZZZZ |  |  | 1 cái/ hộp | Cái | 20 | 29300000 | 586000000 | Công ty CP thiết bị VTYT Thanh Hóa
-2: 2219; -3: V138; -4: N06.02.020; -8: USM Heathcare/ Việt Nam; -9: USM Heathcare; -10: Việt Nam |  | Giá đỡ (Stent) mạch vành phủ thuốc Sirolimus Vstent Ø3.5-L18 | N06.02.020.272.ZZZZZZ |  |  | 1 cái/ hộp | Cái | 20 | 29300000 | 586000000 | Công ty CP thiết bị VTYT Thanh Hóa
-2: 2220; -3: V138; -4: N06.02.020; -8: USM Heathcare/ Việt Nam; -9: USM Heathcare; -10: Việt Nam |  | Giá đỡ (Stent) mạch vành phủ thuốc Sirolimus Vstent Ø3.5-L23 | N06.02.020.272.ZZZZZZ |  |  | 1 cái/ hộp | Cái | 20 | 29300000 | 586000000 | Công ty CP thiết bị VTYT Thanh Hóa
-2: 2221; -3: V138; -4: N06.02.020; -8: USM Heathcare/ Việt Nam; -9: USM Heathcare; -10: Việt Nam |  | Giá đỡ (Stent) mạch vành phủ thuốc Sirolimus Vstent Ø3.5-L28 | N06.02.020.272.ZZZZZZ |  |  | 1 cái/ hộp | Cái | 20 | 29300000 | 586000000 | Công ty CP thiết bị VTYT Thanh Hóa
-2: 2222; -3: V138; -4: N06.02.020; -8: USM Heathcare/ Việt Nam; -9: USM Heathcare; -10: Việt Nam |  | Giá đỡ (Stent) mạch vành phủ thuốc Sirolimus Vstent Ø3.5-L33 | N06.02.020.272.ZZZZZZ |  |  | 1 cái/ hộp | Cái | 20 | 29300000 | 586000000 | Công ty CP thiết bị VTYT Thanh Hóa
-2: 2223; -3: V138; -4: N06.02.020; -8: USM Heathcare/ Việt Nam; -9: USM Heathcare; -10: Việt Nam |  | Giá đỡ (Stent) mạch vành phủ thuốc Sirolimus Vstent Ø3.5-L38 | N06.02.020.272.ZZZZZZ |  |  | 1 cái/ hộp | Cái | 20 | 29300000 | 586000000 | Công ty CP thiết bị VTYT Thanh Hóa
-2: 2224; -3: V138; -4: N06.02.020; -8: USM Heathcare/ Việt Nam; -9: USM Heathcare; -10: Việt Nam |  | Giá đỡ (Stent) mạch vành phủ thuốc Sirolimus Vstent Ø3.5-L40 | N06.02.020.272.ZZZZZZ |  |  | 1 cái/ hộp | Cái | 20 | 29300000 | 586000000 | Công ty CP thiết bị VTYT Thanh Hóa
-2: 2225; -3: V138; -4: N06.02.020; -8: USM Heathcare/ Việt Nam; -9: USM Heathcare; -10: Việt Nam |  | Giá đỡ (Stent) mạch vành phủ thuốc Sirolimus Vstent Ø3.5-L44 | N06.02.020.272.ZZZZZZ |  |  | 1 cái/ hộp | Cái | 20 | 29300000 | 586000000 | Công ty CP thiết bị VTYT Thanh Hóa
-2: 2226; -3: V138; -4: N06.02.020; -8: USM Heathcare/ Việt Nam; -9: USM Heathcare; -10: Việt Nam |  | Giá đỡ (Stent) mạch vành phủ thuốc Sirolimus Vstent Ø3.5-L48 | N06.02.020.272.ZZZZZZ |  |  | 1 cái/ hộp | Cái | 20 | 29300000 | 586000000 | Công ty CP thiết bị VTYT Thanh Hóa
-2: 2227; -3: V138; -4: N06.02.020; -8: USM Heathcare/ Việt Nam; -9: USM Heathcare; -10: Việt Nam |  | Giá đỡ (Stent) mạch vành phủ thuốc Sirolimus Vstent Ø4.0-L9 | N06.02.020.272.ZZZZZZ |  |  | 1 cái/ hộp | Cái | 20 | 29300000 | 586000000 | Công ty CP thiết bị VTYT Thanh Hóa
-2: 2228; -3: V138; -4: N06.02.020; -8: USM Heathcare/ Việt Nam; -9: USM Heathcare; -10: Việt Nam |  | Giá đỡ (Stent) mạch vành phủ thuốc Sirolimus Vstent Ø4.0-L13 | N06.02.020.272.ZZZZZZ |  |  | 1 cái/ hộp | Cái | 20 | 29300000 | 586000000 | Công ty CP thiết bị VTYT Thanh Hóa
-2: 2229; -3: V138; -4: N06.02.020; -8: USM Heathcare/ Việt Nam; -9: USM Heathcare; -10: Việt Nam |  | Giá đỡ (Stent) mạch vành phủ thuốc Sirolimus Vstent Ø4.0-L15 | N06.02.020.272.ZZZZZZ |  |  | 1 cái/ hộp | Cái | 20 | 29300000 | 586000000 | Công ty CP thiết bị VTYT Thanh Hóa
-2: 2230; -3: V138; -4: N06.02.020; -8: USM Heathcare/ Việt Nam; -9: USM Heathcare; -10: Việt Nam |  | Giá đỡ (Stent) mạch vành phủ thuốc Sirolimus Vstent Ø4.0-L18 | N06.02.020.272.ZZZZZZ |  |  | 1 cái/ hộp | Cái | 20 | 29300000 | 586000000 | Công ty CP thiết bị VTYT Thanh Hóa
-2: 2231; -3: V138; -4: N06.02.020; -8: USM Heathcare/ Việt Nam; -9: USM Heathcare; -10: Việt Nam |  | Giá đỡ (Stent) mạch vành phủ thuốc Sirolimus Vstent Ø4.0-L23 | N06.02.020.272.ZZZZZZ |  |  | 1 cái/ hộp | Cái | 20 | 29300000 | 586000000 | Công ty CP thiết bị VTYT Thanh Hóa
-2: 2232; -3: V138; -4: N06.02.020; -8: USM Heathcare/ Việt Nam; -9: USM Heathcare; -10: Việt Nam |  | Giá đỡ (Stent) mạch vành phủ thuốc Sirolimus Vstent Ø4.0-L28 | N06.02.020.272.ZZZZZZ |  |  | 1 cái/ hộp | Cái | 20 | 29300000 | 586000000 | Công ty CP thiết bị VTYT Thanh Hóa
-2: 2233; -3: V138; -4: N06.02.020; -8: USM Heathcare/ Việt Nam; -9: USM Heathcare; -10: Việt Nam |  | Giá đỡ (Stent) mạch vành phủ thuốc Sirolimus Vstent Ø4.0-L33 | N06.02.020.272.ZZZZZZ |  |  | 1 cái/ hộp | Cái | 20 | 29300000 | 586000000 | Công ty CP thiết bị VTYT Thanh Hóa
-2: 2234; -3: V138; -4: N06.02.020; -8: USM Heathcare/ Việt Nam; -9: USM Heathcare; -10: Việt Nam |  | Giá đỡ (Stent) mạch vành phủ thuốc Sirolimus Vstent Ø4.0-L38 | N06.02.020.272.ZZZZZZ |  |  | 1 cái/ hộp | Cái | 20 | 29300000 | 586000000 | Công ty CP thiết bị VTYT Thanh Hóa
-2: 2235; -3: V138; -4: N06.02.020; -8: USM Heathcare/ Việt Nam; -9: USM Heathcare; -10: Việt Nam |  | Giá đỡ (Stent) mạch vành phủ thuốc Sirolimus Vstent Ø4.0-L40 | N06.02.020.272.ZZZZZZ |  |  | 1 cái/ hộp | Cái | 20 | 29300000 | 586000000 | Công ty CP thiết bị VTYT Thanh Hóa
-2: 2236; -3: V138; -4: N06.02.020; -8: USM Heathcare/ Việt Nam; -9: USM Heathcare; -10: Việt Nam |  | Giá đỡ (Stent) mạch vành phủ thuốc Sirolimus Vstent Ø4.0-L44 | N06.02.020.272.ZZZZZZ |  |  | 1 cái/ hộp | Cái | 20 | 29300000 | 586000000 | Công ty CP thiết bị VTYT Thanh Hóa
-2: 2237; -3: V138; -4: N06.02.020; -8: USM Heathcare/ Việt Nam; -9: USM Heathcare; -10: Việt Nam |  | Giá đỡ (Stent) mạch vành phủ thuốc Sirolimus Vstent Ø4.0-L48 | N06.02.020.272.ZZZZZZ |  |  | 1 cái/ hộp | Cái | 20 | 29300000 | 586000000 | Công ty CP thiết bị VTYT Thanh Hóa
-2: 2238; -3: V138; -4: N06.02.020; -8: USM Heathcare/ Việt Nam; -9: USM Heathcare; -10: Việt Nam |  | Giá đỡ (Stent) mạch vành phủ thuốc Sirolimus Vstent Ø4.5-L9 | N06.02.020.272.ZZZZZZ |  |  | 1 cái/ hộp | Cái | 20 | 29300000 | 586000000 | Công ty CP thiết bị VTYT Thanh Hóa
-2: 2239; -3: V138; -4: N06.02.020; -8: USM Heathcare/ Việt Nam; -9: USM Heathcare; -10: Việt Nam |  | Giá đỡ (Stent) mạch vành phủ thuốc Sirolimus Vstent Ø4.5-L13 | N06.02.020.272.ZZZZZZ |  |  | 1 cái/ hộp | Cái | 20 | 29300000 | 586000000 | Công ty CP thiết bị VTYT Thanh Hóa
-2: 2240; -3: V138; -4: N06.02.020; -8: USM Heathcare/ Việt Nam; -9: USM Heathcare; -10: Việt Nam |  | Giá đỡ (Stent) mạch vành phủ thuốc Sirolimus Vstent Ø4.5-L15 | N06.02.020.272.ZZZZZZ |  |  | 1 cái/ hộp | Cái | 20 | 29300000 | 586000000 | Công ty CP thiết bị VTYT Thanh Hóa
-2: 2241; -3: V138; -4: N06.02.020; -8: USM Heathcare/ Việt Nam; -9: USM Heathcare; -10: Việt Nam |  | Giá đỡ (Stent) mạch vành phủ thuốc Sirolimus Vstent Ø4.5-L18 | N06.02.020.272.ZZZZZZ |  |  | 1 cái/ hộp | Cái | 20 | 29300000 | 586000000 | Công ty CP thiết bị VTYT Thanh Hóa
-2: 2242; -3: V138; -4: N06.02.020; -8: USM Heathcare/ Việt Nam; -9: USM Heathcare; -10: Việt Nam |  | Giá đỡ (Stent) mạch vành phủ thuốc Sirolimus Vstent Ø4.5-L23 | N06.02.020.272.ZZZZZZ |  |  | 1 cái/ hộp | Cái | 20 | 29300000 | 586000000 | Công ty CP thiết bị VTYT Thanh Hóa
-2: 2243; -3: V138; -4: N06.02.020; -8: USM Heathcare/ Việt Nam; -9: USM Heathcare; -10: Việt Nam |  | Giá đỡ (Stent) mạch vành phủ thuốc Sirolimus Vstent Ø4.5-L28 | N06.02.020.272.ZZZZZZ |  |  | 1 cái/ hộp | Cái | 20 | 29300000 | 586000000 | Công ty CP thiết bị VTYT Thanh Hóa
-2: 2244; -3: V138; -4: N06.02.020; -8: USM Heathcare/ Việt Nam; -9: USM Heathcare; -10: Việt Nam |  | Giá đỡ (Stent) mạch vành phủ thuốc Sirolimus Vstent Ø4.5-L33 | N06.02.020.272.ZZZZZZ |  |  | 1 cái/ hộp | Cái | 20 | 29300000 | 586000000 | Công ty CP thiết bị VTYT Thanh Hóa
-2: 2245; -3: V138; -4: N06.02.020; -8: USM Heathcare/ Việt Nam; -9: USM Heathcare; -10: Việt Nam |  | Giá đỡ (Stent) mạch vành phủ thuốc Sirolimus Vstent Ø4.5-L38 | N06.02.020.272.ZZZZZZ |  |  | 1 cái/ hộp | Cái | 20 | 29300000 | 586000000 | Công ty CP thiết bị VTYT Thanh Hóa
-2: 2246; -3: V138; -4: N06.02.020; -8: USM Heathcare/ Việt Nam; -9: USM Heathcare; -10: Việt Nam |  | Giá đỡ (Stent) mạch vành phủ thuốc Sirolimus Vstent Ø4.5-L40 | N06.02.020.272.ZZZZZZ |  |  | 1 cái/ hộp | Cái | 20 | 29300000 | 586000000 | Công ty CP thiết bị VTYT Thanh Hóa
-2: 2247; -3: V138; -4: N06.02.020; -8: USM Heathcare/ Việt Nam; -9: USM Heathcare; -10: Việt Nam |  | Giá đỡ (Stent) mạch vành phủ thuốc Sirolimus Vstent Ø4.5-L44 | N06.02.020.272.ZZZZZZ |  |  | 1 cái/ hộp | Cái | 20 | 29300000 | 586000000 | Công ty CP thiết bị VTYT Thanh Hóa
-2: 2248; -3: V138; -4: N06.02.020; -8: USM Heathcare/ Việt Nam; -9: USM Heathcare; -10: Việt Nam |  | Giá đỡ (Stent) mạch vành phủ thuốc Sirolimus Vstent Ø4.5-L48 | N06.02.020.272.ZZZZZZ |  |  | 1 cái/ hộp | Cái | 20 | 29300000 | 586000000 | Công ty CP thiết bị VTYT Thanh Hóa
2249 | V135 | N06.02.020 | Giá đỡ (Stent) mạch vành phủ thuốc Sirolimus Xplosion+ | Giá đỡ (Stent) mạch vành phủ thuốc Sirolimus Xplosion+ | Khung stent làm từ hợp kim CoCr. Thiết kế mở 9 đỉnh 3 kết nối. Độ dày thanh chống: 65 µm. Chiều rộng thanh chống : 72 µm. Chiều rộng thanh kết nối: 58 µm. Chiều dài stent: 8, 10, 13, 16, 18, 23, 28, 33, 38, 43, 48 mm. Đường kính stent: 2.25, 2.50, 2.75, 3.00, 3.25, 3.50, 4.00 mm. Khung stent được phủ thuốc Sirolimus, liều lượng 1.4 µg/mm2. Thuốc được phóng thích 100% trong vòng 100 ngày.Đường kính thân gần nhỏ (0.63 mm). Biên dạng đầu tip nhỏ (0.017” ~ 0.43 mm). Phủ lớp Hydrophilic. Chiều dài thân khả dụng: 140 cm. Chiều dài ống dẫn guidewire: 27 cm. Kỹ thuật xếp bóng 2 - 4 cánh. Áp lực bơm danh định: 8 atm. Áp suất giới hạn: 16 – 19 atm. Khả năng tương thích dây dẫn: 0.014” (0.36 mm). Khả năng tương thích ống thông: 5F. Dấu cản quang Platinum-Iridium. | USM Heathcare/ Việt Nam | USM Heathcare | Việt Nam | Stent mạch vành phủ thuốc Sirolimus, Xplosion+ 2.25 x 08 (mm) | N06.02.020.272.000012 | XPS22508 |  |  |  |  | Stent mạch vành phủ thuốc Sirolimus, Xplosion+ 2.25 x 08 (mm) | N06.02.020.272.000012 | XPS22508 |  | 1 cái/ hộp | Cái | 50 | 25750000 | 1287500000 | Công ty CP thiết bị VTYT Thanh Hóa
2250 | V135 | N06.02.020 |  |  |  | USM Heathcare/ Việt Nam | USM Heathcare | Việt Nam | Stent mạch vành phủ thuốc Sirolimus, Xplosion+ 2.25 x 10 (mm) | N06.02.020.272.000013 | XPS22510 |  |  |  |  | Stent mạch vành phủ thuốc Sirolimus, Xplosion+ 2.25 x 10 (mm) | N06.02.020.272.000013 | XPS22510 |  | 1 cái/ hộp | Cái | 50 | 25750000 | 1287500000 | Công ty CP thiết bị VTYT Thanh Hóa
2251 | V135 | N06.02.020 |  |  |  | USM Heathcare/ Việt Nam | USM Heathcare | Việt Nam | Stent mạch vành phủ thuốc Sirolimus, Xplosion+ 2.25 x 13 (mm) | N06.02.020.272.000014 | XPS22513 |  |  |  |  | Stent mạch vành phủ thuốc Sirolimus, Xplosion+ 2.25 x 13 (mm) | N06.02.020.272.000014 | XPS22513 |  | 1 cái/ hộp | Cái | 50 | 25750000 | 1287500000 | Công ty CP thiết bị VTYT Thanh Hóa
2252 | V135 | N06.02.020 |  |  |  | USM Heathcare/ Việt Nam | USM Heathcare | Việt Nam | Stent mạch vành phủ thuốc Sirolimus, Xplosion+ 2.25 x 16 (mm) | N06.02.020.272.000015 | XPS22516 |  |  |  |  | Stent mạch vành phủ thuốc Sirolimus, Xplosion+ 2.25 x 16 (mm) | N06.02.020.272.000015 | XPS22516 |  | 1 cái/ hộp | Cái | 50 | 25750000 | 1287500000 | Công ty CP thiết bị VTYT Thanh Hóa
2253 | V135 | N06.02.020 |  |  |  | USM Heathcare/ Việt Nam | USM Heathcare | Việt Nam | Stent mạch vành phủ thuốc Sirolimus, Xplosion+ 2.25 x 18 (mm) | N06.02.020.272.000016 | XPS22518 |  |  |  |  | Stent mạch vành phủ thuốc Sirolimus, Xplosion+ 2.25 x 18 (mm) | N06.02.020.272.000016 | XPS22518 |  | 1 cái/ hộp | Cái | 50 | 25750000 | 1287500000 | Công ty CP thiết bị VTYT Thanh Hóa
2254 | V135 | N06.02.020 |  |  |  | USM Heathcare/ Việt Nam | USM Heathcare | Việt Nam | Stent mạch vành phủ thuốc Sirolimus, Xplosion+ 2.25 x 23 (mm) | N06.02.020.272.000017 | XPS22523 |  |  |  |  | Stent mạch vành phủ thuốc Sirolimus, Xplosion+ 2.25 x 23 (mm) | N06.02.020.272.000017 | XPS22523 |  | 1 cái/ hộp | Cái | 50 | 25750000 | 1287500000 | Công ty CP thiết bị VTYT Thanh Hóa
2255 | V135 | N06.02.020 |  |  |  | USM Heathcare/ Việt Nam | USM Heathcare | Việt Nam | Stent mạch vành phủ thuốc Sirolimus, Xplosion+ 2.25 x 28 (mm) | N06.02.020.272.000018 | XPS22528 |  |  |  |  | Stent mạch vành phủ thuốc Sirolimus, Xplosion+ 2.25 x 28 (mm) | N06.02.020.272.000018 | XPS22528 |  | 1 cái/ hộp | Cái | 50 | 25750000 | 1287500000 | Công ty CP thiết bị VTYT Thanh Hóa
2256 | V135 | N06.02.020 |  |  |  | USM Heathcare/ Việt Nam | USM Heathcare | Việt Nam | Stent mạch vành phủ thuốc Sirolimus, Xplosion+ 2.25 x 33 (mm) | N06.02.020.272.000019 | XPS22533 |  |  |  |  | Stent mạch vành phủ thuốc Sirolimus, Xplosion+ 2.25 x 33 (mm) | N06.02.020.272.000019 | XPS22533 |  | 1 cái/ hộp | Cái | 50 | 25750000 | 1287500000 | Công ty CP thiết bị VTYT Thanh Hóa
2257 | V135 | N06.02.020 |  |  |  | USM Heathcare/ Việt Nam | USM Heathcare | Việt Nam | Stent mạch vành phủ thuốc Sirolimus, Xplosion+ 2.25 x 38 (mm) | N06.02.020.272.000020 | XPS22538 |  |  |  |  | Stent mạch vành phủ thuốc Sirolimus, Xplosion+ 2.25 x 38 (mm) | N06.02.020.272.000020 | XPS22538 |  | 1 cái/ hộp | Cái | 50 | 25750000 | 1287500000 | Công ty CP thiết bị VTYT Thanh Hóa
2258 | V135 | N06.02.020 |  |  |  | USM Heathcare/ Việt Nam | USM Heathcare | Việt Nam | Stent mạch vành phủ thuốc Sirolimus, Xplosion+ 2.25 x 43 (mm) | N06.02.020.272.000021 | XPS22543 |  |  |  |  | Stent mạch vành phủ thuốc Sirolimus, Xplosion+ 2.25 x 43 (mm) | N06.02.020.272.000021 | XPS22543 |  | 1 cái/ hộp | Cái | 50 | 25750000 | 1287500000 | Công ty CP thiết bị VTYT Thanh Hóa
2259 | V135 | N06.02.020 |  |  |  | USM Heathcare/ Việt Nam | USM Heathcare | Việt Nam | Stent mạch vành phủ thuốc Sirolimus, Xplosion+ 2.25 x 48 (mm) | N06.02.020.272.000022 | XPS22548 |  |  |  |  | Stent mạch vành phủ thuốc Sirolimus, Xplosion+ 2.25 x 48 (mm) | N06.02.020.272.000022 | XPS22548 |  | 1 cái/ hộp | Cái | 50 | 25750000 | 1287500000 | Công ty CP thiết bị VTYT Thanh Hóa
2260 | V135 | N06.02.020 |  |  |  | USM Heathcare/ Việt Nam | USM Heathcare | Việt Nam | Stent mạch vành phủ thuốc Sirolimus, Xplosion+ 2.50 x 08 (mm) | N06.02.020.272.000023 | XPS25008 |  |  |  |  | Stent mạch vành phủ thuốc Sirolimus, Xplosion+ 2.50 x 08 (mm) | N06.02.020.272.000023 | XPS25008 |  | 1 cái/ hộp | Cái | 50 | 25750000 | 1287500000 | Công ty CP thiết bị VTYT Thanh Hóa
2261 | V135 | N06.02.020 |  |  |  | USM Heathcare/ Việt Nam | USM Heathcare | Việt Nam | Stent mạch vành phủ thuốc Sirolimus, Xplosion+ 2.50 x 10 (mm) | N06.02.020.272.000024 | XPS25010 |  |  |  |  | Stent mạch vành phủ thuốc Sirolimus, Xplosion+ 2.50 x 10 (mm) | N06.02.020.272.000024 | XPS25010 |  | 1 cái/ hộp | Cái | 50 | 25750000 | 1287500000 | Công ty CP thiết bị VTYT Thanh Hóa
2262 | V135 | N06.02.020 |  |  |  | USM Heathcare/ Việt Nam | USM Heathcare | Việt Nam | Stent mạch vành phủ thuốc Sirolimus, Xplosion+ 2.50 x 13 (mm) | N06.02.020.272.000025 | XPS25013 |  |  |  |  | Stent mạch vành phủ thuốc Sirolimus, Xplosion+ 2.50 x 13 (mm) | N06.02.020.272.000025 | XPS25013 |  | 1 cái/ hộp | Cái | 50 | 25750000 | 1287500000 | Công ty CP thiết bị VTYT Thanh Hóa
2263 | V135 | N06.02.020 |  |  |  | USM Heathcare/ Việt Nam | USM Heathcare | Việt Nam | Stent mạch vành phủ thuốc Sirolimus, Xplosion+ 2.50 x 16 (mm) | N06.02.020.272.000026 | XPS25016 |  |  |  |  | Stent mạch vành phủ thuốc Sirolimus, Xplosion+ 2.50 x 16 (mm) | N06.02.020.272.000026 | XPS25016 |  | 1 cái/ hộp | Cái | 50 | 25750000 | 1287500000 | Công ty CP thiết bị VTYT Thanh Hóa
2264 | V135 | N06.02.020 |  |  |  | USM Heathcare/ Việt Nam | USM Heathcare | Việt Nam | Stent mạch vành phủ thuốc Sirolimus, Xplosion+ 2.50 x 18 (mm) | N06.02.020.272.000027 | XPS25018 |  |  |  |  | Stent mạch vành phủ thuốc Sirolimus, Xplosion+ 2.50 x 18 (mm) | N06.02.020.272.000027 | XPS25018 |  | 1 cái/ hộp | Cái | 50 | 25750000 | 1287500000 | Công ty CP thiết bị VTYT Thanh Hóa
2265 | V135 | N06.02.020 |  |  |  | USM Heathcare/ Việt Nam | USM Heathcare | Việt Nam | Stent mạch vành phủ thuốc Sirolimus, Xplosion+ 2.50 x 23 (mm) | N06.02.020.272.000028 | XPS25023 |  |  |  |  | Stent mạch vành phủ thuốc Sirolimus, Xplosion+ 2.50 x 23 (mm) | N06.02.020.272.000028 | XPS25023 |  | 1 cái/ hộp | Cái | 50 | 25750000 | 1287500000 | Công ty CP thiết bị VTYT Thanh Hóa
2266 | V135 | N06.02.020 |  |  |  | USM Heathcare/ Việt Nam | USM Heathcare | Việt Nam | Stent mạch vành phủ thuốc Sirolimus, Xplosion+ 2.50 x 28 (mm) | N06.02.020.272.000029 | XPS25028 |  |  |  |  | Stent mạch vành phủ thuốc Sirolimus, Xplosion+ 2.50 x 28 (mm) | N06.02.020.272.000029 | XPS25028 |  | 1 cái/ hộp | Cái | 50 | 25750000 | 1287500000 | Công ty CP thiết bị VTYT Thanh Hóa
2267 | V135 | N06.02.020 |  |  |  | USM Heathcare/ Việt Nam | USM Heathcare | Việt Nam | Stent mạch vành phủ thuốc Sirolimus, Xplosion+ 2.50 x 33 (mm) | N06.02.020.272.000030 | XPS25033 |  |  |  |  | Stent mạch vành phủ thuốc Sirolimus, Xplosion+ 2.50 x 33 (mm) | N06.02.020.272.000030 | XPS25033 |  | 1 cái/ hộp | Cái | 50 | 25750000 | 1287500000 | Công ty CP thiết bị VTYT Thanh Hóa
2268 | V135 | N06.02.020 |  |  |  | USM Heathcare/ Việt Nam | USM Heathcare | Việt Nam | Stent mạch vành phủ thuốc Sirolimus, Xplosion+ 2.50 x 38 (mm) | N06.02.020.272.000031 | XPS25038 |  |  |  |  | Stent mạch vành phủ thuốc Sirolimus, Xplosion+ 2.50 x 38 (mm) | N06.02.020.272.000031 | XPS25038 |  | 1 cái/ hộp | Cái | 50 | 25750000 | 1287500000 | Công ty CP thiết bị VTYT Thanh Hóa
2269 | V135 | N06.02.020 |  |  |  | USM Heathcare/ Việt Nam | USM Heathcare | Việt Nam | Stent mạch vành phủ thuốc Sirolimus, Xplosion+ 2.50 x 43 (mm) | N06.02.020.272.000032 | XPS25043 |  |  |  |  | Stent mạch vành phủ thuốc Sirolimus, Xplosion+ 2.50 x 43 (mm) | N06.02.020.272.000032 | XPS25043 |  | 1 cái/ hộp | Cái | 50 | 25750000 | 1287500000 | Công ty CP thiết bị VTYT Thanh Hóa
2270 | V135 | N06.02.020 |  |  |  | USM Heathcare/ Việt Nam | USM Heathcare | Việt Nam | Stent mạch vành phủ thuốc Sirolimus, Xplosion+ 2.50 x 48 (mm) | N06.02.020.272.000033 | XPS25048 |  |  |  |  | Stent mạch vành phủ thuốc Sirolimus, Xplosion+ 2.50 x 48 (mm) | N06.02.020.272.000033 | XPS25048 |  | 1 cái/ hộp | Cái | 50 | 25750000 | 1287500000 | Công ty CP thiết bị VTYT Thanh Hóa
2271 | V135 | N06.02.020 |  |  |  | USM Heathcare/ Việt Nam | USM Heathcare | Việt Nam | Stent mạch vành phủ thuốc Sirolimus, Xplosion+ 2.75 x 08 (mm) | N06.02.020.272.000034 | XPS27508 |  |  |  |  | Stent mạch vành phủ thuốc Sirolimus, Xplosion+ 2.75 x 08 (mm) | N06.02.020.272.000034 | XPS27508 |  | 1 cái/ hộp | Cái | 50 | 25750000 | 1287500000 | Công ty CP thiết bị VTYT Thanh Hóa
2272 | V135 | N06.02.020 |  |  |  | USM Heathcare/ Việt Nam | USM Heathcare | Việt Nam | Stent mạch vành phủ thuốc Sirolimus, Xplosion+ 2.75 x 10 (mm) | N06.02.020.272.000035 | XPS27510 |  |  |  |  | Stent mạch vành phủ thuốc Sirolimus, Xplosion+ 2.75 x 10 (mm) | N06.02.020.272.000035 | XPS27510 |  | 1 cái/ hộp | Cái | 50 | 25750000 | 1287500000 | Công ty CP thiết bị VTYT Thanh Hóa
2273 | V135 | N06.02.020 |  |  |  | USM Heathcare/ Việt Nam | USM Heathcare | Việt Nam | Stent mạch vành phủ thuốc Sirolimus, Xplosion+ 2.75 x 13 (mm) | N06.02.020.272.000036 | XPS27513 |  |  |  |  | Stent mạch vành phủ thuốc Sirolimus, Xplosion+ 2.75 x 13 (mm) | N06.02.020.272.000036 | XPS27513 |  | 1 cái/ hộp | Cái | 50 | 25750000 | 1287500000 | Công ty CP thiết bị VTYT Thanh Hóa
2274 | V135 | N06.02.020 |  |  |  | USM Heathcare/ Việt Nam | USM Heathcare | Việt Nam | Stent mạch vành phủ thuốc Sirolimus, Xplosion+ 2.75 x 16 (mm) | N06.02.020.272.000037 | XPS27516 |  |  |  |  | Stent mạch vành phủ thuốc Sirolimus, Xplosion+ 2.75 x 16 (mm) | N06.02.020.272.000037 | XPS27516 |  | 1 cái/ hộp | Cái | 50 | 25750000 | 1287500000 | Công ty CP thiết bị VTYT Thanh Hóa
2275 | V135 | N06.02.020 |  |  |  | USM Heathcare/ Việt Nam | USM Heathcare | Việt Nam | Stent mạch vành phủ thuốc Sirolimus, Xplosion+ 2.75 x 18 (mm) | N06.02.020.272.000038 | XPS27518 |  |  |  |  | Stent mạch vành phủ thuốc Sirolimus, Xplosion+ 2.75 x 18 (mm) | N06.02.020.272.000038 | XPS27518 |  | 1 cái/ hộp | Cái | 50 | 25750000 | 1287500000 | Công ty CP thiết bị VTYT Thanh Hóa
2276 | V135 | N06.02.020 |  |  |  | USM Heathcare/ Việt Nam | USM Heathcare | Việt Nam | Stent mạch vành phủ thuốc Sirolimus, Xplosion+ 2.75 x 23 (mm) | N06.02.020.272.000039 | XPS27523 |  |  |  |  | Stent mạch vành phủ thuốc Sirolimus, Xplosion+ 2.75 x 23 (mm) | N06.02.020.272.000039 | XPS27523 |  | 1 cái/ hộp | Cái | 50 | 25750000 | 1287500000 | Công ty CP thiết bị VTYT Thanh Hóa
2277 | V135 | N06.02.020 |  |  |  | USM Heathcare/ Việt Nam | USM Heathcare | Việt Nam | Stent mạch vành phủ thuốc Sirolimus, Xplosion+ 2.75 x 28 (mm) | N06.02.020.272.000040 | XPS27528 |  |  |  |  | Stent mạch vành phủ thuốc Sirolimus, Xplosion+ 2.75 x 28 (mm) | N06.02.020.272.000040 | XPS27528 |  | 1 cái/ hộp | Cái | 50 | 25750000 | 1287500000 | Công ty CP thiết bị VTYT Thanh Hóa
2278 | V135 | N06.02.020 |  |  |  | USM Heathcare/ Việt Nam | USM Heathcare | Việt Nam | Stent mạch vành phủ thuốc Sirolimus, Xplosion+ 2.75 x 33 (mm) | N06.02.020.272.000041 | XPS27533 |  |  |  |  | Stent mạch vành phủ thuốc Sirolimus, Xplosion+ 2.75 x 33 (mm) | N06.02.020.272.000041 | XPS27533 |  | 1 cái/ hộp | Cái | 50 | 25750000 | 1287500000 | Công ty CP thiết bị VTYT Thanh Hóa
2279 | V135 | N06.02.020 |  |  |  | USM Heathcare/ Việt Nam | USM Heathcare | Việt Nam | Stent mạch vành phủ thuốc Sirolimus, Xplosion+ 2.75 x 38 (mm) | N06.02.020.272.000042 | XPS27538 |  |  |  |  | Stent mạch vành phủ thuốc Sirolimus, Xplosion+ 2.75 x 38 (mm) | N06.02.020.272.000042 | XPS27538 |  | 1 cái/ hộp | Cái | 50 | 25750000 | 1287500000 | Công ty CP thiết bị VTYT Thanh Hóa
2280 | V135 | N06.02.020 |  |  |  | USM Heathcare/ Việt Nam | USM Heathcare | Việt Nam | Stent mạch vành phủ thuốc Sirolimus, Xplosion+ 2.75 x 43 (mm) | N06.02.020.272.000043 | XPS27543 |  |  |  |  | Stent mạch vành phủ thuốc Sirolimus, Xplosion+ 2.75 x 43 (mm) | N06.02.020.272.000043 | XPS27543 |  | 1 cái/ hộp | Cái | 50 | 25750000 | 1287500000 | Công ty CP thiết bị VTYT Thanh Hóa
2281 | V135 | N06.02.020 |  |  |  | USM Heathcare/ Việt Nam | USM Heathcare | Việt Nam | Stent mạch vành phủ thuốc Sirolimus, Xplosion+ 2.75 x 48 (mm) | N06.02.020.272.000044 | XPS27548 |  |  |  |  | Stent mạch vành phủ thuốc Sirolimus, Xplosion+ 2.75 x 48 (mm) | N06.02.020.272.000044 | XPS27548 |  | 1 cái/ hộp | Cái | 50 | 25750000 | 1287500000 | Công ty CP thiết bị VTYT Thanh Hóa
2282 | V135 | N06.02.020 |  |  |  | USM Heathcare/ Việt Nam | USM Heathcare | Việt Nam | Stent mạch vành phủ thuốc Sirolimus, Xplosion+ 3.00 x 08 (mm) | N06.02.020.272.000045 | XPS30008 |  |  |  |  | Stent mạch vành phủ thuốc Sirolimus, Xplosion+ 3.00 x 08 (mm) | N06.02.020.272.000045 | XPS30008 |  | 1 cái/ hộp | Cái | 50 | 25750000 | 1287500000 | Công ty CP thiết bị VTYT Thanh Hóa
2283 | V135 | N06.02.020 |  |  |  | USM Heathcare/ Việt Nam | USM Heathcare | Việt Nam | Stent mạch vành phủ thuốc Sirolimus, Xplosion+ 3.00 x 10 (mm) | N06.02.020.272.000046 | XPS30010 |  |  |  |  | Stent mạch vành phủ thuốc Sirolimus, Xplosion+ 3.00 x 10 (mm) | N06.02.020.272.000046 | XPS30010 |  | 1 cái/ hộp | Cái | 50 | 25750000 | 1287500000 | Công ty CP thiết bị VTYT Thanh Hóa
2284 | V135 | N06.02.020 |  |  |  | USM Heathcare/ Việt Nam | USM Heathcare | Việt Nam | Stent mạch vành phủ thuốc Sirolimus, Xplosion+ 3.00 x 13 (mm) | N06.02.020.272.000047 | XPS30013 |  |  |  |  | Stent mạch vành phủ thuốc Sirolimus, Xplosion+ 3.00 x 13 (mm) | N06.02.020.272.000047 | XPS30013 |  | 1 cái/ hộp | Cái | 50 | 25750000 | 1287500000 | Công ty CP thiết bị VTYT Thanh Hóa
2285 | V135 | N06.02.020 |  |  |  | USM Heathcare/ Việt Nam | USM Heathcare | Việt Nam | Stent mạch vành phủ thuốc Sirolimus, Xplosion+ 3.00 x 16 (mm) | N06.02.020.272.000048 | XPS30016 |  |  |  |  | Stent mạch vành phủ thuốc Sirolimus, Xplosion+ 3.00 x 16 (mm) | N06.02.020.272.000048 | XPS30016 |  | 1 cái/ hộp | Cái | 50 | 25750000 | 1287500000 | Công ty CP thiết bị VTYT Thanh Hóa
2286 | V135 | N06.02.020 |  |  |  | USM Heathcare/ Việt Nam | USM Heathcare | Việt Nam | Stent mạch vành phủ thuốc Sirolimus, Xplosion+ 3.00 x 18 (mm) | N06.02.020.272.000049 | XPS30018 |  |  |  |  | Stent mạch vành phủ thuốc Sirolimus, Xplosion+ 3.00 x 18 (mm) | N06.02.020.272.000049 | XPS30018 |  | 1 cái/ hộp | Cái | 50 | 25750000 | 1287500000 | Công ty CP thiết bị VTYT Thanh Hóa
2287 | V135 | N06.02.020 |  |  |  | USM Heathcare/ Việt Nam | USM Heathcare | Việt Nam | Stent mạch vành phủ thuốc Sirolimus, Xplosion+ 3.00 x 23 (mm) | N06.02.020.272.000050 | XPS30023 |  |  |  |  | Stent mạch vành phủ thuốc Sirolimus, Xplosion+ 3.00 x 23 (mm) | N06.02.020.272.000050 | XPS30023 |  | 1 cái/ hộp | Cái | 50 | 25750000 | 1287500000 | Công ty CP thiết bị VTYT Thanh Hóa
2288 | V135 | N06.02.020 |  |  |  | USM Heathcare/ Việt Nam | USM Heathcare | Việt Nam | Stent mạch vành phủ thuốc Sirolimus, Xplosion+ 3.00 x 28 (mm) | N06.02.020.272.000051 | XPS30028 |  |  |  |  | Stent mạch vành phủ thuốc Sirolimus, Xplosion+ 3.00 x 28 (mm) | N06.02.020.272.000051 | XPS30028 |  | 1 cái/ hộp | Cái | 50 | 25750000 | 1287500000 | Công ty CP thiết bị VTYT Thanh Hóa
2289 | V135 | N06.02.020 |  |  |  | USM Heathcare/ Việt Nam | USM Heathcare | Việt Nam | Stent mạch vành phủ thuốc Sirolimus, Xplosion+ 3.00 x 33 (mm) | N06.02.020.272.000052 | XPS30033 |  |  |  |  | Stent mạch vành phủ thuốc Sirolimus, Xplosion+ 3.00 x 33 (mm) | N06.02.020.272.000052 | XPS30033 |  | 1 cái/ hộp | Cái | 50 | 25750000 | 1287500000 | Công ty CP thiết bị VTYT Thanh Hóa
2290 | V135 | N06.02.020 |  |  |  | USM Heathcare/ Việt Nam | USM Heathcare | Việt Nam | Stent mạch vành phủ thuốc Sirolimus, Xplosion+ 3.00 x 38 (mm) | N06.02.020.272.000053 | XPS30038 |  |  |  |  | Stent mạch vành phủ thuốc Sirolimus, Xplosion+ 3.00 x 38 (mm) | N06.02.020.272.000053 | XPS30038 |  | 1 cái/ hộp | Cái | 50 | 25750000 | 1287500000 | Công ty CP thiết bị VTYT Thanh Hóa
2291 | V135 | N06.02.020 |  |  |  | USM Heathcare/ Việt Nam | USM Heathcare | Việt Nam | Stent mạch vành phủ thuốc Sirolimus, Xplosion+ 3.00 x 43 (mm) | N06.02.020.272.000054 | XPS30043 |  |  |  |  | Stent mạch vành phủ thuốc Sirolimus, Xplosion+ 3.00 x 43 (mm) | N06.02.020.272.000054 | XPS30043 |  | 1 cái/ hộp | Cái | 50 | 25750000 | 1287500000 | Công ty CP thiết bị VTYT Thanh Hóa
2292 | V135 | N06.02.020 |  |  |  | USM Heathcare/ Việt Nam | USM Heathcare | Việt Nam | Stent mạch vành phủ thuốc Sirolimus, Xplosion+ 3.00 x 48 (mm) | N06.02.020.272.000055 | XPS30048 |  |  |  |  | Stent mạch vành phủ thuốc Sirolimus, Xplosion+ 3.00 x 48 (mm) | N06.02.020.272.000055 | XPS30048 |  | 1 cái/ hộp | Cái | 50 | 25750000 | 1287500000 | Công ty CP thiết bị VTYT Thanh Hóa
2293 | V135 | N06.02.020 |  |  |  | USM Heathcare/ Việt Nam | USM Heathcare | Việt Nam | Stent mạch vành phủ thuốc Sirolimus, Xplosion+ 3.25 x 08 (mm) | N06.02.020.272.000056 | XPS32508 |  |  |  |  | Stent mạch vành phủ thuốc Sirolimus, Xplosion+ 3.25 x 08 (mm) | N06.02.020.272.000056 | XPS32508 |  | 1 cái/ hộp | Cái | 50 | 25750000 | 1287500000 | Công ty CP thiết bị VTYT Thanh Hóa
2294 | V135 | N06.02.020 |  |  |  | USM Heathcare/ Việt Nam | USM Heathcare | Việt Nam | Stent mạch vành phủ thuốc Sirolimus, Xplosion+ 3.25 x 10 (mm) | N06.02.020.272.000057 | XPS32510 |  |  |  |  | Stent mạch vành phủ thuốc Sirolimus, Xplosion+ 3.25 x 10 (mm) | N06.02.020.272.000057 | XPS32510 |  | 1 cái/ hộp | Cái | 50 | 25750000 | 1287500000 | Công ty CP thiết bị VTYT Thanh Hóa
2295 | V135 | N06.02.020 |  |  |  | USM Heathcare/ Việt Nam | USM Heathcare | Việt Nam | Stent mạch vành phủ thuốc Sirolimus, Xplosion+ 3.25 x 13 (mm) | N06.02.020.272.000058 | XPS32513 |  |  |  |  | Stent mạch vành phủ thuốc Sirolimus, Xplosion+ 3.25 x 13 (mm) | N06.02.020.272.000058 | XPS32513 |  | 1 cái/ hộp | Cái | 50 | 25750000 | 1287500000 | Công ty CP thiết bị VTYT Thanh Hóa
2296 | V135 | N06.02.020 |  |  |  | USM Heathcare/ Việt Nam | USM Heathcare | Việt Nam | Stent mạch vành phủ thuốc Sirolimus, Xplosion+ 3.25 x 16 (mm) | N06.02.020.272.000059 | XPS32516 |  |  |  |  | Stent mạch vành phủ thuốc Sirolimus, Xplosion+ 3.25 x 16 (mm) | N06.02.020.272.000059 | XPS32516 |  | 1 cái/ hộp | Cái | 50 | 25750000 | 1287500000 | Công ty CP thiết bị VTYT Thanh Hóa
2297 | V135 | N06.02.020 |  |  |  | USM Heathcare/ Việt Nam | USM Heathcare | Việt Nam | Stent mạch vành phủ thuốc Sirolimus, Xplosion+ 3.25 x 18 (mm) | N06.02.020.272.000060 | XPS32518 |  |  |  |  | Stent mạch vành phủ thuốc Sirolimus, Xplosion+ 3.25 x 18 (mm) | N06.02.020.272.000060 | XPS32518 |  | 1 cái/ hộp | Cái | 50 | 25750000 | 1287500000 | Công ty CP thiết bị VTYT Thanh Hóa
2298 | V135 | N06.02.020 |  |  |  | USM Heathcare/ Việt Nam | USM Heathcare | Việt Nam | Stent mạch vành phủ thuốc Sirolimus, Xplosion+ 3.25 x 23 (mm) | N06.02.020.272.000061 | XPS32523 |  |  |  |  | Stent mạch vành phủ thuốc Sirolimus, Xplosion+ 3.25 x 23 (mm) | N06.02.020.272.000061 | XPS32523 |  | 1 cái/ hộp | Cái | 50 | 25750000 | 1287500000 | Công ty CP thiết bị VTYT Thanh Hóa
2299 | V135 | N06.02.020 |  |  |  | USM Heathcare/ Việt Nam | USM Heathcare | Việt Nam | Stent mạch vành phủ thuốc Sirolimus, Xplosion+ 3.25 x 28 (mm) | N06.02.020.272.000062 | XPS32528 |  |  |  |  | Stent mạch vành phủ thuốc Sirolimus, Xplosion+ 3.25 x 28 (mm) | N06.02.020.272.000062 | XPS32528 |  | 1 cái/ hộp | Cái | 50 | 25750000 | 1287500000 | Công ty CP thiết bị VTYT Thanh Hóa
2300 | V135 | N06.02.020 |  |  |  | USM Heathcare/ Việt Nam | USM Heathcare | Việt Nam | Stent mạch vành phủ thuốc Sirolimus, Xplosion+ 3.25 x 33 (mm) | N06.02.020.272.000063 | XPS32533 |  |  |  |  | Stent mạch vành phủ thuốc Sirolimus, Xplosion+ 3.25 x 33 (mm) | N06.02.020.272.000063 | XPS32533 |  | 1 cái/ hộp | Cái | 50 | 25750000 | 1287500000 | Công ty CP thiết bị VTYT Thanh Hóa
2301 | V135 | N06.02.020 |  |  |  | USM Heathcare/ Việt Nam | USM Heathcare | Việt Nam | Stent mạch vành phủ thuốc Sirolimus, Xplosion+ 3.25 x 38 (mm) | N06.02.020.272.000064 | XPS32538 |  |  |  |  | Stent mạch vành phủ thuốc Sirolimus, Xplosion+ 3.25 x 38 (mm) | N06.02.020.272.000064 | XPS32538 |  | 1 cái/ hộp | Cái | 50 | 25750000 | 1287500000 | Công ty CP thiết bị VTYT Thanh Hóa
2302 | V135 | N06.02.020 |  |  |  | USM Heathcare/ Việt Nam | USM Heathcare | Việt Nam | Stent mạch vành phủ thuốc Sirolimus, Xplosion+ 3.25 x 43 (mm) | N06.02.020.272.000065 | XPS32543 |  |  |  |  | Stent mạch vành phủ thuốc Sirolimus, Xplosion+ 3.25 x 43 (mm) | N06.02.020.272.000065 | XPS32543 |  | 1 cái/ hộp | Cái | 50 | 25750000 | 1287500000 | Công ty CP thiết bị VTYT Thanh Hóa
2303 | V135 | N06.02.020 |  |  |  | USM Heathcare/ Việt Nam | USM Heathcare | Việt Nam | Stent mạch vành phủ thuốc Sirolimus, Xplosion+ 3.25 x 48 (mm) | N06.02.020.272.000066 | XPS32548 |  |  |  |  | Stent mạch vành phủ thuốc Sirolimus, Xplosion+ 3.25 x 48 (mm) | N06.02.020.272.000066 | XPS32548 |  | 1 cái/ hộp | Cái | 50 | 25750000 | 1287500000 | Công ty CP thiết bị VTYT Thanh Hóa
2304 | V135 | N06.02.020 |  |  |  | USM Heathcare/ Việt Nam | USM Heathcare | Việt Nam | Stent mạch vành phủ thuốc Sirolimus, Xplosion+ 3.50 x 08 (mm) | N06.02.020.272.000067 | XPS35008 |  |  |  |  | Stent mạch vành phủ thuốc Sirolimus, Xplosion+ 3.50 x 08 (mm) | N06.02.020.272.000067 | XPS35008 |  | 1 cái/ hộp | Cái | 50 | 25750000 | 1287500000 | Công ty CP thiết bị VTYT Thanh Hóa
2305 | V135 | N06.02.020 |  |  |  | USM Heathcare/ Việt Nam | USM Heathcare | Việt Nam | Stent mạch vành phủ thuốc Sirolimus, Xplosion+ 3.50 x 10 (mm) | N06.02.020.272.000068 | XPS35010 |  |  |  |  | Stent mạch vành phủ thuốc Sirolimus, Xplosion+ 3.50 x 10 (mm) | N06.02.020.272.000068 | XPS35010 |  | 1 cái/ hộp | Cái | 50 | 25750000 | 1287500000 | Công ty CP thiết bị VTYT Thanh Hóa
2306 | V135 | N06.02.020 |  |  |  | USM Heathcare/ Việt Nam | USM Heathcare | Việt Nam | Stent mạch vành phủ thuốc Sirolimus, Xplosion+ 3.50 x 13 (mm) | N06.02.020.272.000069 | XPS35013 |  |  |  |  | Stent mạch vành phủ thuốc Sirolimus, Xplosion+ 3.50 x 13 (mm) | N06.02.020.272.000069 | XPS35013 |  | 1 cái/ hộp | Cái | 50 | 25750000 | 1287500000 | Công ty CP thiết bị VTYT Thanh Hóa
2307 | V135 | N06.02.020 |  |  |  | USM Heathcare/ Việt Nam | USM Heathcare | Việt Nam | Stent mạch vành phủ thuốc Sirolimus, Xplosion+ 3.50 x 16 (mm) | N06.02.020.272.000070 | XPS35016 |  |  |  |  | Stent mạch vành phủ thuốc Sirolimus, Xplosion+ 3.50 x 16 (mm) | N06.02.020.272.000070 | XPS35016 |  | 1 cái/ hộp | Cái | 50 | 25750000 | 1287500000 | Công ty CP thiết bị VTYT Thanh Hóa
2308 | V135 | N06.02.020 |  |  |  | USM Heathcare/ Việt Nam | USM Heathcare | Việt Nam | Stent mạch vành phủ thuốc Sirolimus, Xplosion+ 3.50 x 18 (mm) | N06.02.020.272.000071 | XPS35018 |  |  |  |  | Stent mạch vành phủ thuốc Sirolimus, Xplosion+ 3.50 x 18 (mm) | N06.02.020.272.000071 | XPS35018 |  | 1 cái/ hộp | Cái | 50 | 25750000 | 1287500000 | Công ty CP thiết bị VTYT Thanh Hóa
2309 | V135 | N06.02.020 |  |  |  | USM Heathcare/ Việt Nam | USM Heathcare | Việt Nam | Stent mạch vành phủ thuốc Sirolimus, Xplosion+ 3.50 x 23 (mm) | N06.02.020.272.000072 | XPS35023 |  |  |  |  | Stent mạch vành phủ thuốc Sirolimus, Xplosion+ 3.50 x 23 (mm) | N06.02.020.272.000072 | XPS35023 |  | 1 cái/ hộp | Cái | 50 | 25750000 | 1287500000 | Công ty CP thiết bị VTYT Thanh Hóa
2310 | V135 | N06.02.020 |  |  |  | USM Heathcare/ Việt Nam | USM Heathcare | Việt Nam | Stent mạch vành phủ thuốc Sirolimus, Xplosion+ 3.50 x 28 (mm) | N06.02.020.272.000073 | XPS35028 |  |  |  |  | Stent mạch vành phủ thuốc Sirolimus, Xplosion+ 3.50 x 28 (mm) | N06.02.020.272.000073 | XPS35028 |  | 1 cái/ hộp | Cái | 50 | 25750000 | 1287500000 | Công ty CP thiết bị VTYT Thanh Hóa
2311 | V135 | N06.02.020 |  |  |  | USM Heathcare/ Việt Nam | USM Heathcare | Việt Nam | Stent mạch vành phủ thuốc Sirolimus, Xplosion+ 3.50 x 33 (mm) | N06.02.020.272.000074 | XPS35033 |  |  |  |  | Stent mạch vành phủ thuốc Sirolimus, Xplosion+ 3.50 x 33 (mm) | N06.02.020.272.000074 | XPS35033 |  | 1 cái/ hộp | Cái | 50 | 25750000 | 1287500000 | Công ty CP thiết bị VTYT Thanh Hóa
2312 | V135 | N06.02.020 |  |  |  | USM Heathcare/ Việt Nam | USM Heathcare | Việt Nam | Stent mạch vành phủ thuốc Sirolimus, Xplosion+ 3.50 x 38 (mm) | N06.02.020.272.000075 | XPS35038 |  |  |  |  | Stent mạch vành phủ thuốc Sirolimus, Xplosion+ 3.50 x 38 (mm) | N06.02.020.272.000075 | XPS35038 |  | 1 cái/ hộp | Cái | 50 | 25750000 | 1287500000 | Công ty CP thiết bị VTYT Thanh Hóa
2313 | V135 | N06.02.020 |  |  |  | USM Heathcare/ Việt Nam | USM Heathcare | Việt Nam | Stent mạch vành phủ thuốc Sirolimus, Xplosion+ 3.50 x 43 (mm) | N06.02.020.272.000076 | XPS35043 |  |  |  |  | Stent mạch vành phủ thuốc Sirolimus, Xplosion+ 3.50 x 43 (mm) | N06.02.020.272.000076 | XPS35043 |  | 1 cái/ hộp | Cái | 50 | 25750000 | 1287500000 | Công ty CP thiết bị VTYT Thanh Hóa
2314 | V135 | N06.02.020 |  |  |  | USM Heathcare/ Việt Nam | USM Heathcare | Việt Nam | Stent mạch vành phủ thuốc Sirolimus, Xplosion+ 3.50 x 48 (mm) | N06.02.020.272.000077 | XPS35048 |  |  |  |  | Stent mạch vành phủ thuốc Sirolimus, Xplosion+ 3.50 x 48 (mm) | N06.02.020.272.000077 | XPS35048 |  | 1 cái/ hộp | Cái | 50 | 25750000 | 1287500000 | Công ty CP thiết bị VTYT Thanh Hóa
2315 | V135 | N06.02.020 |  |  |  | USM Heathcare/ Việt Nam | USM Heathcare | Việt Nam | Stent mạch vành phủ thuốc Sirolimus, Xplosion+ 4.00 x 08 (mm) | N06.02.020.272.000078 | XPS40008 |  |  |  |  | Stent mạch vành phủ thuốc Sirolimus, Xplosion+ 4.00 x 08 (mm) | N06.02.020.272.000078 | XPS40008 |  | 1 cái/ hộp | Cái | 50 | 25750000 | 1287500000 | Công ty CP thiết bị VTYT Thanh Hóa
2316 | V135 | N06.02.020 |  |  |  | USM Heathcare/ Việt Nam | USM Heathcare | Việt Nam | Stent mạch vành phủ thuốc Sirolimus, Xplosion+ 4.00 x 10 (mm) | N06.02.020.272.000079 | XPS40010 |  |  |  |  | Stent mạch vành phủ thuốc Sirolimus, Xplosion+ 4.00 x 10 (mm) | N06.02.020.272.000079 | XPS40010 |  | 1 cái/ hộp | Cái | 50 | 25750000 | 1287500000 | Công ty CP thiết bị VTYT Thanh Hóa
2317 | V135 | N06.02.020 |  |  |  | USM Heathcare/ Việt Nam | USM Heathcare | Việt Nam | Stent mạch vành phủ thuốc Sirolimus, Xplosion+ 4.00 x 13 (mm) | N06.02.020.272.000080 | XPS40013 |  |  |  |  | Stent mạch vành phủ thuốc Sirolimus, Xplosion+ 4.00 x 13 (mm) | N06.02.020.272.000080 | XPS40013 |  | 1 cái/ hộp | Cái | 50 | 25750000 | 1287500000 | Công ty CP thiết bị VTYT Thanh Hóa
2318 | V135 | N06.02.020 |  |  |  | USM Heathcare/ Việt Nam | USM Heathcare | Việt Nam | Stent mạch vành phủ thuốc Sirolimus, Xplosion+ 4.00 x 16 (mm) | N06.02.020.272.000081 | XPS40016 |  |  |  |  | Stent mạch vành phủ thuốc Sirolimus, Xplosion+ 4.00 x 16 (mm) | N06.02.020.272.000081 | XPS40016 |  | 1 cái/ hộp | Cái | 50 | 25750000 | 1287500000 | Công ty CP thiết bị VTYT Thanh Hóa
2319 | V135 | N06.02.020 |  |  |  | USM Heathcare/ Việt Nam | USM Heathcare | Việt Nam | Stent mạch vành phủ thuốc Sirolimus, Xplosion+ 4.00 x 18 (mm) | N06.02.020.272.000082 | XPS40018 |  |  |  |  | Stent mạch vành phủ thuốc Sirolimus, Xplosion+ 4.00 x 18 (mm) | N06.02.020.272.000082 | XPS40018 |  | 1 cái/ hộp | Cái | 50 | 25750000 | 1287500000 | Công ty CP thiết bị VTYT Thanh Hóa
2320 | V135 | N06.02.020 |  |  |  | USM Heathcare/ Việt Nam | USM Heathcare | Việt Nam | Stent mạch vành phủ thuốc Sirolimus, Xplosion+ 4.00 x 23 (mm) | N06.02.020.272.000083 | XPS40023 |  |  |  |  | Stent mạch vành phủ thuốc Sirolimus, Xplosion+ 4.00 x 23 (mm) | N06.02.020.272.000083 | XPS40023 |  | 1 cái/ hộp | Cái | 50 | 25750000 | 1287500000 | Công ty CP thiết bị VTYT Thanh Hóa
2321 | V135 | N06.02.020 |  |  |  | USM Heathcare/ Việt Nam | USM Heathcare | Việt Nam | Stent mạch vành phủ thuốc Sirolimus, Xplosion+ 4.00 x 28 (mm) | N06.02.020.272.000084 | XPS40028 |  |  |  |  | Stent mạch vành phủ thuốc Sirolimus, Xplosion+ 4.00 x 28 (mm) | N06.02.020.272.000084 | XPS40028 |  | 1 cái/ hộp | Cái | 50 | 25750000 | 1287500000 | Công ty CP thiết bị VTYT Thanh Hóa
2322 | V135 | N06.02.020 |  |  |  | USM Heathcare/ Việt Nam | USM Heathcare | Việt Nam | Stent mạch vành phủ thuốc Sirolimus, Xplosion+ 4.00 x 33 (mm) | N06.02.020.272.000085 | XPS40033 |  |  |  |  | Stent mạch vành phủ thuốc Sirolimus, Xplosion+ 4.00 x 33 (mm) | N06.02.020.272.000085 | XPS40033 |  | 1 cái/ hộp | Cái | 50 | 25750000 | 1287500000 | Công ty CP thiết bị VTYT Thanh Hóa
2323 | V135 | N06.02.020 |  |  |  | USM Heathcare/ Việt Nam | USM Heathcare | Việt Nam | Stent mạch vành phủ thuốc Sirolimus, Xplosion+ 4.00 x 38 (mm) | N06.02.020.272.000086 | XPS40038 |  |  |  |  | Stent mạch vành phủ thuốc Sirolimus, Xplosion+ 4.00 x 38 (mm) | N06.02.020.272.000086 | XPS40038 |  | 1 cái/ hộp | Cái | 50 | 25750000 | 1287500000 | Công ty CP thiết bị VTYT Thanh Hóa
2324 | V135 | N06.02.020 |  |  |  | USM Heathcare/ Việt Nam | USM Heathcare | Việt Nam | Stent mạch vành phủ thuốc Sirolimus, Xplosion+ 4.00 x 43 (mm) | N06.02.020.272.000087 | XPS40043 |  |  |  |  | Stent mạch vành phủ thuốc Sirolimus, Xplosion+ 4.00 x 43 (mm) | N06.02.020.272.000087 | XPS40043 |  | 1 cái/ hộp | Cái | 50 | 25750000 | 1287500000 | Công ty CP thiết bị VTYT Thanh Hóa
2325 | V135 | N06.02.020 |  |  |  | USM Heathcare/ Việt Nam | USM Heathcare | Việt Nam | Stent mạch vành phủ thuốc Sirolimus, Xplosion+ 4.00 x 48 (mm) | N06.02.020.272.000088 | XPS40048 |  |  |  |  | Stent mạch vành phủ thuốc Sirolimus, Xplosion+ 4.00 x 48 (mm) | N06.02.020.272.000088 | XPS40048 |  | 1 cái/ hộp | Cái | 50 | 25750000 | 1287500000 | Công ty CP thiết bị VTYT Thanh Hóa
2326 | G168 | N06.02.020 | Giá đỡ mạch vành phủ thuốc sirolimus | Giá đỡ mạch vành phủ thuốc sirolimus, Abrax | Phủ thuốc sirolimus, 2.0µg/mm2, giảm tái hẹp trong lòng stent. Vật liệu thép không rỉ phủ ion carbon, tăng sự tương thích sinh học và giảm tái hẹp. Độ dày: 110μm. Tỷ lệ kim loại/bề mặt mạch máu: trung bình 13-15%, tối ưu khả năng áp vào thành mạch. Polimer PLGA 5µm, tự tiêu trong 6 tuần, loại bỏ viêm và huyết khối, công nghệ HiFlow. Khẩu kính đầu vào cực nhỏ 0.016". Áp lực chuẩn: 9 bar. Áp lực tối đa: 16 - 18 bar. Đường kính 2-4mm, dài 10-38mm | Rontis/Thụy sỹ | Rontis | Thụy sỹ | [7 empty] | Giá đỡ mạch vành phủ thuốc sirolimus, Abrax Ø2.0-L10 | N06.02.020.199.ZZZZZZ |  |  | 01 Cái/Hộp | Cái | 20 | 40900000 | 818000000 | Công ty CP thiết bị VTYT Thanh Hóa
-2: 2327; -3: G168; -4: N06.02.020; -8: Rontis/Thụy sỹ; -9: Rontis; -10: Thụy sỹ |  | Giá đỡ mạch vành phủ thuốc sirolimus, Abrax Ø2.25-L10 | N06.02.020.199.ZZZZZZ |  |  | 01 Cái/Hộp | Cái | 20 | 40900000 | 818000000 | Công ty CP thiết bị VTYT Thanh Hóa
-2: 2328; -3: G168; -4: N06.02.020; -8: Rontis/Thụy sỹ; -9: Rontis; -10: Thụy sỹ |  | Giá đỡ mạch vành phủ thuốc sirolimus, Abrax Ø2.5-L10 | N06.02.020.199.ZZZZZZ |  |  | 01 Cái/Hộp | Cái | 20 | 40900000 | 818000000 | Công ty CP thiết bị VTYT Thanh Hóa
-2: 2329; -3: G168; -4: N06.02.020; -8: Rontis/Thụy sỹ; -9: Rontis; -10: Thụy sỹ |  | Giá đỡ mạch vành phủ thuốc sirolimus, Abrax Ø2.75-L10 | N06.02.020.199.ZZZZZZ |  |  | 01 Cái/Hộp | Cái | 20 | 40900000 | 818000000 | Công ty CP thiết bị VTYT Thanh Hóa
-2: 2330; -3: G168; -4: N06.02.020; -8: Rontis/Thụy sỹ; -9: Rontis; -10: Thụy sỹ |  | Giá đỡ mạch vành phủ thuốc sirolimus, Abrax Ø3.0-L10 | N06.02.020.199.ZZZZZZ |  |  | 01 Cái/Hộp | Cái | 20 | 40900000 | 818000000 | Công ty CP thiết bị VTYT Thanh Hóa
-2: 2331; -3: G168; -4: N06.02.020; -8: Rontis/Thụy sỹ; -9: Rontis; -10: Thụy sỹ |  | Giá đỡ mạch vành phủ thuốc sirolimus, Abrax Ø3.5-L10 | N06.02.020.199.ZZZZZZ |  |  | 01 Cái/Hộp | Cái | 20 | 40900000 | 818000000 | Công ty CP thiết bị VTYT Thanh Hóa
-2: 2332; -3: G168; -4: N06.02.020; -8: Rontis/Thụy sỹ; -9: Rontis; -10: Thụy sỹ |  | Giá đỡ mạch vành phủ thuốc sirolimus, Abrax Ø4.0-L10 | N06.02.020.199.ZZZZZZ |  |  | 01 Cái/Hộp | Cái | 20 | 40900000 | 818000000 | Công ty CP thiết bị VTYT Thanh Hóa
-2: 2333; -3: G168; -4: N06.02.020; -8: Rontis/Thụy sỹ; -9: Rontis; -10: Thụy sỹ |  | Giá đỡ mạch vành phủ thuốc sirolimus, Abrax Ø2.0-L38 | N06.02.020.199.ZZZZZZ |  |  | 01 Cái/Hộp | Cái | 20 | 40900000 | 818000000 | Công ty CP thiết bị VTYT Thanh Hóa
-2: 2334; -3: G168; -4: N06.02.020; -8: Rontis/Thụy sỹ; -9: Rontis; -10: Thụy sỹ |  | Giá đỡ mạch vành phủ thuốc sirolimus, Abrax Ø2.25-L38 | N06.02.020.199.ZZZZZZ |  |  | 01 Cái/Hộp | Cái | 20 | 40900000 | 818000000 | Công ty CP thiết bị VTYT Thanh Hóa
-2: 2335; -3: G168; -4: N06.02.020; -8: Rontis/Thụy sỹ; -9: Rontis; -10: Thụy sỹ |  | Giá đỡ mạch vành phủ thuốc sirolimus, Abrax Ø2.5-L38 | N06.02.020.199.ZZZZZZ |  |  | 01 Cái/Hộp | Cái | 20 | 40900000 | 818000000 | Công ty CP thiết bị VTYT Thanh Hóa
-2: 2336; -3: G168; -4: N06.02.020; -8: Rontis/Thụy sỹ; -9: Rontis; -10: Thụy sỹ |  | Giá đỡ mạch vành phủ thuốc sirolimus, Abrax Ø2.75-L38 | N06.02.020.199.ZZZZZZ |  |  | 01 Cái/Hộp | Cái | 20 | 40900000 | 818000000 | Công ty CP thiết bị VTYT Thanh Hóa
-2: 2337; -3: G168; -4: N06.02.020; -8: Rontis/Thụy sỹ; -9: Rontis; -10: Thụy sỹ |  | Giá đỡ mạch vành phủ thuốc sirolimus, Abrax Ø3.0-L38 | N06.02.020.199.ZZZZZZ |  |  | 01 Cái/Hộp | Cái | 20 | 40900000 | 818000000 | Công ty CP thiết bị VTYT Thanh Hóa
-2: 2338; -3: G168; -4: N06.02.020; -8: Rontis/Thụy sỹ; -9: Rontis; -10: Thụy sỹ |  | Giá đỡ mạch vành phủ thuốc sirolimus, Abrax Ø3.5-L38 | N06.02.020.199.ZZZZZZ |  |  | 01 Cái/Hộp | Cái | 20 | 40900000 | 818000000 | Công ty CP thiết bị VTYT Thanh Hóa
-2: 2339; -3: G168; -4: N06.02.020; -8: Rontis/Thụy sỹ; -9: Rontis; -10: Thụy sỹ |  | Giá đỡ mạch vành phủ thuốc sirolimus, Abrax Ø4.0-L38 | N06.02.020.199.ZZZZZZ |  |  | 01 Cái/Hộp | Cái | 20 | 40900000 | 818000000 | Công ty CP thiết bị VTYT Thanh Hóa
2340 | K185 | N06.02.020 | Khung giá đỡ mạnh vành phủ thuốc Everolimus | Hệ thống khung giá đỡ động mạch vành phủ thuốc Everolimus Evermax TM | Giá đỡ (stent) mạch vành phủ thuốc Everolimus Evermax, được phủ bởi lớp Polymer sinh học tự tiêu, khung Cobalt Chromium; độ dày khung stent là 65µm, lớp phủ polymer tự tiêu 3µm; - Thiết kế hình sin: 6 đỉnh và 3 kết nối đối với đường kính từ 2.25, 2.50 và 2.75 mm; 8 đỉnh và 4 kết nối đối với đường kính 3.00, 3.50, 4.00 và 4.50; - Đường kính:Từ 2.25 đến 4.50mm; Chiều dài: 8, 13, 16, 19, 24, 29, 32, 37, 40, 43 và 47; - Phủ thuốc Everolimus liều lượng 1.2 µg/mm2 tự tiêu, lớp phủ Hydrophylic trên đầu gần và đầu xa ống thông. | Nano Therapeutics PVT LTD/Ấn Độ | Nano Therapeutics PVT LTD | Ấn Độ |  |  |  | Giá đỡ (stent) mạch vành phủ thuốc Everolimus EvermaxTM (đường kính 2.25mm, chiều dài 08mm) | N06.02.020.398.000001 |  |  | Giá đỡ (stent) mạch vành phủ thuốc Everolimus EvermaxTM (đường kính 2.25mm, chiều dài 08mm) | N06.02.020.398.000001 | 0 |  | 1 cái/hộp | Cái | 20 | 36000000 | 720000000 | Liên danh An Phúc - Medicent
-2: 2341; -3: K185; -4: N06.02.020; -8: Nano Therapeutics PVT LTD/Ấn Độ; -9: Nano Therapeutics PVT LTD; -10: Ấn Độ; -16: Giá đỡ (stent) mạch vành phủ thuốc Everolimus EvermaxTM (đường kính 2.25mm, chiều dài 13mm); -17: N06.02.020.398.000003 |  | Giá đỡ (stent) mạch vành phủ thuốc Everolimus EvermaxTM (đường kính 2.25mm, chiều dài 13mm) | N06.02.020.398.000003 | 0 |  | 1 cái/hộp | Cái | 20 | 36000000 | 720000000 | Liên danh An Phúc - Medicent
-2: 2342; -3: K185; -4: N06.02.020; -8: Nano Therapeutics PVT LTD/Ấn Độ; -9: Nano Therapeutics PVT LTD; -10: Ấn Độ; -16: Giá đỡ (stent) mạch vành phủ thuốc Everolimus EvermaxTM (đường kính 2.25mm, chiều dài 16mm); -17: N06.02.020.398.000004 |  | Giá đỡ (stent) mạch vành phủ thuốc Everolimus EvermaxTM (đường kính 2.25mm, chiều dài 16mm) | N06.02.020.398.000004 | 0 |  | 1 cái/hộp | Cái | 20 | 36000000 | 720000000 | Liên danh An Phúc - Medicent
-2: 2343; -3: K185; -4: N06.02.020; -8: Nano Therapeutics PVT LTD/Ấn Độ; -9: Nano Therapeutics PVT LTD; -10: Ấn Độ; -16: Giá đỡ (stent) mạch vành phủ thuốc Everolimus EvermaxTM (đường kính 2.25mm, chiều dài 19mm); -17: N06.02.020.398.000005 |  | Giá đỡ (stent) mạch vành phủ thuốc Everolimus EvermaxTM (đường kính 2.25mm, chiều dài 19mm) | N06.02.020.398.000005 | 0 |  | 1 cái/hộp | Cái | 20 | 36000000 | 720000000 | Liên danh An Phúc - Medicent
-2: 2344; -3: K185; -4: N06.02.020; -8: Nano Therapeutics PVT LTD/Ấn Độ; -9: Nano Therapeutics PVT LTD; -10: Ấn Độ; -16: Giá đỡ (stent) mạch vành phủ thuốc Everolimus EvermaxTM (đường kính 2.25mm, chiều dài 24mm); -17: N06.02.020.398.000007 |  | Giá đỡ (stent) mạch vành phủ thuốc Everolimus EvermaxTM (đường kính 2.25mm, chiều dài 24mm) | N06.02.020.398.000007 | 0 |  | 1 cái/hộp | Cái | 20 | 36000000 | 720000000 | Liên danh An Phúc - Medicent
-2: 2345; -3: K185; -4: N06.02.020; -8: Nano Therapeutics PVT LTD/Ấn Độ; -9: Nano Therapeutics PVT LTD; -10: Ấn Độ; -16: Giá đỡ (stent) mạch vành phủ thuốc Everolimus EvermaxTM (đường kính 2.25mm, chiều dài 29mm); -17: N06.02.020.398.000009 |  | Giá đỡ (stent) mạch vành phủ thuốc Everolimus EvermaxTM (đường kính 2.25mm, chiều dài 29mm) | N06.02.020.398.000009 | 0 |  | 1 cái/hộp | Cái | 20 | 36000000 | 720000000 | Liên danh An Phúc - Medicent
-2: 2346; -3: K185; -4: N06.02.020; -8: Nano Therapeutics PVT LTD/Ấn Độ; -9: Nano Therapeutics PVT LTD; -10: Ấn Độ; -16: Giá đỡ (stent) mạch vành phủ thuốc Everolimus EvermaxTM (đường kính 2.25mm, chiều dài 32mm); -17: N06.02.020.398.000010 |  | Giá đỡ (stent) mạch vành phủ thuốc Everolimus EvermaxTM (đường kính 2.25mm, chiều dài 32mm) | N06.02.020.398.000010 | 0 |  | 1 cái/hộp | Cái | 20 | 36000000 | 720000000 | Liên danh An Phúc - Medicent
-2: 2347; -3: K185; -4: N06.02.020; -8: Nano Therapeutics PVT LTD/Ấn Độ; -9: Nano Therapeutics PVT LTD; -10: Ấn Độ; -16: Giá đỡ (stent) mạch vành phủ thuốc Everolimus EvermaxTM (đường kính 2.25mm, chiều dài 37mm); -17: N06.02.020.398.000012 |  | Giá đỡ (stent) mạch vành phủ thuốc Everolimus EvermaxTM (đường kính 2.25mm, chiều dài 37mm) | N06.02.020.398.000012 | 0 |  | 1 cái/hộp | Cái | 20 | 36000000 | 720000000 | Liên danh An Phúc - Medicent
-2: 2348; -3: K185; -4: N06.02.020; -8: Nano Therapeutics PVT LTD/Ấn Độ; -9: Nano Therapeutics PVT LTD; -10: Ấn Độ; -16: Giá đỡ (stent) mạch vành phủ thuốc Everolimus EvermaxTM (đường kính 2.25mm, chiều dài 40mm); -17: N06.02.020.398.000013 |  | Giá đỡ (stent) mạch vành phủ thuốc Everolimus EvermaxTM (đường kính 2.25mm, chiều dài 40mm) | N06.02.020.398.000013 | 0 |  | 1 cái/hộp | Cái | 20 | 36000000 | 720000000 | Liên danh An Phúc - Medicent
-2: 2349; -3: K185; -4: N06.02.020; -8: Nano Therapeutics PVT LTD/Ấn Độ; -9: Nano Therapeutics PVT LTD; -10: Ấn Độ; -16: Giá đỡ (stent) mạch vành phủ thuốc Everolimus EvermaxTM (đường kính 2.25mm, chiều dài 43mm); -17: N06.02.020.398.000014 |  | Giá đỡ (stent) mạch vành phủ thuốc Everolimus EvermaxTM (đường kính 2.25mm, chiều dài 43mm) | N06.02.020.398.000014 | 0 |  | 1 cái/hộp | Cái | 20 | 36000000 | 720000000 | Liên danh An Phúc - Medicent
-2: 2350; -3: K185; -4: N06.02.020; -8: Nano Therapeutics PVT LTD/Ấn Độ; -9: Nano Therapeutics PVT LTD; -10: Ấn Độ; -16: Giá đỡ (stent) mạch vành phủ thuốc Everolimus EvermaxTM (đường kính 2.25mm, chiều dài 47mm); -17: N06.02.020.398.000015 |  | Giá đỡ (stent) mạch vành phủ thuốc Everolimus EvermaxTM (đường kính 2.25mm, chiều dài 47mm) | N06.02.020.398.000015 | 0 |  | 1 cái/hộp | Cái | 20 | 36000000 | 720000000 | Liên danh An Phúc - Medicent
-2: 2351; -3: K185; -4: N06.02.020; -8: Nano Therapeutics PVT LTD/Ấn Độ; -9: Nano Therapeutics PVT LTD; -10: Ấn Độ; -16: Giá đỡ (stent) mạch vành phủ thuốc Everolimus EvermaxTM (đường kính 2.50mm, chiều dài 08mm); -17: N06.02.020.398.000016 |  | Giá đỡ (stent) mạch vành phủ thuốc Everolimus EvermaxTM (đường kính 2.50mm, chiều dài 08mm) | N06.02.020.398.000016 | 0 |  | 1 cái/hộp | Cái | 20 | 36000000 | 720000000 | Liên danh An Phúc - Medicent
-2: 2352; -3: K185; -4: N06.02.020; -8: Nano Therapeutics PVT LTD/Ấn Độ; -9: Nano Therapeutics PVT LTD; -10: Ấn Độ; -16: Giá đỡ (stent) mạch vành phủ thuốc Everolimus EvermaxTM (đường kính 2.50mm, chiều dài 13mm); -17: N06.02.020.398.000018 |  | Giá đỡ (stent) mạch vành phủ thuốc Everolimus EvermaxTM (đường kính 2.50mm, chiều dài 13mm) | N06.02.020.398.000018 | 0 |  | 1 cái/hộp | Cái | 20 | 36000000 | 720000000 | Liên danh An Phúc - Medicent
-2: 2353; -3: K185; -4: N06.02.020; -8: Nano Therapeutics PVT LTD/Ấn Độ; -9: Nano Therapeutics PVT LTD; -10: Ấn Độ; -16: Giá đỡ (stent) mạch vành phủ thuốc Everolimus EvermaxTM (đường kính 2.50mm, chiều dài 16mm); -17: N06.02.020.398.000019 |  | Giá đỡ (stent) mạch vành phủ thuốc Everolimus EvermaxTM (đường kính 2.50mm, chiều dài 16mm) | N06.02.020.398.000019 | 0 |  | 1 cái/hộp | Cái | 20 | 36000000 | 720000000 | Liên danh An Phúc - Medicent
-2: 2354; -3: K185; -4: N06.02.020; -8: Nano Therapeutics PVT LTD/Ấn Độ; -9: Nano Therapeutics PVT LTD; -10: Ấn Độ; -16: Giá đỡ (stent) mạch vành phủ thuốc Everolimus EvermaxTM (đường kính 2.50mm, chiều dài 19mm); -17: N06.02.020.398.000020 |  | Giá đỡ (stent) mạch vành phủ thuốc Everolimus EvermaxTM (đường kính 2.50mm, chiều dài 19mm) | N06.02.020.398.000020 | 0 |  | 1 cái/hộp | Cái | 20 | 36000000 | 720000000 | Liên danh An Phúc - Medicent
-2: 2355; -3: K185; -4: N06.02.020; -8: Nano Therapeutics PVT LTD/Ấn Độ; -9: Nano Therapeutics PVT LTD; -10: Ấn Độ; -16: Giá đỡ (stent) mạch vành phủ thuốc Everolimus EvermaxTM (đường kính 2.50mm, chiều dài 24mm); -17: N06.02.020.398.000022 |  | Giá đỡ (stent) mạch vành phủ thuốc Everolimus EvermaxTM (đường kính 2.50mm, chiều dài 24mm) | N06.02.020.398.000022 | 0 |  | 1 cái/hộp | Cái | 20 | 36000000 | 720000000 | Liên danh An Phúc - Medicent
-2: 2356; -3: K185; -4: N06.02.020; -8: Nano Therapeutics PVT LTD/Ấn Độ; -9: Nano Therapeutics PVT LTD; -10: Ấn Độ; -16: Giá đỡ (stent) mạch vành phủ thuốc Everolimus EvermaxTM (đường kính 2.50mm, chiều dài 29mm); -17: N06.02.020.398.000024 |  | Giá đỡ (stent) mạch vành phủ thuốc Everolimus EvermaxTM (đường kính 2.50mm, chiều dài 29mm) | N06.02.020.398.000024 | 0 |  | 1 cái/hộp | Cái | 20 | 36000000 | 720000000 | Liên danh An Phúc - Medicent
-2: 2357; -3: K185; -4: N06.02.020; -8: Nano Therapeutics PVT LTD/Ấn Độ; -9: Nano Therapeutics PVT LTD; -10: Ấn Độ; -16: Giá đỡ (stent) mạch vành phủ thuốc Everolimus EvermaxTM (đường kính 2.50mm, chiều dài 32mm); -17: N06.02.020.398.000025 |  | Giá đỡ (stent) mạch vành phủ thuốc Everolimus EvermaxTM (đường kính 2.50mm, chiều dài 32mm) | N06.02.020.398.000025 | 0 |  | 1 cái/hộp | Cái | 20 | 36000000 | 720000000 | Liên danh An Phúc - Medicent
-2: 2358; -3: K185; -4: N06.02.020; -8: Nano Therapeutics PVT LTD/Ấn Độ; -9: Nano Therapeutics PVT LTD; -10: Ấn Độ; -16: Giá đỡ (stent) mạch vành phủ thuốc Everolimus EvermaxTM (đường kính 2.50mm, chiều dài 37mm); -17: N06.02.020.398.000027 |  | Giá đỡ (stent) mạch vành phủ thuốc Everolimus EvermaxTM (đường kính 2.50mm, chiều dài 37mm) | N06.02.020.398.000027 | 0 |  | 1 cái/hộp | Cái | 20 | 36000000 | 720000000 | Liên danh An Phúc - Medicent
-2: 2359; -3: K185; -4: N06.02.020; -8: Nano Therapeutics PVT LTD/Ấn Độ; -9: Nano Therapeutics PVT LTD; -10: Ấn Độ; -16: Giá đỡ (stent) mạch vành phủ thuốc Everolimus EvermaxTM (đường kính 2.50mm, chiều dài 40mm); -17: N06.02.020.398.000028 |  | Giá đỡ (stent) mạch vành phủ thuốc Everolimus EvermaxTM (đường kính 2.50mm, chiều dài 40mm) | N06.02.020.398.000028 | 0 |  | 1 cái/hộp | Cái | 20 | 36000000 | 720000000 | Liên danh An Phúc - Medicent
-2: 2360; -3: K185; -4: N06.02.020; -8: Nano Therapeutics PVT LTD/Ấn Độ; -9: Nano Therapeutics PVT LTD; -10: Ấn Độ; -16: Giá đỡ (stent) mạch vành phủ thuốc Everolimus EvermaxTM (đường kính 2.50mm, chiều dài 43mm); -17: N06.02.020.398.000029 |  | Giá đỡ (stent) mạch vành phủ thuốc Everolimus EvermaxTM (đường kính 2.50mm, chiều dài 43mm) | N06.02.020.398.000029 | 0 |  | 1 cái/hộp | Cái | 20 | 36000000 | 720000000 | Liên danh An Phúc - Medicent
-2: 2361; -3: K185; -4: N06.02.020; -8: Nano Therapeutics PVT LTD/Ấn Độ; -9: Nano Therapeutics PVT LTD; -10: Ấn Độ; -16: Giá đỡ (stent) mạch vành phủ thuốc Everolimus EvermaxTM (đường kính 2.50mm, chiều dài 47mm); -17: N06.02.020.398.000030 |  | Giá đỡ (stent) mạch vành phủ thuốc Everolimus EvermaxTM (đường kính 2.50mm, chiều dài 47mm) | N06.02.020.398.000030 | 0 |  | 1 cái/hộp | Cái | 20 | 36000000 | 720000000 | Liên danh An Phúc - Medicent
-2: 2362; -3: K185; -4: N06.02.020; -8: Nano Therapeutics PVT LTD/Ấn Độ; -9: Nano Therapeutics PVT LTD; -10: Ấn Độ; -16: Giá đỡ (stent) mạch vành phủ thuốc Everolimus EvermaxTM (đường kính 2.75mm, chiều dài 08mm); -17: N06.02.020.398.000031 |  | Giá đỡ (stent) mạch vành phủ thuốc Everolimus EvermaxTM (đường kính 2.75mm, chiều dài 08mm) | N06.02.020.398.000031 | 0 |  | 1 cái/hộp | Cái | 20 | 36000000 | 720000000 | Liên danh An Phúc - Medicent
-2: 2363; -3: K185; -4: N06.02.020; -8: Nano Therapeutics PVT LTD/Ấn Độ; -9: Nano Therapeutics PVT LTD; -10: Ấn Độ; -16: Giá đỡ (stent) mạch vành phủ thuốc Everolimus EvermaxTM (đường kính 2.75mm, chiều dài 13mm); -17: N06.02.020.398.000033 |  | Giá đỡ (stent) mạch vành phủ thuốc Everolimus EvermaxTM (đường kính 2.75mm, chiều dài 13mm) | N06.02.020.398.000033 | 0 |  | 1 cái/hộp | Cái | 20 | 36000000 | 720000000 | Liên danh An Phúc - Medicent
-2: 2364; -3: K185; -4: N06.02.020; -8: Nano Therapeutics PVT LTD/Ấn Độ; -9: Nano Therapeutics PVT LTD; -10: Ấn Độ; -16: Giá đỡ (stent) mạch vành phủ thuốc Everolimus EvermaxTM (đường kính 2.75mm, chiều dài 16mm); -17: N06.02.020.398.000034 |  | Giá đỡ (stent) mạch vành phủ thuốc Everolimus EvermaxTM (đường kính 2.75mm, chiều dài 16mm) | N06.02.020.398.000034 | 0 |  | 1 cái/hộp | Cái | 20 | 36000000 | 720000000 | Liên danh An Phúc - Medicent
-2: 2365; -3: K185; -4: N06.02.020; -8: Nano Therapeutics PVT LTD/Ấn Độ; -9: Nano Therapeutics PVT LTD; -10: Ấn Độ; -16: Giá đỡ (stent) mạch vành phủ thuốc Everolimus EvermaxTM (đường kính 2.75mm, chiều dài 19mm); -17: N06.02.020.398.000035 |  | Giá đỡ (stent) mạch vành phủ thuốc Everolimus EvermaxTM (đường kính 2.75mm, chiều dài 19mm) | N06.02.020.398.000035 | 0 |  | 1 cái/hộp | Cái | 20 | 36000000 | 720000000 | Liên danh An Phúc - Medicent
-2: 2366; -3: K185; -4: N06.02.020; -8: Nano Therapeutics PVT LTD/Ấn Độ; -9: Nano Therapeutics PVT LTD; -10: Ấn Độ; -16: Giá đỡ (stent) mạch vành phủ thuốc Everolimus EvermaxTM (đường kính 2.75mm, chiều dài 24mm); -17: N06.02.020.398.000037 |  | Giá đỡ (stent) mạch vành phủ thuốc Everolimus EvermaxTM (đường kính 2.75mm, chiều dài 24mm) | N06.02.020.398.000037 | 0 |  | 1 cái/hộp | Cái | 20 | 36000000 | 720000000 | Liên danh An Phúc - Medicent
-2: 2367; -3: K185; -4: N06.02.020; -8: Nano Therapeutics PVT LTD/Ấn Độ; -9: Nano Therapeutics PVT LTD; -10: Ấn Độ; -16: Giá đỡ (stent) mạch vành phủ thuốc Everolimus EvermaxTM (đường kính 2.75mm, chiều dài 29mm); -17: N06.02.020.398.000039 |  | Giá đỡ (stent) mạch vành phủ thuốc Everolimus EvermaxTM (đường kính 2.75mm, chiều dài 29mm) | N06.02.020.398.000039 | 0 |  | 1 cái/hộp | Cái | 20 | 36000000 | 720000000 | Liên danh An Phúc - Medicent
-2: 2368; -3: K185; -4: N06.02.020; -8: Nano Therapeutics PVT LTD/Ấn Độ; -9: Nano Therapeutics PVT LTD; -10: Ấn Độ; -16: Giá đỡ (stent) mạch vành phủ thuốc Everolimus EvermaxTM (đường kính 2.75mm, chiều dài 32mm); -17: N06.02.020.398.000040 |  | Giá đỡ (stent) mạch vành phủ thuốc Everolimus EvermaxTM (đường kính 2.75mm, chiều dài 32mm) | N06.02.020.398.000040 | 0 |  | 1 cái/hộp | Cái | 20 | 36000000 | 720000000 | Liên danh An Phúc - Medicent
-2: 2369; -3: K185; -4: N06.02.020; -8: Nano Therapeutics PVT LTD/Ấn Độ; -9: Nano Therapeutics PVT LTD; -10: Ấn Độ; -16: Giá đỡ (stent) mạch vành phủ thuốc Everolimus EvermaxTM (đường kính 2.75mm, chiều dài 37mm); -17: N06.02.020.398.000042 |  | Giá đỡ (stent) mạch vành phủ thuốc Everolimus EvermaxTM (đường kính 2.75mm, chiều dài 37mm) | N06.02.020.398.000042 | 0 |  | 1 cái/hộp | Cái | 20 | 36000000 | 720000000 | Liên danh An Phúc - Medicent
-2: 2370; -3: K185; -4: N06.02.020; -8: Nano Therapeutics PVT LTD/Ấn Độ; -9: Nano Therapeutics PVT LTD; -10: Ấn Độ; -16: Giá đỡ (stent) mạch vành phủ thuốc Everolimus EvermaxTM (đường kính 2.75mm, chiều dài 40mm); -17: N06.02.020.398.000043 |  | Giá đỡ (stent) mạch vành phủ thuốc Everolimus EvermaxTM (đường kính 2.75mm, chiều dài 40mm) | N06.02.020.398.000043 | 0 |  | 1 cái/hộp | Cái | 20 | 36000000 | 720000000 | Liên danh An Phúc - Medicent
-2: 2371; -3: K185; -4: N06.02.020; -8: Nano Therapeutics PVT LTD/Ấn Độ; -9: Nano Therapeutics PVT LTD; -10: Ấn Độ; -16: Giá đỡ (stent) mạch vành phủ thuốc Everolimus EvermaxTM (đường kính 2.75mm, chiều dài 43mm); -17: N06.02.020.398.000044 |  | Giá đỡ (stent) mạch vành phủ thuốc Everolimus EvermaxTM (đường kính 2.75mm, chiều dài 43mm) | N06.02.020.398.000044 | 0 |  | 1 cái/hộp | Cái | 20 | 36000000 | 720000000 | Liên danh An Phúc - Medicent
-2: 2372; -3: K185; -4: N06.02.020; -8: Nano Therapeutics PVT LTD/Ấn Độ; -9: Nano Therapeutics PVT LTD; -10: Ấn Độ; -16: Giá đỡ (stent) mạch vành phủ thuốc Everolimus EvermaxTM (đường kính 2.75mm, chiều dài 47mm); -17: N06.02.020.398.000045 |  | Giá đỡ (stent) mạch vành phủ thuốc Everolimus EvermaxTM (đường kính 2.75mm, chiều dài 47mm) | N06.02.020.398.000045 | 0 |  | 1 cái/hộp | Cái | 20 | 36000000 | 720000000 | Liên danh An Phúc - Medicent
-2: 2373; -3: K185; -4: N06.02.020; -8: Nano Therapeutics PVT LTD/Ấn Độ; -9: Nano Therapeutics PVT LTD; -10: Ấn Độ; -16: Giá đỡ (stent) mạch vành phủ thuốc Everolimus EvermaxTM (đường kính 3.00mm, chiều dài 08mm); -17: N06.02.020.398.000046 |  | Giá đỡ (stent) mạch vành phủ thuốc Everolimus EvermaxTM (đường kính 3.00mm, chiều dài 08mm) | N06.02.020.398.000046 | 0 |  | 1 cái/hộp | Cái | 20 | 36000000 | 720000000 | Liên danh An Phúc - Medicent
-2: 2374; -3: K185; -4: N06.02.020; -8: Nano Therapeutics PVT LTD/Ấn Độ; -9: Nano Therapeutics PVT LTD; -10: Ấn Độ; -16: Giá đỡ (stent) mạch vành phủ thuốc Everolimus EvermaxTM (đường kính 3.00mm, chiều dài 13mm); -17: N06.02.020.398.000048 |  | Giá đỡ (stent) mạch vành phủ thuốc Everolimus EvermaxTM (đường kính 3.00mm, chiều dài 13mm) | N06.02.020.398.000048 | 0 |  | 1 cái/hộp | Cái | 20 | 36000000 | 720000000 | Liên danh An Phúc - Medicent
-2: 2375; -3: K185; -4: N06.02.020; -8: Nano Therapeutics PVT LTD/Ấn Độ; -9: Nano Therapeutics PVT LTD; -10: Ấn Độ; -16: Giá đỡ (stent) mạch vành phủ thuốc Everolimus EvermaxTM (đường kính 3.00mm, chiều dài 16mm); -17: N06.02.020.398.000049 |  | Giá đỡ (stent) mạch vành phủ thuốc Everolimus EvermaxTM (đường kính 3.00mm, chiều dài 16mm) | N06.02.020.398.000049 | 0 |  | 1 cái/hộp | Cái | 20 | 36000000 | 720000000 | Liên danh An Phúc - Medicent
-2: 2376; -3: K185; -4: N06.02.020; -8: Nano Therapeutics PVT LTD/Ấn Độ; -9: Nano Therapeutics PVT LTD; -10: Ấn Độ; -16: Giá đỡ (stent) mạch vành phủ thuốc Everolimus EvermaxTM (đường kính 3.00mm, chiều dài 19mm); -17: N06.02.020.398.000050 |  | Giá đỡ (stent) mạch vành phủ thuốc Everolimus EvermaxTM (đường kính 3.00mm, chiều dài 19mm) | N06.02.020.398.000050 | 0 |  | 1 cái/hộp | Cái | 20 | 36000000 | 720000000 | Liên danh An Phúc - Medicent
-2: 2377; -3: K185; -4: N06.02.020; -8: Nano Therapeutics PVT LTD/Ấn Độ; -9: Nano Therapeutics PVT LTD; -10: Ấn Độ; -16: Giá đỡ (stent) mạch vành phủ thuốc Everolimus EvermaxTM (đường kính 3.00mm, chiều dài 24mm); -17: N06.02.020.398.000052 |  | Giá đỡ (stent) mạch vành phủ thuốc Everolimus EvermaxTM (đường kính 3.00mm, chiều dài 24mm) | N06.02.020.398.000052 | 0 |  | 1 cái/hộp | Cái | 20 | 36000000 | 720000000 | Liên danh An Phúc - Medicent
-2: 2378; -3: K185; -4: N06.02.020; -8: Nano Therapeutics PVT LTD/Ấn Độ; -9: Nano Therapeutics PVT LTD; -10: Ấn Độ; -16: Giá đỡ (stent) mạch vành phủ thuốc Everolimus EvermaxTM (đường kính 3.00mm, chiều dài 29mm); -17: N06.02.020.398.000054 |  | Giá đỡ (stent) mạch vành phủ thuốc Everolimus EvermaxTM (đường kính 3.00mm, chiều dài 29mm) | N06.02.020.398.000054 | 0 |  | 1 cái/hộp | Cái | 20 | 36000000 | 720000000 | Liên danh An Phúc - Medicent
-2: 2379; -3: K185; -4: N06.02.020; -8: Nano Therapeutics PVT LTD/Ấn Độ; -9: Nano Therapeutics PVT LTD; -10: Ấn Độ; -16: Giá đỡ (stent) mạch vành phủ thuốc Everolimus EvermaxTM (đường kính 3.00mm, chiều dài 32mm); -17: N06.02.020.398.000055 |  | Giá đỡ (stent) mạch vành phủ thuốc Everolimus EvermaxTM (đường kính 3.00mm, chiều dài 32mm) | N06.02.020.398.000055 | 0 |  | 1 cái/hộp | Cái | 20 | 36000000 | 720000000 | Liên danh An Phúc - Medicent
-2: 2380; -3: K185; -4: N06.02.020; -8: Nano Therapeutics PVT LTD/Ấn Độ; -9: Nano Therapeutics PVT LTD; -10: Ấn Độ; -16: Giá đỡ (stent) mạch vành phủ thuốc Everolimus EvermaxTM (đường kính 3.00mm, chiều dài 37mm); -17: N06.02.020.398.000057 |  | Giá đỡ (stent) mạch vành phủ thuốc Everolimus EvermaxTM (đường kính 3.00mm, chiều dài 37mm) | N06.02.020.398.000057 | 0 |  | 1 cái/hộp | Cái | 20 | 36000000 | 720000000 | Liên danh An Phúc - Medicent
-2: 2381; -3: K185; -4: N06.02.020; -8: Nano Therapeutics PVT LTD/Ấn Độ; -9: Nano Therapeutics PVT LTD; -10: Ấn Độ; -16: Giá đỡ (stent) mạch vành phủ thuốc Everolimus EvermaxTM (đường kính 3.00mm, chiều dài 40mm); -17: N06.02.020.398.000058 |  | Giá đỡ (stent) mạch vành phủ thuốc Everolimus EvermaxTM (đường kính 3.00mm, chiều dài 40mm) | N06.02.020.398.000058 | 0 |  | 1 cái/hộp | Cái | 20 | 36000000 | 720000000 | Liên danh An Phúc - Medicent
-2: 2382; -3: K185; -4: N06.02.020; -8: Nano Therapeutics PVT LTD/Ấn Độ; -9: Nano Therapeutics PVT LTD; -10: Ấn Độ; -16: Giá đỡ (stent) mạch vành phủ thuốc Everolimus EvermaxTM (đường kính 3.00mm, chiều dài 43mm); -17: N06.02.020.398.000059 |  | Giá đỡ (stent) mạch vành phủ thuốc Everolimus EvermaxTM (đường kính 3.00mm, chiều dài 43mm) | N06.02.020.398.000059 | 0 |  | 1 cái/hộp | Cái | 20 | 36000000 | 720000000 | Liên danh An Phúc - Medicent
-2: 2383; -3: K185; -4: N06.02.020; -8: Nano Therapeutics PVT LTD/Ấn Độ; -9: Nano Therapeutics PVT LTD; -10: Ấn Độ; -16: Giá đỡ (stent) mạch vành phủ thuốc Everolimus EvermaxTM (đường kính 3.00mm, chiều dài 47mm); -17: N06.02.020.398.000060 |  | Giá đỡ (stent) mạch vành phủ thuốc Everolimus EvermaxTM (đường kính 3.00mm, chiều dài 47mm) | N06.02.020.398.000060 | 0 |  | 1 cái/hộp | Cái | 20 | 36000000 | 720000000 | Liên danh An Phúc - Medicent
-2: 2384; -3: K185; -4: N06.02.020; -8: Nano Therapeutics PVT LTD/Ấn Độ; -9: Nano Therapeutics PVT LTD; -10: Ấn Độ; -16: Giá đỡ (stent) mạch vành phủ thuốc Everolimus EvermaxTM (đường kính 3.50mm, chiều dài 08mm); -17: N06.02.020.398.000061 |  | Giá đỡ (stent) mạch vành phủ thuốc Everolimus EvermaxTM (đường kính 3.50mm, chiều dài 08mm) | N06.02.020.398.000061 | 0 |  | 1 cái/hộp | Cái | 20 | 36000000 | 720000000 | Liên danh An Phúc - Medicent
-2: 2385; -3: K185; -4: N06.02.020; -8: Nano Therapeutics PVT LTD/Ấn Độ; -9: Nano Therapeutics PVT LTD; -10: Ấn Độ; -16: Giá đỡ (stent) mạch vành phủ thuốc Everolimus EvermaxTM (đường kính 3.50mm, chiều dài 13mm); -17: N06.02.020.398.000063 |  | Giá đỡ (stent) mạch vành phủ thuốc Everolimus EvermaxTM (đường kính 3.50mm, chiều dài 13mm) | N06.02.020.398.000063 | 0 |  | 1 cái/hộp | Cái | 20 | 36000000 | 720000000 | Liên danh An Phúc - Medicent
-2: 2386; -3: K185; -4: N06.02.020; -8: Nano Therapeutics PVT LTD/Ấn Độ; -9: Nano Therapeutics PVT LTD; -10: Ấn Độ; -16: Giá đỡ (stent) mạch vành phủ thuốc Everolimus EvermaxTM (đường kính 3.50mm, chiều dài 16mm); -17: N06.02.020.398.000064 |  | Giá đỡ (stent) mạch vành phủ thuốc Everolimus EvermaxTM (đường kính 3.50mm, chiều dài 16mm) | N06.02.020.398.000064 | 0 |  | 1 cái/hộp | Cái | 20 | 36000000 | 720000000 | Liên danh An Phúc - Medicent
-2: 2387; -3: K185; -4: N06.02.020; -8: Nano Therapeutics PVT LTD/Ấn Độ; -9: Nano Therapeutics PVT LTD; -10: Ấn Độ; -16: Giá đỡ (stent) mạch vành phủ thuốc Everolimus EvermaxTM (đường kính 3.50mm, chiều dài 19mm); -17: N06.02.020.398.000065 |  | Giá đỡ (stent) mạch vành phủ thuốc Everolimus EvermaxTM (đường kính 3.50mm, chiều dài 19mm) | N06.02.020.398.000065 | 0 |  | 1 cái/hộp | Cái | 20 | 36000000 | 720000000 | Liên danh An Phúc - Medicent
-2: 2388; -3: K185; -4: N06.02.020; -8: Nano Therapeutics PVT LTD/Ấn Độ; -9: Nano Therapeutics PVT LTD; -10: Ấn Độ; -16: Giá đỡ (stent) mạch vành phủ thuốc Everolimus EvermaxTM (đường kính 3.50mm, chiều dài 24mm); -17: N06.02.020.398.000067 |  | Giá đỡ (stent) mạch vành phủ thuốc Everolimus EvermaxTM (đường kính 3.50mm, chiều dài 24mm) | N06.02.020.398.000067 | 0 |  | 1 cái/hộp | Cái | 20 | 36000000 | 720000000 | Liên danh An Phúc - Medicent
-2: 2389; -3: K185; -4: N06.02.020; -8: Nano Therapeutics PVT LTD/Ấn Độ; -9: Nano Therapeutics PVT LTD; -10: Ấn Độ; -16: Giá đỡ (stent) mạch vành phủ thuốc Everolimus EvermaxTM (đường kính 3.50mm, chiều dài 29mm); -17: N06.02.020.398.000069 |  | Giá đỡ (stent) mạch vành phủ thuốc Everolimus EvermaxTM (đường kính 3.50mm, chiều dài 29mm) | N06.02.020.398.000069 | 0 |  | 1 cái/hộp | Cái | 20 | 36000000 | 720000000 | Liên danh An Phúc - Medicent
-2: 2390; -3: K185; -4: N06.02.020; -8: Nano Therapeutics PVT LTD/Ấn Độ; -9: Nano Therapeutics PVT LTD; -10: Ấn Độ; -16: Giá đỡ (stent) mạch vành phủ thuốc Everolimus EvermaxTM (đường kính 3.50mm, chiều dài 32mm); -17: N06.02.020.398.000070 |  | Giá đỡ (stent) mạch vành phủ thuốc Everolimus EvermaxTM (đường kính 3.50mm, chiều dài 32mm) | N06.02.020.398.000070 | 0 |  | 1 cái/hộp | Cái | 20 | 36000000 | 720000000 | Liên danh An Phúc - Medicent
-2: 2391; -3: K185; -4: N06.02.020; -8: Nano Therapeutics PVT LTD/Ấn Độ; -9: Nano Therapeutics PVT LTD; -10: Ấn Độ; -16: Giá đỡ (stent) mạch vành phủ thuốc Everolimus EvermaxTM (đường kính 3.50mm, chiều dài 37mm); -17: N06.02.020.398.000072 |  | Giá đỡ (stent) mạch vành phủ thuốc Everolimus EvermaxTM (đường kính 3.50mm, chiều dài 37mm) | N06.02.020.398.000072 | 0 |  | 1 cái/hộp | Cái | 20 | 36000000 | 720000000 | Liên danh An Phúc - Medicent
-2: 2392; -3: K185; -4: N06.02.020; -8: Nano Therapeutics PVT LTD/Ấn Độ; -9: Nano Therapeutics PVT LTD; -10: Ấn Độ; -16: Giá đỡ (stent) mạch vành phủ thuốc Everolimus EvermaxTM (đường kính 3.50mm, chiều dài 40mm); -17: N06.02.020.398.000073 |  | Giá đỡ (stent) mạch vành phủ thuốc Everolimus EvermaxTM (đường kính 3.50mm, chiều dài 40mm) | N06.02.020.398.000073 | 0 |  | 1 cái/hộp | Cái | 20 | 36000000 | 720000000 | Liên danh An Phúc - Medicent
-2: 2393; -3: K185; -4: N06.02.020; -8: Nano Therapeutics PVT LTD/Ấn Độ; -9: Nano Therapeutics PVT LTD; -10: Ấn Độ; -16: Giá đỡ (stent) mạch vành phủ thuốc Everolimus EvermaxTM (đường kính 3.50mm, chiều dài 43mm); -17: N06.02.020.398.000074 |  | Giá đỡ (stent) mạch vành phủ thuốc Everolimus EvermaxTM (đường kính 3.50mm, chiều dài 43mm) | N06.02.020.398.000074 | 0 |  | 1 cái/hộp | Cái | 20 | 36000000 | 720000000 | Liên danh An Phúc - Medicent
-2: 2394; -3: K185; -4: N06.02.020; -8: Nano Therapeutics PVT LTD/Ấn Độ; -9: Nano Therapeutics PVT LTD; -10: Ấn Độ; -16: Giá đỡ (stent) mạch vành phủ thuốc Everolimus EvermaxTM (đường kính 3.50mm, chiều dài 47mm); -17: N06.02.020.398.000075 |  | Giá đỡ (stent) mạch vành phủ thuốc Everolimus EvermaxTM (đường kính 3.50mm, chiều dài 47mm) | N06.02.020.398.000075 | 0 |  | 1 cái/hộp | Cái | 20 | 36000000 | 720000000 | Liên danh An Phúc - Medicent
-2: 2395; -3: K185; -4: N06.02.020; -8: Nano Therapeutics PVT LTD/Ấn Độ; -9: Nano Therapeutics PVT LTD; -10: Ấn Độ; -16: Giá đỡ (stent) mạch vành phủ thuốc Everolimus EvermaxTM (đường kính 4.00mm, chiều dài 08mm); -17: N06.02.020.398.000076 |  | Giá đỡ (stent) mạch vành phủ thuốc Everolimus EvermaxTM (đường kính 4.00mm, chiều dài 08mm) | N06.02.020.398.000076 | 0 |  | 1 cái/hộp | Cái | 20 | 36000000 | 720000000 | Liên danh An Phúc - Medicent
-2: 2396; -3: K185; -4: N06.02.020; -8: Nano Therapeutics PVT LTD/Ấn Độ; -9: Nano Therapeutics PVT LTD; -10: Ấn Độ; -16: Giá đỡ (stent) mạch vành phủ thuốc Everolimus EvermaxTM (đường kính 4.00mm, chiều dài 13mm); -17: N06.02.020.398.000078 |  | Giá đỡ (stent) mạch vành phủ thuốc Everolimus EvermaxTM (đường kính 4.00mm, chiều dài 13mm) | N06.02.020.398.000078 | 0 |  | 1 cái/hộp | Cái | 20 | 36000000 | 720000000 | Liên danh An Phúc - Medicent
-2: 2397; -3: K185; -4: N06.02.020; -8: Nano Therapeutics PVT LTD/Ấn Độ; -9: Nano Therapeutics PVT LTD; -10: Ấn Độ; -16: Giá đỡ (stent) mạch vành phủ thuốc Everolimus EvermaxTM (đường kính 4.00mm, chiều dài 16mm); -17: N06.02.020.398.000079 |  | Giá đỡ (stent) mạch vành phủ thuốc Everolimus EvermaxTM (đường kính 4.00mm, chiều dài 16mm) | N06.02.020.398.000079 | 0 |  | 1 cái/hộp | Cái | 20 | 36000000 | 720000000 | Liên danh An Phúc - Medicent
-2: 2398; -3: K185; -4: N06.02.020; -8: Nano Therapeutics PVT LTD/Ấn Độ; -9: Nano Therapeutics PVT LTD; -10: Ấn Độ; -16: Giá đỡ (stent) mạch vành phủ thuốc Everolimus EvermaxTM (đường kính 4.00mm, chiều dài 19mm); -17: N06.02.020.398.000080 |  | Giá đỡ (stent) mạch vành phủ thuốc Everolimus EvermaxTM (đường kính 4.00mm, chiều dài 19mm) | N06.02.020.398.000080 | 0 |  | 1 cái/hộp | Cái | 20 | 36000000 | 720000000 | Liên danh An Phúc - Medicent
-2: 2399; -3: K185; -4: N06.02.020; -8: Nano Therapeutics PVT LTD/Ấn Độ; -9: Nano Therapeutics PVT LTD; -10: Ấn Độ; -16: Giá đỡ (stent) mạch vành phủ thuốc Everolimus EvermaxTM (đường kính 4.00mm, chiều dài 24mm); -17: N06.02.020.398.000082 |  | Giá đỡ (stent) mạch vành phủ thuốc Everolimus EvermaxTM (đường kính 4.00mm, chiều dài 24mm) | N06.02.020.398.000082 | 0 |  | 1 cái/hộp | Cái | 20 | 36000000 | 720000000 | Liên danh An Phúc - Medicent
-2: 2400; -3: K185; -4: N06.02.020; -8: Nano Therapeutics PVT LTD/Ấn Độ; -9: Nano Therapeutics PVT LTD; -10: Ấn Độ; -16: Giá đỡ (stent) mạch vành phủ thuốc Everolimus EvermaxTM (đường kính 4.00mm, chiều dài 29mm); -17: N06.02.020.398.000084 |  | Giá đỡ (stent) mạch vành phủ thuốc Everolimus EvermaxTM (đường kính 4.00mm, chiều dài 29mm) | N06.02.020.398.000084 | 0 |  | 1 cái/hộp | Cái | 20 | 36000000 | 720000000 | Liên danh An Phúc - Medicent
-2: 2401; -3: K185; -4: N06.02.020; -8: Nano Therapeutics PVT LTD/Ấn Độ; -9: Nano Therapeutics PVT LTD; -10: Ấn Độ; -16: Giá đỡ (stent) mạch vành phủ thuốc Everolimus EvermaxTM (đường kính 4.00mm, chiều dài 32mm); -17: N06.02.020.398.000085 |  | Giá đỡ (stent) mạch vành phủ thuốc Everolimus EvermaxTM (đường kính 4.00mm, chiều dài 32mm) | N06.02.020.398.000085 | 0 |  | 1 cái/hộp | Cái | 20 | 36000000 | 720000000 | Liên danh An Phúc - Medicent
-2: 2402; -3: K185; -4: N06.02.020; -8: Nano Therapeutics PVT LTD/Ấn Độ; -9: Nano Therapeutics PVT LTD; -10: Ấn Độ; -16: Giá đỡ (stent) mạch vành phủ thuốc Everolimus EvermaxTM (đường kính 4.00mm, chiều dài 37mm); -17: N06.02.020.398.000087 |  | Giá đỡ (stent) mạch vành phủ thuốc Everolimus EvermaxTM (đường kính 4.00mm, chiều dài 37mm) | N06.02.020.398.000087 | 0 |  | 1 cái/hộp | Cái | 20 | 36000000 | 720000000 | Liên danh An Phúc - Medicent
-2: 2403; -3: K185; -4: N06.02.020; -8: Nano Therapeutics PVT LTD/Ấn Độ; -9: Nano Therapeutics PVT LTD; -10: Ấn Độ; -16: Giá đỡ (stent) mạch vành phủ thuốc Everolimus EvermaxTM (đường kính 4.00mm, chiều dài 40mm); -17: N06.02.020.398.000088 |  | Giá đỡ (stent) mạch vành phủ thuốc Everolimus EvermaxTM (đường kính 4.00mm, chiều dài 40mm) | N06.02.020.398.000088 | 0 |  | 1 cái/hộp | Cái | 20 | 36000000 | 720000000 | Liên danh An Phúc - Medicent
-2: 2404; -3: K185; -4: N06.02.020; -8: Nano Therapeutics PVT LTD/Ấn Độ; -9: Nano Therapeutics PVT LTD; -10: Ấn Độ; -16: Giá đỡ (stent) mạch vành phủ thuốc Everolimus EvermaxTM (đường kính 4.00mm, chiều dài 43mm); -17: N06.02.020.398.000089 |  | Giá đỡ (stent) mạch vành phủ thuốc Everolimus EvermaxTM (đường kính 4.00mm, chiều dài 43mm) | N06.02.020.398.000089 | 0 |  | 1 cái/hộp | Cái | 20 | 36000000 | 720000000 | Liên danh An Phúc - Medicent
-2: 2405; -3: K185; -4: N06.02.020; -8: Nano Therapeutics PVT LTD/Ấn Độ; -9: Nano Therapeutics PVT LTD; -10: Ấn Độ; -16: Giá đỡ (stent) mạch vành phủ thuốc Everolimus EvermaxTM (đường kính 4.00mm, chiều dài 47mm); -17: N06.02.020.398.000090 |  | Giá đỡ (stent) mạch vành phủ thuốc Everolimus EvermaxTM (đường kính 4.00mm, chiều dài 47mm) | N06.02.020.398.000090 | 0 |  | 1 cái/hộp | Cái | 20 | 36000000 | 720000000 | Liên danh An Phúc - Medicent
-2: 2406; -3: K185; -4: N06.02.020; -8: Nano Therapeutics PVT LTD/Ấn Độ; -9: Nano Therapeutics PVT LTD; -10: Ấn Độ; -16: Giá đỡ (stent) mạch vành phủ thuốc Everolimus EvermaxTM (đường kính 4.50mm, chiều dài 08mm); -17: N06.02.020.398.000091 |  | Giá đỡ (stent) mạch vành phủ thuốc Everolimus EvermaxTM (đường kính 4.50mm, chiều dài 08mm) | N06.02.020.398.000091 | 0 |  | 1 cái/hộp | Cái | 20 | 36000000 | 720000000 | Liên danh An Phúc - Medicent
-2: 2407; -3: K185; -4: N06.02.020; -8: Nano Therapeutics PVT LTD/Ấn Độ; -9: Nano Therapeutics PVT LTD; -10: Ấn Độ; -16: Giá đỡ (stent) mạch vành phủ thuốc Everolimus EvermaxTM (đường kính 4.50mm, chiều dài 13mm); -17: N06.02.020.398.000093 |  | Giá đỡ (stent) mạch vành phủ thuốc Everolimus EvermaxTM (đường kính 4.50mm, chiều dài 13mm) | N06.02.020.398.000093 | 0 |  | 1 cái/hộp | Cái | 20 | 36000000 | 720000000 | Liên danh An Phúc - Medicent
-2: 2408; -3: K185; -4: N06.02.020; -8: Nano Therapeutics PVT LTD/Ấn Độ; -9: Nano Therapeutics PVT LTD; -10: Ấn Độ; -16: Giá đỡ (stent) mạch vành phủ thuốc Everolimus EvermaxTM (đường kính 4.50mm, chiều dài 16mm); -17: N06.02.020.398.000094 |  | Giá đỡ (stent) mạch vành phủ thuốc Everolimus EvermaxTM (đường kính 4.50mm, chiều dài 16mm) | N06.02.020.398.000094 | 0 |  | 1 cái/hộp | Cái | 20 | 36000000 | 720000000 | Liên danh An Phúc - Medicent
-2: 2409; -3: K185; -4: N06.02.020; -8: Nano Therapeutics PVT LTD/Ấn Độ; -9: Nano Therapeutics PVT LTD; -10: Ấn Độ; -16: Giá đỡ (stent) mạch vành phủ thuốc Everolimus EvermaxTM (đường kính 4.50mm, chiều dài 19mm); -17: N06.02.020.398.000095 |  | Giá đỡ (stent) mạch vành phủ thuốc Everolimus EvermaxTM (đường kính 4.50mm, chiều dài 19mm) | N06.02.020.398.000095 | 0 |  | 1 cái/hộp | Cái | 20 | 36000000 | 720000000 | Liên danh An Phúc - Medicent
-2: 2410; -3: K185; -4: N06.02.020; -8: Nano Therapeutics PVT LTD/Ấn Độ; -9: Nano Therapeutics PVT LTD; -10: Ấn Độ; -16: Giá đỡ (stent) mạch vành phủ thuốc Everolimus EvermaxTM (đường kính 4.50mm, chiều dài 24mm); -17: N06.02.020.398.000097 |  | Giá đỡ (stent) mạch vành phủ thuốc Everolimus EvermaxTM (đường kính 4.50mm, chiều dài 24mm) | N06.02.020.398.000097 | 0 |  | 1 cái/hộp | Cái | 20 | 36000000 | 720000000 | Liên danh An Phúc - Medicent
-2: 2411; -3: K185; -4: N06.02.020; -8: Nano Therapeutics PVT LTD/Ấn Độ; -9: Nano Therapeutics PVT LTD; -10: Ấn Độ; -16: Giá đỡ (stent) mạch vành phủ thuốc Everolimus EvermaxTM (đường kính 4.50mm, chiều dài 29mm); -17: N06.02.020.398.000099 |  | Giá đỡ (stent) mạch vành phủ thuốc Everolimus EvermaxTM (đường kính 4.50mm, chiều dài 29mm) | N06.02.020.398.000099 | 0 |  | 1 cái/hộp | Cái | 20 | 36000000 | 720000000 | Liên danh An Phúc - Medicent
-2: 2412; -3: K185; -4: N06.02.020; -8: Nano Therapeutics PVT LTD/Ấn Độ; -9: Nano Therapeutics PVT LTD; -10: Ấn Độ; -16: Giá đỡ (stent) mạch vành phủ thuốc Everolimus EvermaxTM (đường kính 4.50mm, chiều dài 32mm); -17: N06.02.020.398.000100 |  | Giá đỡ (stent) mạch vành phủ thuốc Everolimus EvermaxTM (đường kính 4.50mm, chiều dài 32mm) | N06.02.020.398.000100 | 0 |  | 1 cái/hộp | Cái | 20 | 36000000 | 720000000 | Liên danh An Phúc - Medicent
-2: 2413; -3: K185; -4: N06.02.020; -8: Nano Therapeutics PVT LTD/Ấn Độ; -9: Nano Therapeutics PVT LTD; -10: Ấn Độ; -16: Giá đỡ (stent) mạch vành phủ thuốc Everolimus EvermaxTM (đường kính 4.50mm, chiều dài 37mm); -17: N06.02.020.398.000102 |  | Giá đỡ (stent) mạch vành phủ thuốc Everolimus EvermaxTM (đường kính 4.50mm, chiều dài 37mm) | N06.02.020.398.000102 | 0 |  | 1 cái/hộp | Cái | 20 | 36000000 | 720000000 | Liên danh An Phúc - Medicent
-2: 2414; -3: K185; -4: N06.02.020; -8: Nano Therapeutics PVT LTD/Ấn Độ; -9: Nano Therapeutics PVT LTD; -10: Ấn Độ; -16: Giá đỡ (stent) mạch vành phủ thuốc Everolimus EvermaxTM (đường kính 4.50mm, chiều dài 40mm); -17: N06.02.020.398.000103 |  | Giá đỡ (stent) mạch vành phủ thuốc Everolimus EvermaxTM (đường kính 4.50mm, chiều dài 40mm) | N06.02.020.398.000103 | 0 |  | 1 cái/hộp | Cái | 20 | 36000000 | 720000000 | Liên danh An Phúc - Medicent
-2: 2415; -3: K185; -4: N06.02.020; -8: Nano Therapeutics PVT LTD/Ấn Độ; -9: Nano Therapeutics PVT LTD; -10: Ấn Độ; -16: Giá đỡ (stent) mạch vành phủ thuốc Everolimus EvermaxTM (đường kính 4.50mm, chiều dài 43mm); -17: N06.02.020.398.000104 |  | Giá đỡ (stent) mạch vành phủ thuốc Everolimus EvermaxTM (đường kính 4.50mm, chiều dài 43mm) | N06.02.020.398.000104 | 0 |  | 1 cái/hộp | Cái | 20 | 36000000 | 720000000 | Liên danh An Phúc - Medicent
-2: 2416; -3: K185; -4: N06.02.020; -8: Nano Therapeutics PVT LTD/Ấn Độ; -9: Nano Therapeutics PVT LTD; -10: Ấn Độ; -16: Giá đỡ (stent) mạch vành phủ thuốc Everolimus EvermaxTM (đường kính 4.50mm, chiều dài 47mm); -17: N06.02.020.398.000105 |  | Giá đỡ (stent) mạch vành phủ thuốc Everolimus EvermaxTM (đường kính 4.50mm, chiều dài 47mm) | N06.02.020.398.000105 | 0 |  | 1 cái/hộp | Cái | 20 | 36000000 | 720000000 | Liên danh An Phúc - Medicent
2417 | K192 | N06.02.020 | Giá đỡ mạnh vành phủ thuốc Everolimus | Hệ thống khung giá đỡ động mạch vành phủ thuốc Everolimus Evermax TM | Giá đỡ (stent) mạch vành phủ thuốc Everolimus, được phủ bởi lớp Polymer sinh học tự tiêu, khung Cobalt Chromium; độ dày khung stent là 65µm, lớp phủ polymer tự tiêu 3µm; - Thiết kế hình sin: 6 đỉnh và 3 kết nối đối với đường kính từ 2.25, 2.50 và 2.75 mm; 8 đỉnh và 4 kết nối đối với đường kính 3.00, 3.50, 4.00 và 4.50; - Đường kính:Từ 2.25 đến 4.50mm; Chiều dài: 8, 13, 16, 19, 24, 29, 32, 37, 40, 43 và 47; - Phủ thuốc Everolimus liều lượng 1.2 µg/mm2 tự tiêu, lớp phủ Hydrophylic trên đầu gần và đầu xa ống thông. - Độ co rút chiều dài gần như bằng không, tỷ lệ recoil thấp nhỏ hơn 4% | Nano Therapeutics PVT LTD/Ấn Độ | Nano Therapeutics PVT LTD | Ấn Độ |  |  |  | Giá đỡ (stent) mạch vành phủ thuốc Everolimus EvermaxTM (đường kính 2.25mm, chiều dài 08mm) | N06.02.020.398.000001 |  |  | Giá đỡ (stent) mạch vành phủ thuốc Everolimus EvermaxTM (đường kính 2.25mm, chiều dài 08mm) | N06.02.020.398.000001 | 0 |  | 1 cái/hộp | Cái | 20 | 36000000 | 720000000 | Liên danh An Phúc - Medicent
-2: 2418; -3: K192; -4: N06.02.020; -8: Nano Therapeutics PVT LTD/Ấn Độ; -9: Nano Therapeutics PVT LTD; -10: Ấn Độ; -16: Giá đỡ (stent) mạch vành phủ thuốc Everolimus EvermaxTM (đường kính 2.25mm, chiều dài 13mm); -17: N06.02.020.398.000003 |  | Giá đỡ (stent) mạch vành phủ thuốc Everolimus EvermaxTM (đường kính 2.25mm, chiều dài 13mm) | N06.02.020.398.000003 | 0 |  | 1 cái/hộp | Cái | 20 | 36000000 | 720000000 | Liên danh An Phúc - Medicent
-2: 2419; -3: K192; -4: N06.02.020; -8: Nano Therapeutics PVT LTD/Ấn Độ; -9: Nano Therapeutics PVT LTD; -10: Ấn Độ; -16: Giá đỡ (stent) mạch vành phủ thuốc Everolimus EvermaxTM (đường kính 2.25mm, chiều dài 16mm); -17: N06.02.020.398.000004 |  | Giá đỡ (stent) mạch vành phủ thuốc Everolimus EvermaxTM (đường kính 2.25mm, chiều dài 16mm) | N06.02.020.398.000004 | 0 |  | 1 cái/hộp | Cái | 20 | 36000000 | 720000000 | Liên danh An Phúc - Medicent
-2: 2420; -3: K192; -4: N06.02.020; -8: Nano Therapeutics PVT LTD/Ấn Độ; -9: Nano Therapeutics PVT LTD; -10: Ấn Độ; -16: Giá đỡ (stent) mạch vành phủ thuốc Everolimus EvermaxTM (đường kính 2.25mm, chiều dài 19mm); -17: N06.02.020.398.000005 |  | Giá đỡ (stent) mạch vành phủ thuốc Everolimus EvermaxTM (đường kính 2.25mm, chiều dài 19mm) | N06.02.020.398.000005 | 0 |  | 1 cái/hộp | Cái | 20 | 36000000 | 720000000 | Liên danh An Phúc - Medicent
-2: 2421; -3: K192; -4: N06.02.020; -8: Nano Therapeutics PVT LTD/Ấn Độ; -9: Nano Therapeutics PVT LTD; -10: Ấn Độ; -16: Giá đỡ (stent) mạch vành phủ thuốc Everolimus EvermaxTM (đường kính 2.25mm, chiều dài 24mm); -17: N06.02.020.398.000007 |  | Giá đỡ (stent) mạch vành phủ thuốc Everolimus EvermaxTM (đường kính 2.25mm, chiều dài 24mm) | N06.02.020.398.000007 | 0 |  | 1 cái/hộp | Cái | 20 | 36000000 | 720000000 | Liên danh An Phúc - Medicent
-2: 2422; -3: K192; -4: N06.02.020; -8: Nano Therapeutics PVT LTD/Ấn Độ; -9: Nano Therapeutics PVT LTD; -10: Ấn Độ; -16: Giá đỡ (stent) mạch vành phủ thuốc Everolimus EvermaxTM (đường kính 2.25mm, chiều dài 29mm); -17: N06.02.020.398.000009 |  | Giá đỡ (stent) mạch vành phủ thuốc Everolimus EvermaxTM (đường kính 2.25mm, chiều dài 29mm) | N06.02.020.398.000009 | 0 |  | 1 cái/hộp | Cái | 20 | 36000000 | 720000000 | Liên danh An Phúc - Medicent
-2: 2423; -3: K192; -4: N06.02.020; -8: Nano Therapeutics PVT LTD/Ấn Độ; -9: Nano Therapeutics PVT LTD; -10: Ấn Độ; -16: Giá đỡ (stent) mạch vành phủ thuốc Everolimus EvermaxTM (đường kính 2.25mm, chiều dài 32mm); -17: N06.02.020.398.000010 |  | Giá đỡ (stent) mạch vành phủ thuốc Everolimus EvermaxTM (đường kính 2.25mm, chiều dài 32mm) | N06.02.020.398.000010 | 0 |  | 1 cái/hộp | Cái | 20 | 36000000 | 720000000 | Liên danh An Phúc - Medicent
-2: 2424; -3: K192; -4: N06.02.020; -8: Nano Therapeutics PVT LTD/Ấn Độ; -9: Nano Therapeutics PVT LTD; -10: Ấn Độ; -16: Giá đỡ (stent) mạch vành phủ thuốc Everolimus EvermaxTM (đường kính 2.25mm, chiều dài 37mm); -17: N06.02.020.398.000012 |  | Giá đỡ (stent) mạch vành phủ thuốc Everolimus EvermaxTM (đường kính 2.25mm, chiều dài 37mm) | N06.02.020.398.000012 | 0 |  | 1 cái/hộp | Cái | 20 | 36000000 | 720000000 | Liên danh An Phúc - Medicent
-2: 2425; -3: K192; -4: N06.02.020; -8: Nano Therapeutics PVT LTD/Ấn Độ; -9: Nano Therapeutics PVT LTD; -10: Ấn Độ; -16: Giá đỡ (stent) mạch vành phủ thuốc Everolimus EvermaxTM (đường kính 2.25mm, chiều dài 40mm); -17: N06.02.020.398.000013 |  | Giá đỡ (stent) mạch vành phủ thuốc Everolimus EvermaxTM (đường kính 2.25mm, chiều dài 40mm) | N06.02.020.398.000013 | 0 |  | 1 cái/hộp | Cái | 20 | 36000000 | 720000000 | Liên danh An Phúc - Medicent
-2: 2426; -3: K192; -4: N06.02.020; -8: Nano Therapeutics PVT LTD/Ấn Độ; -9: Nano Therapeutics PVT LTD; -10: Ấn Độ; -16: Giá đỡ (stent) mạch vành phủ thuốc Everolimus EvermaxTM (đường kính 2.25mm, chiều dài 43mm); -17: N06.02.020.398.000014 |  | Giá đỡ (stent) mạch vành phủ thuốc Everolimus EvermaxTM (đường kính 2.25mm, chiều dài 43mm) | N06.02.020.398.000014 | 0 |  | 1 cái/hộp | Cái | 20 | 36000000 | 720000000 | Liên danh An Phúc - Medicent
-2: 2427; -3: K192; -4: N06.02.020; -8: Nano Therapeutics PVT LTD/Ấn Độ; -9: Nano Therapeutics PVT LTD; -10: Ấn Độ; -16: Giá đỡ (stent) mạch vành phủ thuốc Everolimus EvermaxTM (đường kính 2.25mm, chiều dài 47mm); -17: N06.02.020.398.000015 |  | Giá đỡ (stent) mạch vành phủ thuốc Everolimus EvermaxTM (đường kính 2.25mm, chiều dài 47mm) | N06.02.020.398.000015 | 0 |  | 1 cái/hộp | Cái | 20 | 36000000 | 720000000 | Liên danh An Phúc - Medicent
-2: 2428; -3: K192; -4: N06.02.020; -8: Nano Therapeutics PVT LTD/Ấn Độ; -9: Nano Therapeutics PVT LTD; -10: Ấn Độ; -16: Giá đỡ (stent) mạch vành phủ thuốc Everolimus EvermaxTM (đường kính 2.50mm, chiều dài 08mm); -17: N06.02.020.398.000016 |  | Giá đỡ (stent) mạch vành phủ thuốc Everolimus EvermaxTM (đường kính 2.50mm, chiều dài 08mm) | N06.02.020.398.000016 | 0 |  | 1 cái/hộp | Cái | 20 | 36000000 | 720000000 | Liên danh An Phúc - Medicent
-2: 2429; -3: K192; -4: N06.02.020; -8: Nano Therapeutics PVT LTD/Ấn Độ; -9: Nano Therapeutics PVT LTD; -10: Ấn Độ; -16: Giá đỡ (stent) mạch vành phủ thuốc Everolimus EvermaxTM (đường kính 2.50mm, chiều dài 13mm); -17: N06.02.020.398.000018 |  | Giá đỡ (stent) mạch vành phủ thuốc Everolimus EvermaxTM (đường kính 2.50mm, chiều dài 13mm) | N06.02.020.398.000018 | 0 |  | 1 cái/hộp | Cái | 20 | 36000000 | 720000000 | Liên danh An Phúc - Medicent
-2: 2430; -3: K192; -4: N06.02.020; -8: Nano Therapeutics PVT LTD/Ấn Độ; -9: Nano Therapeutics PVT LTD; -10: Ấn Độ; -16: Giá đỡ (stent) mạch vành phủ thuốc Everolimus EvermaxTM (đường kính 2.50mm, chiều dài 16mm); -17: N06.02.020.398.000019 |  | Giá đỡ (stent) mạch vành phủ thuốc Everolimus EvermaxTM (đường kính 2.50mm, chiều dài 16mm) | N06.02.020.398.000019 | 0 |  | 1 cái/hộp | Cái | 20 | 36000000 | 720000000 | Liên danh An Phúc - Medicent
-2: 2431; -3: K192; -4: N06.02.020; -8: Nano Therapeutics PVT LTD/Ấn Độ; -9: Nano Therapeutics PVT LTD; -10: Ấn Độ; -16: Giá đỡ (stent) mạch vành phủ thuốc Everolimus EvermaxTM (đường kính 2.50mm, chiều dài 19mm); -17: N06.02.020.398.000020 |  | Giá đỡ (stent) mạch vành phủ thuốc Everolimus EvermaxTM (đường kính 2.50mm, chiều dài 19mm) | N06.02.020.398.000020 | 0 |  | 1 cái/hộp | Cái | 20 | 36000000 | 720000000 | Liên danh An Phúc - Medicent
-2: 2432; -3: K192; -4: N06.02.020; -8: Nano Therapeutics PVT LTD/Ấn Độ; -9: Nano Therapeutics PVT LTD; -10: Ấn Độ; -16: Giá đỡ (stent) mạch vành phủ thuốc Everolimus EvermaxTM (đường kính 2.50mm, chiều dài 24mm); -17: N06.02.020.398.000022 |  | Giá đỡ (stent) mạch vành phủ thuốc Everolimus EvermaxTM (đường kính 2.50mm, chiều dài 24mm) | N06.02.020.398.000022 | 0 |  | 1 cái/hộp | Cái | 20 | 36000000 | 720000000 | Liên danh An Phúc - Medicent
-2: 2433; -3: K192; -4: N06.02.020; -8: Nano Therapeutics PVT LTD/Ấn Độ; -9: Nano Therapeutics PVT LTD; -10: Ấn Độ; -16: Giá đỡ (stent) mạch vành phủ thuốc Everolimus EvermaxTM (đường kính 2.50mm, chiều dài 29mm); -17: N06.02.020.398.000024 |  | Giá đỡ (stent) mạch vành phủ thuốc Everolimus EvermaxTM (đường kính 2.50mm, chiều dài 29mm) | N06.02.020.398.000024 | 0 |  | 1 cái/hộp | Cái | 20 | 36000000 | 720000000 | Liên danh An Phúc - Medicent
-2: 2434; -3: K192; -4: N06.02.020; -8: Nano Therapeutics PVT LTD/Ấn Độ; -9: Nano Therapeutics PVT LTD; -10: Ấn Độ; -16: Giá đỡ (stent) mạch vành phủ thuốc Everolimus EvermaxTM (đường kính 2.50mm, chiều dài 32mm); -17: N06.02.020.398.000025 |  | Giá đỡ (stent) mạch vành phủ thuốc Everolimus EvermaxTM (đường kính 2.50mm, chiều dài 32mm) | N06.02.020.398.000025 | 0 |  | 1 cái/hộp | Cái | 20 | 36000000 | 720000000 | Liên danh An Phúc - Medicent
-2: 2435; -3: K192; -4: N06.02.020; -8: Nano Therapeutics PVT LTD/Ấn Độ; -9: Nano Therapeutics PVT LTD; -10: Ấn Độ; -16: Giá đỡ (stent) mạch vành phủ thuốc Everolimus EvermaxTM (đường kính 2.50mm, chiều dài 37mm); -17: N06.02.020.398.000027 |  | Giá đỡ (stent) mạch vành phủ thuốc Everolimus EvermaxTM (đường kính 2.50mm, chiều dài 37mm) | N06.02.020.398.000027 | 0 |  | 1 cái/hộp | Cái | 20 | 36000000 | 720000000 | Liên danh An Phúc - Medicent
-2: 2436; -3: K192; -4: N06.02.020; -8: Nano Therapeutics PVT LTD/Ấn Độ; -9: Nano Therapeutics PVT LTD; -10: Ấn Độ; -16: Giá đỡ (stent) mạch vành phủ thuốc Everolimus EvermaxTM (đường kính 2.50mm, chiều dài 40mm); -17: N06.02.020.398.000028 |  | Giá đỡ (stent) mạch vành phủ thuốc Everolimus EvermaxTM (đường kính 2.50mm, chiều dài 40mm) | N06.02.020.398.000028 | 0 |  | 1 cái/hộp | Cái | 20 | 36000000 | 720000000 | Liên danh An Phúc - Medicent
-2: 2437; -3: K192; -4: N06.02.020; -8: Nano Therapeutics PVT LTD/Ấn Độ; -9: Nano Therapeutics PVT LTD; -10: Ấn Độ; -16: Giá đỡ (stent) mạch vành phủ thuốc Everolimus EvermaxTM (đường kính 2.50mm, chiều dài 43mm); -17: N06.02.020.398.000029 |  | Giá đỡ (stent) mạch vành phủ thuốc Everolimus EvermaxTM (đường kính 2.50mm, chiều dài 43mm) | N06.02.020.398.000029 | 0 |  | 1 cái/hộp | Cái | 20 | 36000000 | 720000000 | Liên danh An Phúc - Medicent
-2: 2438; -3: K192; -4: N06.02.020; -8: Nano Therapeutics PVT LTD/Ấn Độ; -9: Nano Therapeutics PVT LTD; -10: Ấn Độ; -16: Giá đỡ (stent) mạch vành phủ thuốc Everolimus EvermaxTM (đường kính 2.50mm, chiều dài 47mm); -17: N06.02.020.398.000030 |  | Giá đỡ (stent) mạch vành phủ thuốc Everolimus EvermaxTM (đường kính 2.50mm, chiều dài 47mm) | N06.02.020.398.000030 | 0 |  | 1 cái/hộp | Cái | 20 | 36000000 | 720000000 | Liên danh An Phúc - Medicent
-2: 2439; -3: K192; -4: N06.02.020; -8: Nano Therapeutics PVT LTD/Ấn Độ; -9: Nano Therapeutics PVT LTD; -10: Ấn Độ; -16: Giá đỡ (stent) mạch vành phủ thuốc Everolimus EvermaxTM (đường kính 2.75mm, chiều dài 08mm); -17: N06.02.020.398.000031 |  | Giá đỡ (stent) mạch vành phủ thuốc Everolimus EvermaxTM (đường kính 2.75mm, chiều dài 08mm) | N06.02.020.398.000031 | 0 |  | 1 cái/hộp | Cái | 20 | 36000000 | 720000000 | Liên danh An Phúc - Medicent
-2: 2440; -3: K192; -4: N06.02.020; -8: Nano Therapeutics PVT LTD/Ấn Độ; -9: Nano Therapeutics PVT LTD; -10: Ấn Độ; -16: Giá đỡ (stent) mạch vành phủ thuốc Everolimus EvermaxTM (đường kính 2.75mm, chiều dài 13mm); -17: N06.02.020.398.000033 |  | Giá đỡ (stent) mạch vành phủ thuốc Everolimus EvermaxTM (đường kính 2.75mm, chiều dài 13mm) | N06.02.020.398.000033 | 0 |  | 1 cái/hộp | Cái | 20 | 36000000 | 720000000 | Liên danh An Phúc - Medicent
-2: 2441; -3: K192; -4: N06.02.020; -8: Nano Therapeutics PVT LTD/Ấn Độ; -9: Nano Therapeutics PVT LTD; -10: Ấn Độ; -16: Giá đỡ (stent) mạch vành phủ thuốc Everolimus EvermaxTM (đường kính 2.75mm, chiều dài 16mm); -17: N06.02.020.398.000034 |  | Giá đỡ (stent) mạch vành phủ thuốc Everolimus EvermaxTM (đường kính 2.75mm, chiều dài 16mm) | N06.02.020.398.000034 | 0 |  | 1 cái/hộp | Cái | 20 | 36000000 | 720000000 | Liên danh An Phúc - Medicent
-2: 2442; -3: K192; -4: N06.02.020; -8: Nano Therapeutics PVT LTD/Ấn Độ; -9: Nano Therapeutics PVT LTD; -10: Ấn Độ; -16: Giá đỡ (stent) mạch vành phủ thuốc Everolimus EvermaxTM (đường kính 2.75mm, chiều dài 19mm); -17: N06.02.020.398.000035 |  | Giá đỡ (stent) mạch vành phủ thuốc Everolimus EvermaxTM (đường kính 2.75mm, chiều dài 19mm) | N06.02.020.398.000035 | 0 |  | 1 cái/hộp | Cái | 20 | 36000000 | 720000000 | Liên danh An Phúc - Medicent
-2: 2443; -3: K192; -4: N06.02.020; -8: Nano Therapeutics PVT LTD/Ấn Độ; -9: Nano Therapeutics PVT LTD; -10: Ấn Độ; -16: Giá đỡ (stent) mạch vành phủ thuốc Everolimus EvermaxTM (đường kính 2.75mm, chiều dài 24mm); -17: N06.02.020.398.000037 |  | Giá đỡ (stent) mạch vành phủ thuốc Everolimus EvermaxTM (đường kính 2.75mm, chiều dài 24mm) | N06.02.020.398.000037 | 0 |  | 1 cái/hộp | Cái | 20 | 36000000 | 720000000 | Liên danh An Phúc - Medicent
-2: 2444; -3: K192; -4: N06.02.020; -8: Nano Therapeutics PVT LTD/Ấn Độ; -9: Nano Therapeutics PVT LTD; -10: Ấn Độ; -16: Giá đỡ (stent) mạch vành phủ thuốc Everolimus EvermaxTM (đường kính 2.75mm, chiều dài 29mm); -17: N06.02.020.398.000039 |  | Giá đỡ (stent) mạch vành phủ thuốc Everolimus EvermaxTM (đường kính 2.75mm, chiều dài 29mm) | N06.02.020.398.000039 | 0 |  | 1 cái/hộp | Cái | 20 | 36000000 | 720000000 | Liên danh An Phúc - Medicent
-2: 2445; -3: K192; -4: N06.02.020; -8: Nano Therapeutics PVT LTD/Ấn Độ; -9: Nano Therapeutics PVT LTD; -10: Ấn Độ; -16: Giá đỡ (stent) mạch vành phủ thuốc Everolimus EvermaxTM (đường kính 2.75mm, chiều dài 32mm); -17: N06.02.020.398.000040 |  | Giá đỡ (stent) mạch vành phủ thuốc Everolimus EvermaxTM (đường kính 2.75mm, chiều dài 32mm) | N06.02.020.398.000040 | 0 |  | 1 cái/hộp | Cái | 20 | 36000000 | 720000000 | Liên danh An Phúc - Medicent
-2: 2446; -3: K192; -4: N06.02.020; -8: Nano Therapeutics PVT LTD/Ấn Độ; -9: Nano Therapeutics PVT LTD; -10: Ấn Độ; -16: Giá đỡ (stent) mạch vành phủ thuốc Everolimus EvermaxTM (đường kính 2.75mm, chiều dài 37mm); -17: N06.02.020.398.000042 |  | Giá đỡ (stent) mạch vành phủ thuốc Everolimus EvermaxTM (đường kính 2.75mm, chiều dài 37mm) | N06.02.020.398.000042 | 0 |  | 1 cái/hộp | Cái | 20 | 36000000 | 720000000 | Liên danh An Phúc - Medicent
-2: 2447; -3: K192; -4: N06.02.020; -8: Nano Therapeutics PVT LTD/Ấn Độ; -9: Nano Therapeutics PVT LTD; -10: Ấn Độ; -16: Giá đỡ (stent) mạch vành phủ thuốc Everolimus EvermaxTM (đường kính 2.75mm, chiều dài 40mm); -17: N06.02.020.398.000043 |  | Giá đỡ (stent) mạch vành phủ thuốc Everolimus EvermaxTM (đường kính 2.75mm, chiều dài 40mm) | N06.02.020.398.000043 | 0 |  | 1 cái/hộp | Cái | 20 | 36000000 | 720000000 | Liên danh An Phúc - Medicent
-2: 2448; -3: K192; -4: N06.02.020; -8: Nano Therapeutics PVT LTD/Ấn Độ; -9: Nano Therapeutics PVT LTD; -10: Ấn Độ; -16: Giá đỡ (stent) mạch vành phủ thuốc Everolimus EvermaxTM (đường kính 2.75mm, chiều dài 43mm); -17: N06.02.020.398.000044 |  | Giá đỡ (stent) mạch vành phủ thuốc Everolimus EvermaxTM (đường kính 2.75mm, chiều dài 43mm) | N06.02.020.398.000044 | 0 |  | 1 cái/hộp | Cái | 20 | 36000000 | 720000000 | Liên danh An Phúc - Medicent
-2: 2449; -3: K192; -4: N06.02.020; -8: Nano Therapeutics PVT LTD/Ấn Độ; -9: Nano Therapeutics PVT LTD; -10: Ấn Độ; -16: Giá đỡ (stent) mạch vành phủ thuốc Everolimus EvermaxTM (đường kính 2.75mm, chiều dài 47mm); -17: N06.02.020.398.000045 |  | Giá đỡ (stent) mạch vành phủ thuốc Everolimus EvermaxTM (đường kính 2.75mm, chiều dài 47mm) | N06.02.020.398.000045 | 0 |  | 1 cái/hộp | Cái | 20 | 36000000 | 720000000 | Liên danh An Phúc - Medicent
-2: 2450; -3: K192; -4: N06.02.020; -8: Nano Therapeutics PVT LTD/Ấn Độ; -9: Nano Therapeutics PVT LTD; -10: Ấn Độ; -16: Giá đỡ (stent) mạch vành phủ thuốc Everolimus EvermaxTM (đường kính 3.00mm, chiều dài 08mm); -17: N06.02.020.398.000046 |  | Giá đỡ (stent) mạch vành phủ thuốc Everolimus EvermaxTM (đường kính 3.00mm, chiều dài 08mm) | N06.02.020.398.000046 | 0 |  | 1 cái/hộp | Cái | 20 | 36000000 | 720000000 | Liên danh An Phúc - Medicent
-2: 2451; -3: K192; -4: N06.02.020; -8: Nano Therapeutics PVT LTD/Ấn Độ; -9: Nano Therapeutics PVT LTD; -10: Ấn Độ; -16: Giá đỡ (stent) mạch vành phủ thuốc Everolimus EvermaxTM (đường kính 3.00mm, chiều dài 13mm); -17: N06.02.020.398.000048 |  | Giá đỡ (stent) mạch vành phủ thuốc Everolimus EvermaxTM (đường kính 3.00mm, chiều dài 13mm) | N06.02.020.398.000048 | 0 |  | 1 cái/hộp | Cái | 20 | 36000000 | 720000000 | Liên danh An Phúc - Medicent
-2: 2452; -3: K192; -4: N06.02.020; -8: Nano Therapeutics PVT LTD/Ấn Độ; -9: Nano Therapeutics PVT LTD; -10: Ấn Độ; -16: Giá đỡ (stent) mạch vành phủ thuốc Everolimus EvermaxTM (đường kính 3.00mm, chiều dài 16mm); -17: N06.02.020.398.000049 |  | Giá đỡ (stent) mạch vành phủ thuốc Everolimus EvermaxTM (đường kính 3.00mm, chiều dài 16mm) | N06.02.020.398.000049 | 0 |  | 1 cái/hộp | Cái | 20 | 36000000 | 720000000 | Liên danh An Phúc - Medicent
-2: 2453; -3: K192; -4: N06.02.020; -8: Nano Therapeutics PVT LTD/Ấn Độ; -9: Nano Therapeutics PVT LTD; -10: Ấn Độ; -16: Giá đỡ (stent) mạch vành phủ thuốc Everolimus EvermaxTM (đường kính 3.00mm, chiều dài 19mm); -17: N06.02.020.398.000050 |  | Giá đỡ (stent) mạch vành phủ thuốc Everolimus EvermaxTM (đường kính 3.00mm, chiều dài 19mm) | N06.02.020.398.000050 | 0 |  | 1 cái/hộp | Cái | 20 | 36000000 | 720000000 | Liên danh An Phúc - Medicent
-2: 2454; -3: K192; -4: N06.02.020; -8: Nano Therapeutics PVT LTD/Ấn Độ; -9: Nano Therapeutics PVT LTD; -10: Ấn Độ; -16: Giá đỡ (stent) mạch vành phủ thuốc Everolimus EvermaxTM (đường kính 3.00mm, chiều dài 24mm); -17: N06.02.020.398.000052 |  | Giá đỡ (stent) mạch vành phủ thuốc Everolimus EvermaxTM (đường kính 3.00mm, chiều dài 24mm) | N06.02.020.398.000052 | 0 |  | 1 cái/hộp | Cái | 20 | 36000000 | 720000000 | Liên danh An Phúc - Medicent
-2: 2455; -3: K192; -4: N06.02.020; -8: Nano Therapeutics PVT LTD/Ấn Độ; -9: Nano Therapeutics PVT LTD; -10: Ấn Độ; -16: Giá đỡ (stent) mạch vành phủ thuốc Everolimus EvermaxTM (đường kính 3.00mm, chiều dài 29mm); -17: N06.02.020.398.000054 |  | Giá đỡ (stent) mạch vành phủ thuốc Everolimus EvermaxTM (đường kính 3.00mm, chiều dài 29mm) | N06.02.020.398.000054 | 0 |  | 1 cái/hộp | Cái | 20 | 36000000 | 720000000 | Liên danh An Phúc - Medicent
-2: 2456; -3: K192; -4: N06.02.020; -8: Nano Therapeutics PVT LTD/Ấn Độ; -9: Nano Therapeutics PVT LTD; -10: Ấn Độ; -16: Giá đỡ (stent) mạch vành phủ thuốc Everolimus EvermaxTM (đường kính 3.00mm, chiều dài 32mm); -17: N06.02.020.398.000055 |  | Giá đỡ (stent) mạch vành phủ thuốc Everolimus EvermaxTM (đường kính 3.00mm, chiều dài 32mm) | N06.02.020.398.000055 | 0 |  | 1 cái/hộp | Cái | 20 | 36000000 | 720000000 | Liên danh An Phúc - Medicent
-2: 2457; -3: K192; -4: N06.02.020; -8: Nano Therapeutics PVT LTD/Ấn Độ; -9: Nano Therapeutics PVT LTD; -10: Ấn Độ; -16: Giá đỡ (stent) mạch vành phủ thuốc Everolimus EvermaxTM (đường kính 3.00mm, chiều dài 37mm); -17: N06.02.020.398.000057 |  | Giá đỡ (stent) mạch vành phủ thuốc Everolimus EvermaxTM (đường kính 3.00mm, chiều dài 37mm) | N06.02.020.398.000057 | 0 |  | 1 cái/hộp | Cái | 20 | 36000000 | 720000000 | Liên danh An Phúc - Medicent
-2: 2458; -3: K192; -4: N06.02.020; -8: Nano Therapeutics PVT LTD/Ấn Độ; -9: Nano Therapeutics PVT LTD; -10: Ấn Độ; -16: Giá đỡ (stent) mạch vành phủ thuốc Everolimus EvermaxTM (đường kính 3.00mm, chiều dài 40mm); -17: N06.02.020.398.000058 |  | Giá đỡ (stent) mạch vành phủ thuốc Everolimus EvermaxTM (đường kính 3.00mm, chiều dài 40mm) | N06.02.020.398.000058 | 0 |  | 1 cái/hộp | Cái | 20 | 36000000 | 720000000 | Liên danh An Phúc - Medicent
-2: 2459; -3: K192; -4: N06.02.020; -8: Nano Therapeutics PVT LTD/Ấn Độ; -9: Nano Therapeutics PVT LTD; -10: Ấn Độ; -16: Giá đỡ (stent) mạch vành phủ thuốc Everolimus EvermaxTM (đường kính 3.00mm, chiều dài 43mm); -17: N06.02.020.398.000059 |  | Giá đỡ (stent) mạch vành phủ thuốc Everolimus EvermaxTM (đường kính 3.00mm, chiều dài 43mm) | N06.02.020.398.000059 | 0 |  | 1 cái/hộp | Cái | 20 | 36000000 | 720000000 | Liên danh An Phúc - Medicent
-2: 2460; -3: K192; -4: N06.02.020; -8: Nano Therapeutics PVT LTD/Ấn Độ; -9: Nano Therapeutics PVT LTD; -10: Ấn Độ; -16: Giá đỡ (stent) mạch vành phủ thuốc Everolimus EvermaxTM (đường kính 3.00mm, chiều dài 47mm); -17: N06.02.020.398.000060 |  | Giá đỡ (stent) mạch vành phủ thuốc Everolimus EvermaxTM (đường kính 3.00mm, chiều dài 47mm) | N06.02.020.398.000060 | 0 |  | 1 cái/hộp | Cái | 20 | 36000000 | 720000000 | Liên danh An Phúc - Medicent
-2: 2461; -3: K192; -4: N06.02.020; -8: Nano Therapeutics PVT LTD/Ấn Độ; -9: Nano Therapeutics PVT LTD; -10: Ấn Độ; -16: Giá đỡ (stent) mạch vành phủ thuốc Everolimus EvermaxTM (đường kính 3.50mm, chiều dài 08mm); -17: N06.02.020.398.000061 |  | Giá đỡ (stent) mạch vành phủ thuốc Everolimus EvermaxTM (đường kính 3.50mm, chiều dài 08mm) | N06.02.020.398.000061 | 0 |  | 1 cái/hộp | Cái | 20 | 36000000 | 720000000 | Liên danh An Phúc - Medicent
-2: 2462; -3: K192; -4: N06.02.020; -8: Nano Therapeutics PVT LTD/Ấn Độ; -9: Nano Therapeutics PVT LTD; -10: Ấn Độ; -16: Giá đỡ (stent) mạch vành phủ thuốc Everolimus EvermaxTM (đường kính 3.50mm, chiều dài 13mm); -17: N06.02.020.398.000063 |  | Giá đỡ (stent) mạch vành phủ thuốc Everolimus EvermaxTM (đường kính 3.50mm, chiều dài 13mm) | N06.02.020.398.000063 | 0 |  | 1 cái/hộp | Cái | 20 | 36000000 | 720000000 | Liên danh An Phúc - Medicent
-2: 2463; -3: K192; -4: N06.02.020; -8: Nano Therapeutics PVT LTD/Ấn Độ; -9: Nano Therapeutics PVT LTD; -10: Ấn Độ; -16: Giá đỡ (stent) mạch vành phủ thuốc Everolimus EvermaxTM (đường kính 3.50mm, chiều dài 16mm); -17: N06.02.020.398.000064 |  | Giá đỡ (stent) mạch vành phủ thuốc Everolimus EvermaxTM (đường kính 3.50mm, chiều dài 16mm) | N06.02.020.398.000064 | 0 |  | 1 cái/hộp | Cái | 20 | 36000000 | 720000000 | Liên danh An Phúc - Medicent
-2: 2464; -3: K192; -4: N06.02.020; -8: Nano Therapeutics PVT LTD/Ấn Độ; -9: Nano Therapeutics PVT LTD; -10: Ấn Độ; -16: Giá đỡ (stent) mạch vành phủ thuốc Everolimus EvermaxTM (đường kính 3.50mm, chiều dài 19mm); -17: N06.02.020.398.000065 |  | Giá đỡ (stent) mạch vành phủ thuốc Everolimus EvermaxTM (đường kính 3.50mm, chiều dài 19mm) | N06.02.020.398.000065 | 0 |  | 1 cái/hộp | Cái | 20 | 36000000 | 720000000 | Liên danh An Phúc - Medicent
-2: 2465; -3: K192; -4: N06.02.020; -8: Nano Therapeutics PVT LTD/Ấn Độ; -9: Nano Therapeutics PVT LTD; -10: Ấn Độ; -16: Giá đỡ (stent) mạch vành phủ thuốc Everolimus EvermaxTM (đường kính 3.50mm, chiều dài 24mm); -17: N06.02.020.398.000067 |  | Giá đỡ (stent) mạch vành phủ thuốc Everolimus EvermaxTM (đường kính 3.50mm, chiều dài 24mm) | N06.02.020.398.000067 | 0 |  | 1 cái/hộp | Cái | 20 | 36000000 | 720000000 | Liên danh An Phúc - Medicent
-2: 2466; -3: K192; -4: N06.02.020; -8: Nano Therapeutics PVT LTD/Ấn Độ; -9: Nano Therapeutics PVT LTD; -10: Ấn Độ; -16: Giá đỡ (stent) mạch vành phủ thuốc Everolimus EvermaxTM (đường kính 3.50mm, chiều dài 29mm); -17: N06.02.020.398.000069 |  | Giá đỡ (stent) mạch vành phủ thuốc Everolimus EvermaxTM (đường kính 3.50mm, chiều dài 29mm) | N06.02.020.398.000069 | 0 |  | 1 cái/hộp | Cái | 20 | 36000000 | 720000000 | Liên danh An Phúc - Medicent
-2: 2467; -3: K192; -4: N06.02.020; -8: Nano Therapeutics PVT LTD/Ấn Độ; -9: Nano Therapeutics PVT LTD; -10: Ấn Độ; -16: Giá đỡ (stent) mạch vành phủ thuốc Everolimus EvermaxTM (đường kính 3.50mm, chiều dài 32mm); -17: N06.02.020.398.000070 |  | Giá đỡ (stent) mạch vành phủ thuốc Everolimus EvermaxTM (đường kính 3.50mm, chiều dài 32mm) | N06.02.020.398.000070 | 0 |  | 1 cái/hộp | Cái | 20 | 36000000 | 720000000 | Liên danh An Phúc - Medicent
-2: 2468; -3: K192; -4: N06.02.020; -8: Nano Therapeutics PVT LTD/Ấn Độ; -9: Nano Therapeutics PVT LTD; -10: Ấn Độ; -16: Giá đỡ (stent) mạch vành phủ thuốc Everolimus EvermaxTM (đường kính 3.50mm, chiều dài 37mm); -17: N06.02.020.398.000072 |  | Giá đỡ (stent) mạch vành phủ thuốc Everolimus EvermaxTM (đường kính 3.50mm, chiều dài 37mm) | N06.02.020.398.000072 | 0 |  | 1 cái/hộp | Cái | 20 | 36000000 | 720000000 | Liên danh An Phúc - Medicent
-2: 2469; -3: K192; -4: N06.02.020; -8: Nano Therapeutics PVT LTD/Ấn Độ; -9: Nano Therapeutics PVT LTD; -10: Ấn Độ; -16: Giá đỡ (stent) mạch vành phủ thuốc Everolimus EvermaxTM (đường kính 3.50mm, chiều dài 40mm); -17: N06.02.020.398.000073 |  | Giá đỡ (stent) mạch vành phủ thuốc Everolimus EvermaxTM (đường kính 3.50mm, chiều dài 40mm) | N06.02.020.398.000073 | 0 |  | 1 cái/hộp | Cái | 20 | 36000000 | 720000000 | Liên danh An Phúc - Medicent
-2: 2470; -3: K192; -4: N06.02.020; -8: Nano Therapeutics PVT LTD/Ấn Độ; -9: Nano Therapeutics PVT LTD; -10: Ấn Độ; -16: Giá đỡ (stent) mạch vành phủ thuốc Everolimus EvermaxTM (đường kính 3.50mm, chiều dài 43mm); -17: N06.02.020.398.000074 |  | Giá đỡ (stent) mạch vành phủ thuốc Everolimus EvermaxTM (đường kính 3.50mm, chiều dài 43mm) | N06.02.020.398.000074 | 0 |  | 1 cái/hộp | Cái | 20 | 36000000 | 720000000 | Liên danh An Phúc - Medicent
-2: 2471; -3: K192; -4: N06.02.020; -8: Nano Therapeutics PVT LTD/Ấn Độ; -9: Nano Therapeutics PVT LTD; -10: Ấn Độ; -16: Giá đỡ (stent) mạch vành phủ thuốc Everolimus EvermaxTM (đường kính 3.50mm, chiều dài 47mm); -17: N06.02.020.398.000075 |  | Giá đỡ (stent) mạch vành phủ thuốc Everolimus EvermaxTM (đường kính 3.50mm, chiều dài 47mm) | N06.02.020.398.000075 | 0 |  | 1 cái/hộp | Cái | 20 | 36000000 | 720000000 | Liên danh An Phúc - Medicent
-2: 2472; -3: K192; -4: N06.02.020; -8: Nano Therapeutics PVT LTD/Ấn Độ; -9: Nano Therapeutics PVT LTD; -10: Ấn Độ; -16: Giá đỡ (stent) mạch vành phủ thuốc Everolimus EvermaxTM (đường kính 4.00mm, chiều dài 08mm); -17: N06.02.020.398.000076 |  | Giá đỡ (stent) mạch vành phủ thuốc Everolimus EvermaxTM (đường kính 4.00mm, chiều dài 08mm) | N06.02.020.398.000076 | 0 |  | 1 cái/hộp | Cái | 20 | 36000000 | 720000000 | Liên danh An Phúc - Medicent
-2: 2473; -3: K192; -4: N06.02.020; -8: Nano Therapeutics PVT LTD/Ấn Độ; -9: Nano Therapeutics PVT LTD; -10: Ấn Độ; -16: Giá đỡ (stent) mạch vành phủ thuốc Everolimus EvermaxTM (đường kính 4.00mm, chiều dài 13mm); -17: N06.02.020.398.000078 |  | Giá đỡ (stent) mạch vành phủ thuốc Everolimus EvermaxTM (đường kính 4.00mm, chiều dài 13mm) | N06.02.020.398.000078 | 0 |  | 1 cái/hộp | Cái | 20 | 36000000 | 720000000 | Liên danh An Phúc - Medicent
-2: 2474; -3: K192; -4: N06.02.020; -8: Nano Therapeutics PVT LTD/Ấn Độ; -9: Nano Therapeutics PVT LTD; -10: Ấn Độ; -16: Giá đỡ (stent) mạch vành phủ thuốc Everolimus EvermaxTM (đường kính 4.00mm, chiều dài 16mm); -17: N06.02.020.398.000079 |  | Giá đỡ (stent) mạch vành phủ thuốc Everolimus EvermaxTM (đường kính 4.00mm, chiều dài 16mm) | N06.02.020.398.000079 | 0 |  | 1 cái/hộp | Cái | 20 | 36000000 | 720000000 | Liên danh An Phúc - Medicent
-2: 2475; -3: K192; -4: N06.02.020; -8: Nano Therapeutics PVT LTD/Ấn Độ; -9: Nano Therapeutics PVT LTD; -10: Ấn Độ; -16: Giá đỡ (stent) mạch vành phủ thuốc Everolimus EvermaxTM (đường kính 4.00mm, chiều dài 19mm); -17: N06.02.020.398.000080 |  | Giá đỡ (stent) mạch vành phủ thuốc Everolimus EvermaxTM (đường kính 4.00mm, chiều dài 19mm) | N06.02.020.398.000080 | 0 |  | 1 cái/hộp | Cái | 20 | 36000000 | 720000000 | Liên danh An Phúc - Medicent
-2: 2476; -3: K192; -4: N06.02.020; -8: Nano Therapeutics PVT LTD/Ấn Độ; -9: Nano Therapeutics PVT LTD; -10: Ấn Độ; -16: Giá đỡ (stent) mạch vành phủ thuốc Everolimus EvermaxTM (đường kính 4.00mm, chiều dài 24mm); -17: N06.02.020.398.000082 |  | Giá đỡ (stent) mạch vành phủ thuốc Everolimus EvermaxTM (đường kính 4.00mm, chiều dài 24mm) | N06.02.020.398.000082 | 0 |  | 1 cái/hộp | Cái | 20 | 36000000 | 720000000 | Liên danh An Phúc - Medicent
-2: 2477; -3: K192; -4: N06.02.020; -8: Nano Therapeutics PVT LTD/Ấn Độ; -9: Nano Therapeutics PVT LTD; -10: Ấn Độ; -16: Giá đỡ (stent) mạch vành phủ thuốc Everolimus EvermaxTM (đường kính 4.00mm, chiều dài 29mm); -17: N06.02.020.398.000084 |  | Giá đỡ (stent) mạch vành phủ thuốc Everolimus EvermaxTM (đường kính 4.00mm, chiều dài 29mm) | N06.02.020.398.000084 | 0 |  | 1 cái/hộp | Cái | 20 | 36000000 | 720000000 | Liên danh An Phúc - Medicent
-2: 2478; -3: K192; -4: N06.02.020; -8: Nano Therapeutics PVT LTD/Ấn Độ; -9: Nano Therapeutics PVT LTD; -10: Ấn Độ; -16: Giá đỡ (stent) mạch vành phủ thuốc Everolimus EvermaxTM (đường kính 4.00mm, chiều dài 32mm); -17: N06.02.020.398.000085 |  | Giá đỡ (stent) mạch vành phủ thuốc Everolimus EvermaxTM (đường kính 4.00mm, chiều dài 32mm) | N06.02.020.398.000085 | 0 |  | 1 cái/hộp | Cái | 20 | 36000000 | 720000000 | Liên danh An Phúc - Medicent
-2: 2479; -3: K192; -4: N06.02.020; -8: Nano Therapeutics PVT LTD/Ấn Độ; -9: Nano Therapeutics PVT LTD; -10: Ấn Độ; -16: Giá đỡ (stent) mạch vành phủ thuốc Everolimus EvermaxTM (đường kính 4.00mm, chiều dài 37mm); -17: N06.02.020.398.000087 |  | Giá đỡ (stent) mạch vành phủ thuốc Everolimus EvermaxTM (đường kính 4.00mm, chiều dài 37mm) | N06.02.020.398.000087 | 0 |  | 1 cái/hộp | Cái | 20 | 36000000 | 720000000 | Liên danh An Phúc - Medicent
-2: 2480; -3: K192; -4: N06.02.020; -8: Nano Therapeutics PVT LTD/Ấn Độ; -9: Nano Therapeutics PVT LTD; -10: Ấn Độ; -16: Giá đỡ (stent) mạch vành phủ thuốc Everolimus EvermaxTM (đường kính 4.00mm, chiều dài 40mm); -17: N06.02.020.398.000088 |  | Giá đỡ (stent) mạch vành phủ thuốc Everolimus EvermaxTM (đường kính 4.00mm, chiều dài 40mm) | N06.02.020.398.000088 | 0 |  | 1 cái/hộp | Cái | 20 | 36000000 | 720000000 | Liên danh An Phúc - Medicent
-2: 2481; -3: K192; -4: N06.02.020; -8: Nano Therapeutics PVT LTD/Ấn Độ; -9: Nano Therapeutics PVT LTD; -10: Ấn Độ; -16: Giá đỡ (stent) mạch vành phủ thuốc Everolimus EvermaxTM (đường kính 4.00mm, chiều dài 43mm); -17: N06.02.020.398.000089 |  | Giá đỡ (stent) mạch vành phủ thuốc Everolimus EvermaxTM (đường kính 4.00mm, chiều dài 43mm) | N06.02.020.398.000089 | 0 |  | 1 cái/hộp | Cái | 20 | 36000000 | 720000000 | Liên danh An Phúc - Medicent
-2: 2482; -3: K192; -4: N06.02.020; -8: Nano Therapeutics PVT LTD/Ấn Độ; -9: Nano Therapeutics PVT LTD; -10: Ấn Độ; -16: Giá đỡ (stent) mạch vành phủ thuốc Everolimus EvermaxTM (đường kính 4.00mm, chiều dài 47mm); -17: N06.02.020.398.000090 |  | Giá đỡ (stent) mạch vành phủ thuốc Everolimus EvermaxTM (đường kính 4.00mm, chiều dài 47mm) | N06.02.020.398.000090 | 0 |  | 1 cái/hộp | Cái | 20 | 36000000 | 720000000 | Liên danh An Phúc - Medicent
-2: 2483; -3: K192; -4: N06.02.020; -8: Nano Therapeutics PVT LTD/Ấn Độ; -9: Nano Therapeutics PVT LTD; -10: Ấn Độ; -16: Giá đỡ (stent) mạch vành phủ thuốc Everolimus EvermaxTM (đường kính 4.50mm, chiều dài 08mm); -17: N06.02.020.398.000091 |  | Giá đỡ (stent) mạch vành phủ thuốc Everolimus EvermaxTM (đường kính 4.50mm, chiều dài 08mm) | N06.02.020.398.000091 | 0 |  | 1 cái/hộp | Cái | 20 | 36000000 | 720000000 | Liên danh An Phúc - Medicent
-2: 2484; -3: K192; -4: N06.02.020; -8: Nano Therapeutics PVT LTD/Ấn Độ; -9: Nano Therapeutics PVT LTD; -10: Ấn Độ; -16: Giá đỡ (stent) mạch vành phủ thuốc Everolimus EvermaxTM (đường kính 4.50mm, chiều dài 13mm); -17: N06.02.020.398.000093 |  | Giá đỡ (stent) mạch vành phủ thuốc Everolimus EvermaxTM (đường kính 4.50mm, chiều dài 13mm) | N06.02.020.398.000093 | 0 |  | 1 cái/hộp | Cái | 20 | 36000000 | 720000000 | Liên danh An Phúc - Medicent
-2: 2485; -3: K192; -4: N06.02.020; -8: Nano Therapeutics PVT LTD/Ấn Độ; -9: Nano Therapeutics PVT LTD; -10: Ấn Độ; -16: Giá đỡ (stent) mạch vành phủ thuốc Everolimus EvermaxTM (đường kính 4.50mm, chiều dài 16mm); -17: N06.02.020.398.000094 |  | Giá đỡ (stent) mạch vành phủ thuốc Everolimus EvermaxTM (đường kính 4.50mm, chiều dài 16mm) | N06.02.020.398.000094 | 0 |  | 1 cái/hộp | Cái | 20 | 36000000 | 720000000 | Liên danh An Phúc - Medicent
-2: 2486; -3: K192; -4: N06.02.020; -8: Nano Therapeutics PVT LTD/Ấn Độ; -9: Nano Therapeutics PVT LTD; -10: Ấn Độ; -16: Giá đỡ (stent) mạch vành phủ thuốc Everolimus EvermaxTM (đường kính 4.50mm, chiều dài 19mm); -17: N06.02.020.398.000095 |  | Giá đỡ (stent) mạch vành phủ thuốc Everolimus EvermaxTM (đường kính 4.50mm, chiều dài 19mm) | N06.02.020.398.000095 | 0 |  | 1 cái/hộp | Cái | 20 | 36000000 | 720000000 | Liên danh An Phúc - Medicent
-2: 2487; -3: K192; -4: N06.02.020; -8: Nano Therapeutics PVT LTD/Ấn Độ; -9: Nano Therapeutics PVT LTD; -10: Ấn Độ; -16: Giá đỡ (stent) mạch vành phủ thuốc Everolimus EvermaxTM (đường kính 4.50mm, chiều dài 24mm); -17: N06.02.020.398.000097 |  | Giá đỡ (stent) mạch vành phủ thuốc Everolimus EvermaxTM (đường kính 4.50mm, chiều dài 24mm) | N06.02.020.398.000097 | 0 |  | 1 cái/hộp | Cái | 20 | 36000000 | 720000000 | Liên danh An Phúc - Medicent
-2: 2488; -3: K192; -4: N06.02.020; -8: Nano Therapeutics PVT LTD/Ấn Độ; -9: Nano Therapeutics PVT LTD; -10: Ấn Độ; -16: Giá đỡ (stent) mạch vành phủ thuốc Everolimus EvermaxTM (đường kính 4.50mm, chiều dài 29mm); -17: N06.02.020.398.000099 |  | Giá đỡ (stent) mạch vành phủ thuốc Everolimus EvermaxTM (đường kính 4.50mm, chiều dài 29mm) | N06.02.020.398.000099 | 0 |  | 1 cái/hộp | Cái | 20 | 36000000 | 720000000 | Liên danh An Phúc - Medicent
-2: 2489; -3: K192; -4: N06.02.020; -8: Nano Therapeutics PVT LTD/Ấn Độ; -9: Nano Therapeutics PVT LTD; -10: Ấn Độ; -16: Giá đỡ (stent) mạch vành phủ thuốc Everolimus EvermaxTM (đường kính 4.50mm, chiều dài 32mm); -17: N06.02.020.398.000100 |  | Giá đỡ (stent) mạch vành phủ thuốc Everolimus EvermaxTM (đường kính 4.50mm, chiều dài 32mm) | N06.02.020.398.000100 | 0 |  | 1 cái/hộp | Cái | 20 | 36000000 | 720000000 | Liên danh An Phúc - Medicent
-2: 2490; -3: K192; -4: N06.02.020; -8: Nano Therapeutics PVT LTD/Ấn Độ; -9: Nano Therapeutics PVT LTD; -10: Ấn Độ; -16: Giá đỡ (stent) mạch vành phủ thuốc Everolimus EvermaxTM (đường kính 4.50mm, chiều dài 37mm); -17: N06.02.020.398.000102 |  | Giá đỡ (stent) mạch vành phủ thuốc Everolimus EvermaxTM (đường kính 4.50mm, chiều dài 37mm) | N06.02.020.398.000102 | 0 |  | 1 cái/hộp | Cái | 20 | 36000000 | 720000000 | Liên danh An Phúc - Medicent
-2: 2491; -3: K192; -4: N06.02.020; -8: Nano Therapeutics PVT LTD/Ấn Độ; -9: Nano Therapeutics PVT LTD; -10: Ấn Độ; -16: Giá đỡ (stent) mạch vành phủ thuốc Everolimus EvermaxTM (đường kính 4.50mm, chiều dài 40mm); -17: N06.02.020.398.000103 |  | Giá đỡ (stent) mạch vành phủ thuốc Everolimus EvermaxTM (đường kính 4.50mm, chiều dài 40mm) | N06.02.020.398.000103 | 0 |  | 1 cái/hộp | Cái | 20 | 36000000 | 720000000 | Liên danh An Phúc - Medicent
-2: 2492; -3: K192; -4: N06.02.020; -8: Nano Therapeutics PVT LTD/Ấn Độ; -9: Nano Therapeutics PVT LTD; -10: Ấn Độ; -16: Giá đỡ (stent) mạch vành phủ thuốc Everolimus EvermaxTM (đường kính 4.50mm, chiều dài 43mm); -17: N06.02.020.398.000104 |  | Giá đỡ (stent) mạch vành phủ thuốc Everolimus EvermaxTM (đường kính 4.50mm, chiều dài 43mm) | N06.02.020.398.000104 | 0 |  | 1 cái/hộp | Cái | 20 | 36000000 | 720000000 | Liên danh An Phúc - Medicent
-2: 2493; -3: K192; -4: N06.02.020; -8: Nano Therapeutics PVT LTD/Ấn Độ; -9: Nano Therapeutics PVT LTD; -10: Ấn Độ; -16: Giá đỡ (stent) mạch vành phủ thuốc Everolimus EvermaxTM (đường kính 4.50mm, chiều dài 47mm); -17: N06.02.020.398.000105 |  | Giá đỡ (stent) mạch vành phủ thuốc Everolimus EvermaxTM (đường kính 4.50mm, chiều dài 47mm) | N06.02.020.398.000105 | 0 |  | 1 cái/hộp | Cái | 20 | 36000000 | 720000000 | Liên danh An Phúc - Medicent
2494 | G149 | N06.02.020 | Stent động mạch vành phủ thuốc Sirolimus | IhtDEStiny.BD | Chất liệu: hợp kim Cobalt Chromium , Đường kính dây dẫn tối đa: 0.014", Kích cỡ : đường kính : 2,25-4 mm; chiều dài : 8-40 mm, nồng độ thuốc Sirolimus 1,4 μg / mm2, dày 73 micron (0,0029 ’’) , rộng 80 micron , 120 micron (giá đỡ). Độ giật trung bình dưới 5%. Trung bình cộng rút gọn: ít hơn 1% (thiết kế không rút gọn). Hệ thống phân phối : stent trao đổi nhanh (RX) , áp suất danh nghĩa 8 bar, áp suất nổ định mức 14 bar, khả năng tương thích 5F cho tất cả các kích cỡ - Stent được phủ cả bóng và stent, phân phối thuốc đồng đều, có khả năng chuyển đổi sang BMS trong 180 ngày. Có lớp phủ abluminal trên stent và các bộ phận của bóng. - Thuốc sirolimus được phủ trên nền tảng cobalt chromium. - Stent sử dụng ma trận polymer có khả năng phân hủy sinh học PLGA, - Stent phủ thuốc chuyển đổi thành stent kim loại trần trong vòng 6 tháng | IBERHOSPITEX S.A. /Tây Ban Nha | IBERHOSPITEX S.A. | Tây Ban Nha | [7 empty] | IhtDEStiny.BD - 2,25mm | N06.02.020.117.ZZZZZZ |  |  | 01 Cái/Hộp | Cái | 20 | 38500000 | 770000000 | Công ty CP thiết bị VTYT Thanh Hóa
-2: 2495; -3: G149 |  | IhtDEStiny.BD - 2,5mm | N06.02.020.117.ZZZZZZ |  |  | 01 Cái/Hộp | Cái | 20 | 38500000 | 770000000 | Công ty CP thiết bị VTYT Thanh Hóa
-2: 2496; -3: G149 |  | IhtDEStiny.BD - 2,75mm | N06.02.020.117.ZZZZZZ |  |  | 01 Cái/Hộp | Cái | 20 | 38500000 | 770000000 | Công ty CP thiết bị VTYT Thanh Hóa
-2: 2497; -3: G149 |  | IhtDEStiny.BD - 3,0mm | N06.02.020.117.ZZZZZZ |  |  | 01 Cái/Hộp | Cái | 20 | 38500000 | 770000000 | Công ty CP thiết bị VTYT Thanh Hóa
-2: 2498; -3: G149 |  | IhtDEStiny.BD - 3,25mm | N06.02.020.117.ZZZZZZ |  |  | 01 Cái/Hộp | Cái | 20 | 38500000 | 770000000 | Công ty CP thiết bị VTYT Thanh Hóa
-2: 2499; -3: G149 |  | IhtDEStiny.BD - 3,75mm | N06.02.020.117.ZZZZZZ |  |  | 01 Cái/Hộp | Cái | 20 | 38500000 | 770000000 | Công ty CP thiết bị VTYT Thanh Hóa
-2: 2500; -3: G149 |  | IhtDEStiny.BD - 4,0mm | N06.02.020.117.ZZZZZZ |  |  | 01 Cái/Hộp | Cái | 20 | 38500000 | 770000000 | Công ty CP thiết bị VTYT Thanh Hóa
2501 | K181 | N06.02.020 | Khung giá đỡ động mạch vành phủ thuốc Everolimus | I-Sync | * Chất liệu khung stent làm bằng Cobalt Chromium L605, với độ dày 60µm * Thuốc phủ: Everolimus * Nồng độ phủ thuốc: 1.00µg/mm2 Lớp polymer mang thuốc:Lớp Polymer mang thuốc có khả năng phân hủy sinh học với cấu trúc 3 lớp PLLA-PLCL-PVP; * Thiết kế Hybrid: mắt stent đóng ở 2 đầu và bung nở từ giữa=> ngăn ngừa hiện tượng "dog bone" * Liên kết giữa các thanh stent hình chữ "Z" giúp tối ưu hóa lực đẩy, chống lại lực nén dọc và tăng tính linh hoạt của stent đối với tất cả các tổn thương đặc biệt là tổn thương xoắn vặn, vôi hóa. * Độ co ngắn của stent về chiều ngang sau khi bung: 3.2% * Độ co ngắn về chiều dài stent sau khi bung: ±1.3% * Đường kính 2.00, 2.25, 2.50, 2.75, 3.00, 3.50, 4.00, 4.50mm, Chiều dài 8, 12, 16, 20, 24, 28, 32, 36, 40, 44, 48mm | MIV Therapeutics/ Ấn Độ | MIV Therapeutics | Ấn Độ | [7 empty] | I-Sync Ø2.25-L8 | N06.02.020.YYY.ZZZZZZ |  |  | 1 cái/ hộp | Cái | 50 | 40000000 | 2000000000 | Công ty TNHH Aeonmed VN
-2: 2502; -3: K181; -4: N06.02.020; -8: MIV Therapeutics/ Ấn Độ; -9: MIV Therapeutics; -10: Ấn Độ |  | I-Sync Ø2.25-L12 | N06.02.020.YYY.ZZZZZZ |  |  | 1 cái/ hộp | Cái | 50 | 40000000 | 2000000000 | Công ty TNHH Aeonmed VN
-2: 2503; -3: K181; -4: N06.02.020; -8: MIV Therapeutics/ Ấn Độ; -9: MIV Therapeutics; -10: Ấn Độ |  | I-Sync Ø2.25-L16 | N06.02.020.YYY.ZZZZZZ |  |  | 1 cái/ hộp | Cái | 50 | 40000000 | 2000000000 | Công ty TNHH Aeonmed VN
-2: 2504; -3: K181; -4: N06.02.020; -8: MIV Therapeutics/ Ấn Độ; -9: MIV Therapeutics; -10: Ấn Độ |  | I-Sync Ø2.25-L20 | N06.02.020.YYY.ZZZZZZ |  |  | 1 cái/ hộp | Cái | 50 | 40000000 | 2000000000 | Công ty TNHH Aeonmed VN
-2: 2505; -3: K181; -4: N06.02.020; -8: MIV Therapeutics/ Ấn Độ; -9: MIV Therapeutics; -10: Ấn Độ |  | I-Sync Ø2.25-L24 | N06.02.020.YYY.ZZZZZZ |  |  | 1 cái/ hộp | Cái | 50 | 40000000 | 2000000000 | Công ty TNHH Aeonmed VN
-2: 2506; -3: K181; -4: N06.02.020; -8: MIV Therapeutics/ Ấn Độ; -9: MIV Therapeutics; -10: Ấn Độ |  | I-Sync Ø2.25-L28 | N06.02.020.YYY.ZZZZZZ |  |  | 1 cái/ hộp | Cái | 50 | 40000000 | 2000000000 | Công ty TNHH Aeonmed VN
-2: 2507; -3: K181; -4: N06.02.020; -8: MIV Therapeutics/ Ấn Độ; -9: MIV Therapeutics; -10: Ấn Độ |  | I-Sync Ø2.25-L32 | N06.02.020.YYY.ZZZZZZ |  |  | 1 cái/ hộp | Cái | 50 | 40000000 | 2000000000 | Công ty TNHH Aeonmed VN
-2: 2508; -3: K181; -4: N06.02.020; -8: MIV Therapeutics/ Ấn Độ; -9: MIV Therapeutics; -10: Ấn Độ |  | I-Sync Ø2.25-L36 | N06.02.020.YYY.ZZZZZZ |  |  | 1 cái/ hộp | Cái | 50 | 40000000 | 2000000000 | Công ty TNHH Aeonmed VN
-2: 2509; -3: K181; -4: N06.02.020; -8: MIV Therapeutics/ Ấn Độ; -9: MIV Therapeutics; -10: Ấn Độ |  | I-Sync Ø2.25-L40 | N06.02.020.YYY.ZZZZZZ |  |  | 1 cái/ hộp | Cái | 50 | 40000000 | 2000000000 | Công ty TNHH Aeonmed VN
-2: 2510; -3: K181; -4: N06.02.020; -8: MIV Therapeutics/ Ấn Độ; -9: MIV Therapeutics; -10: Ấn Độ |  | I-Sync Ø2.25-L44 | N06.02.020.YYY.ZZZZZZ |  |  | 1 cái/ hộp | Cái | 50 | 40000000 | 2000000000 | Công ty TNHH Aeonmed VN
-2: 2511; -3: K181; -4: N06.02.020; -8: MIV Therapeutics/ Ấn Độ; -9: MIV Therapeutics; -10: Ấn Độ |  | I-Sync Ø2.25-L48 | N06.02.020.YYY.ZZZZZZ |  |  | 1 cái/ hộp | Cái | 50 | 40000000 | 2000000000 | Công ty TNHH Aeonmed VN
-2: 2512; -3: K181; -4: N06.02.020; -8: MIV Therapeutics/ Ấn Độ; -9: MIV Therapeutics; -10: Ấn Độ |  | I-Sync Ø2.5-L8 | N06.02.020.YYY.ZZZZZZ |  |  | 1 cái/ hộp | Cái | 50 | 40000000 | 2000000000 | Công ty TNHH Aeonmed VN
-2: 2513; -3: K181; -4: N06.02.020; -8: MIV Therapeutics/ Ấn Độ; -9: MIV Therapeutics; -10: Ấn Độ |  | I-Sync Ø2.5-L12 | N06.02.020.YYY.ZZZZZZ |  |  | 1 cái/ hộp | Cái | 50 | 40000000 | 2000000000 | Công ty TNHH Aeonmed VN
-2: 2514; -3: K181; -4: N06.02.020; -8: MIV Therapeutics/ Ấn Độ; -9: MIV Therapeutics; -10: Ấn Độ |  | I-Sync Ø2.5-L16 | N06.02.020.YYY.ZZZZZZ |  |  | 1 cái/ hộp | Cái | 50 | 40000000 | 2000000000 | Công ty TNHH Aeonmed VN
-2: 2515; -3: K181; -4: N06.02.020; -8: MIV Therapeutics/ Ấn Độ; -9: MIV Therapeutics; -10: Ấn Độ |  | I-Sync Ø2.5-L20 | N06.02.020.YYY.ZZZZZZ |  |  | 1 cái/ hộp | Cái | 50 | 40000000 | 2000000000 | Công ty TNHH Aeonmed VN
-2: 2516; -3: K181; -4: N06.02.020; -8: MIV Therapeutics/ Ấn Độ; -9: MIV Therapeutics; -10: Ấn Độ |  | I-Sync Ø2.5-L24 | N06.02.020.YYY.ZZZZZZ |  |  | 1 cái/ hộp | Cái | 50 | 40000000 | 2000000000 | Công ty TNHH Aeonmed VN
-2: 2517; -3: K181; -4: N06.02.020; -8: MIV Therapeutics/ Ấn Độ; -9: MIV Therapeutics; -10: Ấn Độ |  | I-Sync Ø2.5-L28 | N06.02.020.YYY.ZZZZZZ |  |  | 1 cái/ hộp | Cái | 50 | 40000000 | 2000000000 | Công ty TNHH Aeonmed VN
-2: 2518; -3: K181; -4: N06.02.020; -8: MIV Therapeutics/ Ấn Độ; -9: MIV Therapeutics; -10: Ấn Độ |  | I-Sync Ø2.5-L32 | N06.02.020.YYY.ZZZZZZ |  |  | 1 cái/ hộp | Cái | 50 | 40000000 | 2000000000 | Công ty TNHH Aeonmed VN
-2: 2519; -3: K181; -4: N06.02.020; -8: MIV Therapeutics/ Ấn Độ; -9: MIV Therapeutics; -10: Ấn Độ |  | I-Sync Ø2.5-L36 | N06.02.020.YYY.ZZZZZZ |  |  | 1 cái/ hộp | Cái | 50 | 40000000 | 2000000000 | Công ty TNHH Aeonmed VN
-2: 2520; -3: K181; -4: N06.02.020; -8: MIV Therapeutics/ Ấn Độ; -9: MIV Therapeutics; -10: Ấn Độ |  | I-Sync Ø2.5-L40 | N06.02.020.YYY.ZZZZZZ |  |  | 1 cái/ hộp | Cái | 50 | 40000000 | 2000000000 | Công ty TNHH Aeonmed VN
-2: 2521; -3: K181; -4: N06.02.020; -8: MIV Therapeutics/ Ấn Độ; -9: MIV Therapeutics; -10: Ấn Độ |  | I-Sync Ø2.5-L44 | N06.02.020.YYY.ZZZZZZ |  |  | 1 cái/ hộp | Cái | 50 | 40000000 | 2000000000 | Công ty TNHH Aeonmed VN
-2: 2522; -3: K181; -4: N06.02.020; -8: MIV Therapeutics/ Ấn Độ; -9: MIV Therapeutics; -10: Ấn Độ |  | I-Sync Ø2.5-L48 | N06.02.020.YYY.ZZZZZZ |  |  | 1 cái/ hộp | Cái | 50 | 40000000 | 2000000000 | Công ty TNHH Aeonmed VN
-2: 2523; -3: K181; -4: N06.02.020; -8: MIV Therapeutics/ Ấn Độ; -9: MIV Therapeutics; -10: Ấn Độ |  | I-Sync Ø2.75-L8 | N06.02.020.YYY.ZZZZZZ |  |  | 1 cái/ hộp | Cái | 50 | 40000000 | 2000000000 | Công ty TNHH Aeonmed VN
-2: 2524; -3: K181; -4: N06.02.020; -8: MIV Therapeutics/ Ấn Độ; -9: MIV Therapeutics; -10: Ấn Độ |  | I-Sync Ø2.75-L12 | N06.02.020.YYY.ZZZZZZ |  |  | 1 cái/ hộp | Cái | 50 | 40000000 | 2000000000 | Công ty TNHH Aeonmed VN
-2: 2525; -3: K181; -4: N06.02.020; -8: MIV Therapeutics/ Ấn Độ; -9: MIV Therapeutics; -10: Ấn Độ |  | I-Sync Ø2.75-L16 | N06.02.020.YYY.ZZZZZZ |  |  | 1 cái/ hộp | Cái | 50 | 40000000 | 2000000000 | Công ty TNHH Aeonmed VN
-2: 2526; -3: K181; -4: N06.02.020; -8: MIV Therapeutics/ Ấn Độ; -9: MIV Therapeutics; -10: Ấn Độ |  | I-Sync Ø2.75-L20 | N06.02.020.YYY.ZZZZZZ |  |  | 1 cái/ hộp | Cái | 50 | 40000000 | 2000000000 | Công ty TNHH Aeonmed VN
-2: 2527; -3: K181; -4: N06.02.020; -8: MIV Therapeutics/ Ấn Độ; -9: MIV Therapeutics; -10: Ấn Độ |  | I-Sync Ø2.75-L24 | N06.02.020.YYY.ZZZZZZ |  |  | 1 cái/ hộp | Cái | 50 | 40000000 | 2000000000 | Công ty TNHH Aeonmed VN
-2: 2528; -3: K181; -4: N06.02.020; -8: MIV Therapeutics/ Ấn Độ; -9: MIV Therapeutics; -10: Ấn Độ |  | I-Sync Ø2.75-L28 | N06.02.020.YYY.ZZZZZZ |  |  | 1 cái/ hộp | Cái | 50 | 40000000 | 2000000000 | Công ty TNHH Aeonmed VN
-2: 2529; -3: K181; -4: N06.02.020; -8: MIV Therapeutics/ Ấn Độ; -9: MIV Therapeutics; -10: Ấn Độ |  | I-Sync Ø2.75-L32 | N06.02.020.YYY.ZZZZZZ |  |  | 1 cái/ hộp | Cái | 50 | 40000000 | 2000000000 | Công ty TNHH Aeonmed VN
-2: 2530; -3: K181; -4: N06.02.020; -8: MIV Therapeutics/ Ấn Độ; -9: MIV Therapeutics; -10: Ấn Độ |  | I-Sync Ø2.75-L36 | N06.02.020.YYY.ZZZZZZ |  |  | 1 cái/ hộp | Cái | 50 | 40000000 | 2000000000 | Công ty TNHH Aeonmed VN
-2: 2531; -3: K181; -4: N06.02.020; -8: MIV Therapeutics/ Ấn Độ; -9: MIV Therapeutics; -10: Ấn Độ |  | I-Sync Ø2.75-L40 | N06.02.020.YYY.ZZZZZZ |  |  | 1 cái/ hộp | Cái | 50 | 40000000 | 2000000000 | Công ty TNHH Aeonmed VN
-2: 2532; -3: K181; -4: N06.02.020; -8: MIV Therapeutics/ Ấn Độ; -9: MIV Therapeutics; -10: Ấn Độ |  | I-Sync Ø2.75-L44 | N06.02.020.YYY.ZZZZZZ |  |  | 1 cái/ hộp | Cái | 50 | 40000000 | 2000000000 | Công ty TNHH Aeonmed VN
-2: 2533; -3: K181; -4: N06.02.020; -8: MIV Therapeutics/ Ấn Độ; -9: MIV Therapeutics; -10: Ấn Độ |  | I-Sync Ø2.75-L48 | N06.02.020.YYY.ZZZZZZ |  |  | 1 cái/ hộp | Cái | 50 | 40000000 | 2000000000 | Công ty TNHH Aeonmed VN
-2: 2534; -3: K181; -4: N06.02.020; -8: MIV Therapeutics/ Ấn Độ; -9: MIV Therapeutics; -10: Ấn Độ |  | I-Sync Ø3.0-L8 | N06.02.020.YYY.ZZZZZZ |  |  | 1 cái/ hộp | Cái | 50 | 40000000 | 2000000000 | Công ty TNHH Aeonmed VN
-2: 2535; -3: K181; -4: N06.02.020; -8: MIV Therapeutics/ Ấn Độ; -9: MIV Therapeutics; -10: Ấn Độ |  | I-Sync Ø3.0-L12 | N06.02.020.YYY.ZZZZZZ |  |  | 1 cái/ hộp | Cái | 50 | 40000000 | 2000000000 | Công ty TNHH Aeonmed VN
-2: 2536; -3: K181; -4: N06.02.020; -8: MIV Therapeutics/ Ấn Độ; -9: MIV Therapeutics; -10: Ấn Độ |  | I-Sync Ø3.0-L16 | N06.02.020.YYY.ZZZZZZ |  |  | 1 cái/ hộp | Cái | 50 | 40000000 | 2000000000 | Công ty TNHH Aeonmed VN
-2: 2537; -3: K181; -4: N06.02.020; -8: MIV Therapeutics/ Ấn Độ; -9: MIV Therapeutics; -10: Ấn Độ |  | I-Sync Ø3.0-L20 | N06.02.020.YYY.ZZZZZZ |  |  | 1 cái/ hộp | Cái | 50 | 40000000 | 2000000000 | Công ty TNHH Aeonmed VN
-2: 2538; -3: K181; -4: N06.02.020; -8: MIV Therapeutics/ Ấn Độ; -9: MIV Therapeutics; -10: Ấn Độ |  | I-Sync Ø3.0-L24 | N06.02.020.YYY.ZZZZZZ |  |  | 1 cái/ hộp | Cái | 50 | 40000000 | 2000000000 | Công ty TNHH Aeonmed VN
-2: 2539; -3: K181; -4: N06.02.020; -8: MIV Therapeutics/ Ấn Độ; -9: MIV Therapeutics; -10: Ấn Độ |  | I-Sync Ø3.0-L28 | N06.02.020.YYY.ZZZZZZ |  |  | 1 cái/ hộp | Cái | 50 | 40000000 | 2000000000 | Công ty TNHH Aeonmed VN
-2: 2540; -3: K181; -4: N06.02.020; -8: MIV Therapeutics/ Ấn Độ; -9: MIV Therapeutics; -10: Ấn Độ |  | I-Sync Ø3.0-L32 | N06.02.020.YYY.ZZZZZZ |  |  | 1 cái/ hộp | Cái | 50 | 40000000 | 2000000000 | Công ty TNHH Aeonmed VN
-2: 2541; -3: K181; -4: N06.02.020; -8: MIV Therapeutics/ Ấn Độ; -9: MIV Therapeutics; -10: Ấn Độ |  | I-Sync Ø3.0-L36 | N06.02.020.YYY.ZZZZZZ |  |  | 1 cái/ hộp | Cái | 50 | 40000000 | 2000000000 | Công ty TNHH Aeonmed VN
-2: 2542; -3: K181; -4: N06.02.020; -8: MIV Therapeutics/ Ấn Độ; -9: MIV Therapeutics; -10: Ấn Độ |  | I-Sync Ø3.0-L40 | N06.02.020.YYY.ZZZZZZ |  |  | 1 cái/ hộp | Cái | 50 | 40000000 | 2000000000 | Công ty TNHH Aeonmed VN
-2: 2543; -3: K181; -4: N06.02.020; -8: MIV Therapeutics/ Ấn Độ; -9: MIV Therapeutics; -10: Ấn Độ |  | I-Sync Ø3.0-L44 | N06.02.020.YYY.ZZZZZZ |  |  | 1 cái/ hộp | Cái | 50 | 40000000 | 2000000000 | Công ty TNHH Aeonmed VN
-2: 2544; -3: K181; -4: N06.02.020; -8: MIV Therapeutics/ Ấn Độ; -9: MIV Therapeutics; -10: Ấn Độ |  | I-Sync Ø3.0-L48 | N06.02.020.YYY.ZZZZZZ |  |  | 1 cái/ hộp | Cái | 50 | 40000000 | 2000000000 | Công ty TNHH Aeonmed VN
-2: 2545; -3: K181; -4: N06.02.020; -8: MIV Therapeutics/ Ấn Độ; -9: MIV Therapeutics; -10: Ấn Độ |  | I-Sync Ø3.5-L8 | N06.02.020.YYY.ZZZZZZ |  |  | 1 cái/ hộp | Cái | 50 | 40000000 | 2000000000 | Công ty TNHH Aeonmed VN
-2: 2546; -3: K181; -4: N06.02.020; -8: MIV Therapeutics/ Ấn Độ; -9: MIV Therapeutics; -10: Ấn Độ |  | I-Sync Ø3.5-L12 | N06.02.020.YYY.ZZZZZZ |  |  | 1 cái/ hộp | Cái | 50 | 40000000 | 2000000000 | Công ty TNHH Aeonmed VN
-2: 2547; -3: K181; -4: N06.02.020; -8: MIV Therapeutics/ Ấn Độ; -9: MIV Therapeutics; -10: Ấn Độ |  | I-Sync Ø3.5-L16 | N06.02.020.YYY.ZZZZZZ |  |  | 1 cái/ hộp | Cái | 50 | 40000000 | 2000000000 | Công ty TNHH Aeonmed VN
-2: 2548; -3: K181; -4: N06.02.020; -8: MIV Therapeutics/ Ấn Độ; -9: MIV Therapeutics; -10: Ấn Độ |  | I-Sync Ø3.5-L20 | N06.02.020.YYY.ZZZZZZ |  |  | 1 cái/ hộp | Cái | 50 | 40000000 | 2000000000 | Công ty TNHH Aeonmed VN
-2: 2549; -3: K181; -4: N06.02.020; -8: MIV Therapeutics/ Ấn Độ; -9: MIV Therapeutics; -10: Ấn Độ |  | I-Sync Ø3.5-L24 | N06.02.020.YYY.ZZZZZZ |  |  | 1 cái/ hộp | Cái | 50 | 40000000 | 2000000000 | Công ty TNHH Aeonmed VN
-2: 2550; -3: K181; -4: N06.02.020; -8: MIV Therapeutics/ Ấn Độ; -9: MIV Therapeutics; -10: Ấn Độ |  | I-Sync Ø3.5-L28 | N06.02.020.YYY.ZZZZZZ |  |  | 1 cái/ hộp | Cái | 50 | 40000000 | 2000000000 | Công ty TNHH Aeonmed VN
-2: 2551; -3: K181; -4: N06.02.020; -8: MIV Therapeutics/ Ấn Độ; -9: MIV Therapeutics; -10: Ấn Độ |  | I-Sync Ø3.5-L32 | N06.02.020.YYY.ZZZZZZ |  |  | 1 cái/ hộp | Cái | 50 | 40000000 | 2000000000 | Công ty TNHH Aeonmed VN
-2: 2552; -3: K181; -4: N06.02.020; -8: MIV Therapeutics/ Ấn Độ; -9: MIV Therapeutics; -10: Ấn Độ |  | I-Sync Ø3.5-L36 | N06.02.020.YYY.ZZZZZZ |  |  | 1 cái/ hộp | Cái | 50 | 40000000 | 2000000000 | Công ty TNHH Aeonmed VN
-2: 2553; -3: K181; -4: N06.02.020; -8: MIV Therapeutics/ Ấn Độ; -9: MIV Therapeutics; -10: Ấn Độ |  | I-Sync Ø3.5-L40 | N06.02.020.YYY.ZZZZZZ |  |  | 1 cái/ hộp | Cái | 50 | 40000000 | 2000000000 | Công ty TNHH Aeonmed VN
-2: 2554; -3: K181; -4: N06.02.020; -8: MIV Therapeutics/ Ấn Độ; -9: MIV Therapeutics; -10: Ấn Độ |  | I-Sync Ø3.5-L44 | N06.02.020.YYY.ZZZZZZ |  |  | 1 cái/ hộp | Cái | 50 | 40000000 | 2000000000 | Công ty TNHH Aeonmed VN
-2: 2555; -3: K181; -4: N06.02.020; -8: MIV Therapeutics/ Ấn Độ; -9: MIV Therapeutics; -10: Ấn Độ |  | I-Sync Ø3.5-L48 | N06.02.020.YYY.ZZZZZZ |  |  | 1 cái/ hộp | Cái | 50 | 40000000 | 2000000000 | Công ty TNHH Aeonmed VN
-2: 2556; -3: K181; -4: N06.02.020; -8: MIV Therapeutics/ Ấn Độ; -9: MIV Therapeutics; -10: Ấn Độ |  | I-Sync Ø4.0-L8 | N06.02.020.YYY.ZZZZZZ |  |  | 1 cái/ hộp | Cái | 50 | 40000000 | 2000000000 | Công ty TNHH Aeonmed VN
-2: 2557; -3: K181; -4: N06.02.020; -8: MIV Therapeutics/ Ấn Độ; -9: MIV Therapeutics; -10: Ấn Độ |  | I-Sync Ø4.0-L12 | N06.02.020.YYY.ZZZZZZ |  |  | 1 cái/ hộp | Cái | 50 | 40000000 | 2000000000 | Công ty TNHH Aeonmed VN
-2: 2558; -3: K181; -4: N06.02.020; -8: MIV Therapeutics/ Ấn Độ; -9: MIV Therapeutics; -10: Ấn Độ |  | I-Sync Ø4.0-L16 | N06.02.020.YYY.ZZZZZZ |  |  | 1 cái/ hộp | Cái | 50 | 40000000 | 2000000000 | Công ty TNHH Aeonmed VN
-2: 2559; -3: K181; -4: N06.02.020; -8: MIV Therapeutics/ Ấn Độ; -9: MIV Therapeutics; -10: Ấn Độ |  | I-Sync Ø4.0-L20 | N06.02.020.YYY.ZZZZZZ |  |  | 1 cái/ hộp | Cái | 50 | 40000000 | 2000000000 | Công ty TNHH Aeonmed VN
-2: 2560; -3: K181; -4: N06.02.020; -8: MIV Therapeutics/ Ấn Độ; -9: MIV Therapeutics; -10: Ấn Độ |  | I-Sync Ø4.0-L24 | N06.02.020.YYY.ZZZZZZ |  |  | 1 cái/ hộp | Cái | 50 | 40000000 | 2000000000 | Công ty TNHH Aeonmed VN
-2: 2561; -3: K181; -4: N06.02.020; -8: MIV Therapeutics/ Ấn Độ; -9: MIV Therapeutics; -10: Ấn Độ |  | I-Sync Ø4.0-L28 | N06.02.020.YYY.ZZZZZZ |  |  | 1 cái/ hộp | Cái | 50 | 40000000 | 2000000000 | Công ty TNHH Aeonmed VN
-2: 2562; -3: K181; -4: N06.02.020; -8: MIV Therapeutics/ Ấn Độ; -9: MIV Therapeutics; -10: Ấn Độ |  | I-Sync Ø4.0-L32 | N06.02.020.YYY.ZZZZZZ |  |  | 1 cái/ hộp | Cái | 50 | 40000000 | 2000000000 | Công ty TNHH Aeonmed VN
-2: 2563; -3: K181; -4: N06.02.020; -8: MIV Therapeutics/ Ấn Độ; -9: MIV Therapeutics; -10: Ấn Độ |  | I-Sync Ø4.0-L36 | N06.02.020.YYY.ZZZZZZ |  |  | 1 cái/ hộp | Cái | 50 | 40000000 | 2000000000 | Công ty TNHH Aeonmed VN
-2: 2564; -3: K181; -4: N06.02.020; -8: MIV Therapeutics/ Ấn Độ; -9: MIV Therapeutics; -10: Ấn Độ |  | I-Sync Ø4.0-L40 | N06.02.020.YYY.ZZZZZZ |  |  | 1 cái/ hộp | Cái | 50 | 40000000 | 2000000000 | Công ty TNHH Aeonmed VN
-2: 2565; -3: K181; -4: N06.02.020; -8: MIV Therapeutics/ Ấn Độ; -9: MIV Therapeutics; -10: Ấn Độ |  | I-Sync Ø4.0-L44 | N06.02.020.YYY.ZZZZZZ |  |  | 1 cái/ hộp | Cái | 50 | 40000000 | 2000000000 | Công ty TNHH Aeonmed VN
-2: 2566; -3: K181; -4: N06.02.020; -8: MIV Therapeutics/ Ấn Độ; -9: MIV Therapeutics; -10: Ấn Độ |  | I-Sync Ø4.0-L48 | N06.02.020.YYY.ZZZZZZ |  |  | 1 cái/ hộp | Cái | 50 | 40000000 | 2000000000 | Công ty TNHH Aeonmed VN
-2: 2567; -3: K181; -4: N06.02.020; -8: MIV Therapeutics/ Ấn Độ; -9: MIV Therapeutics; -10: Ấn Độ |  | I-Sync Ø4.5-L8 | N06.02.020.YYY.ZZZZZZ |  |  | 1 cái/ hộp | Cái | 50 | 40000000 | 2000000000 | Công ty TNHH Aeonmed VN
-2: 2568; -3: K181; -4: N06.02.020; -8: MIV Therapeutics/ Ấn Độ; -9: MIV Therapeutics; -10: Ấn Độ |  | I-Sync Ø4.5-L12 | N06.02.020.YYY.ZZZZZZ |  |  | 1 cái/ hộp | Cái | 50 | 40000000 | 2000000000 | Công ty TNHH Aeonmed VN
-2: 2569; -3: K181; -4: N06.02.020; -8: MIV Therapeutics/ Ấn Độ; -9: MIV Therapeutics; -10: Ấn Độ |  | I-Sync Ø4.5-L16 | N06.02.020.YYY.ZZZZZZ |  |  | 1 cái/ hộp | Cái | 50 | 40000000 | 2000000000 | Công ty TNHH Aeonmed VN
-2: 2570; -3: K181; -4: N06.02.020; -8: MIV Therapeutics/ Ấn Độ; -9: MIV Therapeutics; -10: Ấn Độ |  | I-Sync Ø4.5-L20 | N06.02.020.YYY.ZZZZZZ |  |  | 1 cái/ hộp | Cái | 50 | 40000000 | 2000000000 | Công ty TNHH Aeonmed VN
-2: 2571; -3: K181; -4: N06.02.020; -8: MIV Therapeutics/ Ấn Độ; -9: MIV Therapeutics; -10: Ấn Độ |  | I-Sync Ø4.5-L24 | N06.02.020.YYY.ZZZZZZ |  |  | 1 cái/ hộp | Cái | 50 | 40000000 | 2000000000 | Công ty TNHH Aeonmed VN
-2: 2572; -3: K181; -4: N06.02.020; -8: MIV Therapeutics/ Ấn Độ; -9: MIV Therapeutics; -10: Ấn Độ |  | I-Sync Ø4.5-L28 | N06.02.020.YYY.ZZZZZZ |  |  | 1 cái/ hộp | Cái | 50 | 40000000 | 2000000000 | Công ty TNHH Aeonmed VN
-2: 2573; -3: K181; -4: N06.02.020; -8: MIV Therapeutics/ Ấn Độ; -9: MIV Therapeutics; -10: Ấn Độ |  | I-Sync Ø4.5-L32 | N06.02.020.YYY.ZZZZZZ |  |  | 1 cái/ hộp | Cái | 50 | 40000000 | 2000000000 | Công ty TNHH Aeonmed VN
-2: 2574; -3: K181; -4: N06.02.020; -8: MIV Therapeutics/ Ấn Độ; -9: MIV Therapeutics; -10: Ấn Độ |  | I-Sync Ø4.5-L36 | N06.02.020.YYY.ZZZZZZ |  |  | 1 cái/ hộp | Cái | 50 | 40000000 | 2000000000 | Công ty TNHH Aeonmed VN
-2: 2575; -3: K181; -4: N06.02.020; -8: MIV Therapeutics/ Ấn Độ; -9: MIV Therapeutics; -10: Ấn Độ |  | I-Sync Ø4.5-L40 | N06.02.020.YYY.ZZZZZZ |  |  | 1 cái/ hộp | Cái | 50 | 40000000 | 2000000000 | Công ty TNHH Aeonmed VN
-2: 2576; -3: K181; -4: N06.02.020; -8: MIV Therapeutics/ Ấn Độ; -9: MIV Therapeutics; -10: Ấn Độ |  | I-Sync Ø4.5-L44 | N06.02.020.YYY.ZZZZZZ |  |  | 1 cái/ hộp | Cái | 50 | 40000000 | 2000000000 | Công ty TNHH Aeonmed VN
-2: 2577; -3: K181; -4: N06.02.020; -8: MIV Therapeutics/ Ấn Độ; -9: MIV Therapeutics; -10: Ấn Độ |  | I-Sync Ø4.5-L48 | N06.02.020.YYY.ZZZZZZ |  |  | 1 cái/ hộp | Cái | 50 | 40000000 | 2000000000 | Công ty TNHH Aeonmed VN
2578 | G159 | N06.02.040 | Khung giá đỡ động mạch chi dưới các cỡ | Khung giá đỡ mạch đùi Easy Flype Carbostent | Khung giá đỡ động mạch ngoại biên chất liệu CoCr, không phủ Polymer, có độ dày 70/80 Micromet - Được phủ lớp iCarbofilm không thấm ion kim loại giúp chống phản ứng dị ứng với khung giá đỡ - Có 2 dấu mốc Platium chắn bức xạ tại đầu mỗi ống thông - Cấu trúc nhiều ô, ống vi cơ khí tia Laser; Lớp phủ ái nước Comfort Coat - Phủ thuốc Amphilimus giải phóng từ các ô chứa đặt trên bề mặt ngoài của khung - Sử dụng dây dẫn 0,014'', phù hợp ống dẫn 4F, dài 142cm - Có đầy đủ kích cỡ theo yêu cầu | CID S.p.A- Ý | CID S.p.A | Ý | [7 empty] | Khung giá đỡ mạch đùi Easy Flype Carbostent | N06.02.040.YYY.ZZZZZ |  |  | Hộp 1 cái | Cái | 5 | 35000000 | 175000000 | Công ty CP XNK y tế Việt Nam
2579 | G146 | N06.02.020 | Stent mạch vành phủ thuốc Sirolimus với khung Cobalt Chromium | Khung giá đỡ mạch vành AlisCR phủ thuốc Sirolimus các cỡ | * Thanh chống nguyên liệu Cobalt Chromium Alloy L605, phủ thuốc Sirolimus. Mật độ phủ thuốc là 1.4 ϻg/ mm2. Thời gian giải phóng thuốc 6 tuần. Profile 0.035". Chiều dài catheter 140cm. * Bề dày thanh chống: 0.08mm, thanh chống phủ Abluminal với lớp polymer tự tiêu, thiết kế kiểu 6 ZigZag, 3 interlink, đường kính 2.5, 2.75, 3.0, 3.5, 4.0mm. * Chiều dài đủ cỡ: 12, 16, 20, 24, 28, 32, 38, 42mm. | Alco/ Đức | Alco | Đức | [7 empty] | Khung giá đỡ mạch vành AlisCR phủ thuốc Sirolimus Ø2.5-L12 | N06.02.020.YYY.ZZZZZZ |  |  | 01 Cái/Hộp | Cái | 20 | 38900000 | 778000000 | Công ty CP thiết bị VTYT Thanh Hóa
-2: 2580; -3: G146; -4: N06.02.020; -8: Alco/ Đức; -9: Alco; -10: Đức |  | Khung giá đỡ mạch vành AlisCR phủ thuốc Sirolimus Ø2.5-L16 | N06.02.020.YYY.ZZZZZZ |  |  | 01 Cái/Hộp | Cái | 20 | 38900000 | 778000000 | Công ty CP thiết bị VTYT Thanh Hóa
-2: 2581; -3: G146; -4: N06.02.020; -8: Alco/ Đức; -9: Alco; -10: Đức |  | Khung giá đỡ mạch vành AlisCR phủ thuốc Sirolimus Ø2.5-L20 | N06.02.020.YYY.ZZZZZZ |  |  | 01 Cái/Hộp | Cái | 20 | 38900000 | 778000000 | Công ty CP thiết bị VTYT Thanh Hóa
-2: 2582; -3: G146; -4: N06.02.020; -8: Alco/ Đức; -9: Alco; -10: Đức |  | Khung giá đỡ mạch vành AlisCR phủ thuốc Sirolimus Ø2.5-L24 | N06.02.020.YYY.ZZZZZZ |  |  | 01 Cái/Hộp | Cái | 20 | 38900000 | 778000000 | Công ty CP thiết bị VTYT Thanh Hóa
-2: 2583; -3: G146; -4: N06.02.020; -8: Alco/ Đức; -9: Alco; -10: Đức |  | Khung giá đỡ mạch vành AlisCR phủ thuốc Sirolimus Ø2.5-L28 | N06.02.020.YYY.ZZZZZZ |  |  | 01 Cái/Hộp | Cái | 20 | 38900000 | 778000000 | Công ty CP thiết bị VTYT Thanh Hóa
-2: 2584; -3: G146; -4: N06.02.020; -8: Alco/ Đức; -9: Alco; -10: Đức |  | Khung giá đỡ mạch vành AlisCR phủ thuốc Sirolimus Ø2.5-L32 | N06.02.020.YYY.ZZZZZZ |  |  | 01 Cái/Hộp | Cái | 20 | 38900000 | 778000000 | Công ty CP thiết bị VTYT Thanh Hóa
-2: 2585; -3: G146; -4: N06.02.020; -8: Alco/ Đức; -9: Alco; -10: Đức |  | Khung giá đỡ mạch vành AlisCR phủ thuốc Sirolimus Ø2.5-L38 | N06.02.020.YYY.ZZZZZZ |  |  | 01 Cái/Hộp | Cái | 20 | 38900000 | 778000000 | Công ty CP thiết bị VTYT Thanh Hóa
-2: 2586; -3: G146; -4: N06.02.020; -8: Alco/ Đức; -9: Alco; -10: Đức |  | Khung giá đỡ mạch vành AlisCR phủ thuốc Sirolimus Ø2.5-L42 | N06.02.020.YYY.ZZZZZZ |  |  | 01 Cái/Hộp | Cái | 20 | 38900000 | 778000000 | Công ty CP thiết bị VTYT Thanh Hóa
-2: 2587; -3: G146; -4: N06.02.020; -8: Alco/ Đức; -9: Alco; -10: Đức |  | Khung giá đỡ mạch vành AlisCR phủ thuốc Sirolimus Ø2.75-L12 | N06.02.020.YYY.ZZZZZZ |  |  | 01 Cái/Hộp | Cái | 20 | 38900000 | 778000000 | Công ty CP thiết bị VTYT Thanh Hóa
-2: 2588; -3: G146; -4: N06.02.020; -8: Alco/ Đức; -9: Alco; -10: Đức |  | Khung giá đỡ mạch vành AlisCR phủ thuốc Sirolimus Ø2.75-L16 | N06.02.020.YYY.ZZZZZZ |  |  | 01 Cái/Hộp | Cái | 20 | 38900000 | 778000000 | Công ty CP thiết bị VTYT Thanh Hóa
-2: 2589; -3: G146; -4: N06.02.020; -8: Alco/ Đức; -9: Alco; -10: Đức |  | Khung giá đỡ mạch vành AlisCR phủ thuốc Sirolimus Ø2.75-L20 | N06.02.020.YYY.ZZZZZZ |  |  | 01 Cái/Hộp | Cái | 20 | 38900000 | 778000000 | Công ty CP thiết bị VTYT Thanh Hóa
-2: 2590; -3: G146; -4: N06.02.020; -8: Alco/ Đức; -9: Alco; -10: Đức |  | Khung giá đỡ mạch vành AlisCR phủ thuốc Sirolimus Ø2.75-L24 | N06.02.020.YYY.ZZZZZZ |  |  | 01 Cái/Hộp | Cái | 20 | 38900000 | 778000000 | Công ty CP thiết bị VTYT Thanh Hóa
-2: 2591; -3: G146; -4: N06.02.020; -8: Alco/ Đức; -9: Alco; -10: Đức |  | Khung giá đỡ mạch vành AlisCR phủ thuốc Sirolimus Ø2.75-L28 | N06.02.020.YYY.ZZZZZZ |  |  | 01 Cái/Hộp | Cái | 20 | 38900000 | 778000000 | Công ty CP thiết bị VTYT Thanh Hóa
-2: 2592; -3: G146; -4: N06.02.020; -8: Alco/ Đức; -9: Alco; -10: Đức |  | Khung giá đỡ mạch vành AlisCR phủ thuốc Sirolimus Ø2.75-L32 | N06.02.020.YYY.ZZZZZZ |  |  | 01 Cái/Hộp | Cái | 20 | 38900000 | 778000000 | Công ty CP thiết bị VTYT Thanh Hóa
-2: 2593; -3: G146; -4: N06.02.020; -8: Alco/ Đức; -9: Alco; -10: Đức |  | Khung giá đỡ mạch vành AlisCR phủ thuốc Sirolimus Ø2.75-L38 | N06.02.020.YYY.ZZZZZZ |  |  | 01 Cái/Hộp | Cái | 20 | 38900000 | 778000000 | Công ty CP thiết bị VTYT Thanh Hóa
-2: 2594; -3: G146; -4: N06.02.020; -8: Alco/ Đức; -9: Alco; -10: Đức |  | Khung giá đỡ mạch vành AlisCR phủ thuốc Sirolimus Ø2.75-L42 | N06.02.020.YYY.ZZZZZZ |  |  | 01 Cái/Hộp | Cái | 20 | 38900000 | 778000000 | Công ty CP thiết bị VTYT Thanh Hóa
-2: 2595; -3: G146; -4: N06.02.020; -8: Alco/ Đức; -9: Alco; -10: Đức |  | Khung giá đỡ mạch vành AlisCR phủ thuốc Sirolimus Ø3.0-L12 | N06.02.020.YYY.ZZZZZZ |  |  | 01 Cái/Hộp | Cái | 20 | 38900000 | 778000000 | Công ty CP thiết bị VTYT Thanh Hóa
-2: 2596; -3: G146; -4: N06.02.020; -8: Alco/ Đức; -9: Alco; -10: Đức |  | Khung giá đỡ mạch vành AlisCR phủ thuốc Sirolimus Ø3.0-L16 | N06.02.020.YYY.ZZZZZZ |  |  | 01 Cái/Hộp | Cái | 20 | 38900000 | 778000000 | Công ty CP thiết bị VTYT Thanh Hóa
-2: 2597; -3: G146; -4: N06.02.020; -8: Alco/ Đức; -9: Alco; -10: Đức |  | Khung giá đỡ mạch vành AlisCR phủ thuốc Sirolimus Ø3.0-L20 | N06.02.020.YYY.ZZZZZZ |  |  | 01 Cái/Hộp | Cái | 20 | 38900000 | 778000000 | Công ty CP thiết bị VTYT Thanh Hóa
-2: 2598; -3: G146; -4: N06.02.020; -8: Alco/ Đức; -9: Alco; -10: Đức |  | Khung giá đỡ mạch vành AlisCR phủ thuốc Sirolimus Ø3.0-L24 | N06.02.020.YYY.ZZZZZZ |  |  | 01 Cái/Hộp | Cái | 20 | 38900000 | 778000000 | Công ty CP thiết bị VTYT Thanh Hóa
-2: 2599; -3: G146; -4: N06.02.020; -8: Alco/ Đức; -9: Alco; -10: Đức |  | Khung giá đỡ mạch vành AlisCR phủ thuốc Sirolimus Ø3.0-L28 | N06.02.020.YYY.ZZZZZZ |  |  | 01 Cái/Hộp | Cái | 20 | 38900000 | 778000000 | Công ty CP thiết bị VTYT Thanh Hóa
-2: 2600; -3: G146; -4: N06.02.020; -8: Alco/ Đức; -9: Alco; -10: Đức |  | Khung giá đỡ mạch vành AlisCR phủ thuốc Sirolimus Ø3.0-L32 | N06.02.020.YYY.ZZZZZZ |  |  | 01 Cái/Hộp | Cái | 20 | 38900000 | 778000000 | Công ty CP thiết bị VTYT Thanh Hóa
-2: 2601; -3: G146; -4: N06.02.020; -8: Alco/ Đức; -9: Alco; -10: Đức |  | Khung giá đỡ mạch vành AlisCR phủ thuốc Sirolimus Ø3.0-L38 | N06.02.020.YYY.ZZZZZZ |  |  | 01 Cái/Hộp | Cái | 20 | 38900000 | 778000000 | Công ty CP thiết bị VTYT Thanh Hóa
-2: 2602; -3: G146; -4: N06.02.020; -8: Alco/ Đức; -9: Alco; -10: Đức |  | Khung giá đỡ mạch vành AlisCR phủ thuốc Sirolimus Ø3.0-L42 | N06.02.020.YYY.ZZZZZZ |  |  | 01 Cái/Hộp | Cái | 20 | 38900000 | 778000000 | Công ty CP thiết bị VTYT Thanh Hóa
-2: 2603; -3: G146; -4: N06.02.020; -8: Alco/ Đức; -9: Alco; -10: Đức |  | Khung giá đỡ mạch vành AlisCR phủ thuốc Sirolimus Ø3.5-L12 | N06.02.020.YYY.ZZZZZZ |  |  | 01 Cái/Hộp | Cái | 20 | 38900000 | 778000000 | Công ty CP thiết bị VTYT Thanh Hóa
-2: 2604; -3: G146; -4: N06.02.020; -8: Alco/ Đức; -9: Alco; -10: Đức |  | Khung giá đỡ mạch vành AlisCR phủ thuốc Sirolimus Ø3.5-L16 | N06.02.020.YYY.ZZZZZZ |  |  | 01 Cái/Hộp | Cái | 20 | 38900000 | 778000000 | Công ty CP thiết bị VTYT Thanh Hóa
-2: 2605; -3: G146; -4: N06.02.020; -8: Alco/ Đức; -9: Alco; -10: Đức |  | Khung giá đỡ mạch vành AlisCR phủ thuốc Sirolimus Ø3.5-L20 | N06.02.020.YYY.ZZZZZZ |  |  | 01 Cái/Hộp | Cái | 20 | 38900000 | 778000000 | Công ty CP thiết bị VTYT Thanh Hóa
-2: 2606; -3: G146; -4: N06.02.020; -8: Alco/ Đức; -9: Alco; -10: Đức |  | Khung giá đỡ mạch vành AlisCR phủ thuốc Sirolimus Ø3.5-L24 | N06.02.020.YYY.ZZZZZZ |  |  | 01 Cái/Hộp | Cái | 20 | 38900000 | 778000000 | Công ty CP thiết bị VTYT Thanh Hóa
-2: 2607; -3: G146; -4: N06.02.020; -8: Alco/ Đức; -9: Alco; -10: Đức |  | Khung giá đỡ mạch vành AlisCR phủ thuốc Sirolimus Ø3.5-L28 | N06.02.020.YYY.ZZZZZZ |  |  | 01 Cái/Hộp | Cái | 20 | 38900000 | 778000000 | Công ty CP thiết bị VTYT Thanh Hóa
-2: 2608; -3: G146; -4: N06.02.020; -8: Alco/ Đức; -9: Alco; -10: Đức |  | Khung giá đỡ mạch vành AlisCR phủ thuốc Sirolimus Ø3.5-L32 | N06.02.020.YYY.ZZZZZZ |  |  | 01 Cái/Hộp | Cái | 20 | 38900000 | 778000000 | Công ty CP thiết bị VTYT Thanh Hóa
-2: 2609; -3: G146; -4: N06.02.020; -8: Alco/ Đức; -9: Alco; -10: Đức |  | Khung giá đỡ mạch vành AlisCR phủ thuốc Sirolimus Ø3.5-L38 | N06.02.020.YYY.ZZZZZZ |  |  | 01 Cái/Hộp | Cái | 20 | 38900000 | 778000000 | Công ty CP thiết bị VTYT Thanh Hóa
-2: 2610; -3: G146; -4: N06.02.020; -8: Alco/ Đức; -9: Alco; -10: Đức |  | Khung giá đỡ mạch vành AlisCR phủ thuốc Sirolimus Ø3.5-L42 | N06.02.020.YYY.ZZZZZZ |  |  | 01 Cái/Hộp | Cái | 20 | 38900000 | 778000000 | Công ty CP thiết bị VTYT Thanh Hóa
-2: 2611; -3: G146; -4: N06.02.020; -8: Alco/ Đức; -9: Alco; -10: Đức |  | Khung giá đỡ mạch vành AlisCR phủ thuốc Sirolimus Ø4.0-L12 | N06.02.020.YYY.ZZZZZZ |  |  | 01 Cái/Hộp | Cái | 20 | 38900000 | 778000000 | Công ty CP thiết bị VTYT Thanh Hóa
-2: 2612; -3: G146; -4: N06.02.020; -8: Alco/ Đức; -9: Alco; -10: Đức |  | Khung giá đỡ mạch vành AlisCR phủ thuốc Sirolimus Ø4.0-L16 | N06.02.020.YYY.ZZZZZZ |  |  | 01 Cái/Hộp | Cái | 20 | 38900000 | 778000000 | Công ty CP thiết bị VTYT Thanh Hóa
-2: 2613; -3: G146; -4: N06.02.020; -8: Alco/ Đức; -9: Alco; -10: Đức |  | Khung giá đỡ mạch vành AlisCR phủ thuốc Sirolimus Ø4.0-L20 | N06.02.020.YYY.ZZZZZZ |  |  | 01 Cái/Hộp | Cái | 20 | 38900000 | 778000000 | Công ty CP thiết bị VTYT Thanh Hóa
-2: 2614; -3: G146; -4: N06.02.020; -8: Alco/ Đức; -9: Alco; -10: Đức |  | Khung giá đỡ mạch vành AlisCR phủ thuốc Sirolimus Ø4.0-L24 | N06.02.020.YYY.ZZZZZZ |  |  | 01 Cái/Hộp | Cái | 20 | 38900000 | 778000000 | Công ty CP thiết bị VTYT Thanh Hóa
-2: 2615; -3: G146; -4: N06.02.020; -8: Alco/ Đức; -9: Alco; -10: Đức |  | Khung giá đỡ mạch vành AlisCR phủ thuốc Sirolimus Ø4.0-L28 | N06.02.020.YYY.ZZZZZZ |  |  | 01 Cái/Hộp | Cái | 20 | 38900000 | 778000000 | Công ty CP thiết bị VTYT Thanh Hóa
-2: 2616; -3: G146; -4: N06.02.020; -8: Alco/ Đức; -9: Alco; -10: Đức |  | Khung giá đỡ mạch vành AlisCR phủ thuốc Sirolimus Ø4.0-L32 | N06.02.020.YYY.ZZZZZZ |  |  | 01 Cái/Hộp | Cái | 20 | 38900000 | 778000000 | Công ty CP thiết bị VTYT Thanh Hóa
-2: 2617; -3: G146; -4: N06.02.020; -8: Alco/ Đức; -9: Alco; -10: Đức |  | Khung giá đỡ mạch vành AlisCR phủ thuốc Sirolimus Ø4.0-L38 | N06.02.020.YYY.ZZZZZZ |  |  | 01 Cái/Hộp | Cái | 20 | 38900000 | 778000000 | Công ty CP thiết bị VTYT Thanh Hóa
-2: 2618; -3: G146; -4: N06.02.020; -8: Alco/ Đức; -9: Alco; -10: Đức |  | Khung giá đỡ mạch vành AlisCR phủ thuốc Sirolimus Ø4.0-L42 | N06.02.020.YYY.ZZZZZZ |  |  | 01 Cái/Hộp | Cái | 20 | 38900000 | 778000000 | Công ty CP thiết bị VTYT Thanh Hóa
2619 | G169 | N06.02.020 | Khung giá đỡ mạch vành chất liệu Cobalt Chromium phủ Sirolimus trên nền polymer tự tiêu | Khung giá đỡ mạch vành chất liệu Cobalt Chromium phủ Sirolimus ALEX PLUS các cỡ | Khung giá đỡ mạch vành có thiết kế mắt cáo mở, chất liệu Cobalt Chromium phủ Sirolimus trên nền polymer tự tiêu. * Hàm lương Sirolimus 1.3µg/mm2 * khẩu kính nén stent 0.034'', * Đường kính đầu gần ngọn: 1,8F/0.60 mm * Đường kính đầu xa ngọn: 2.5F/0.84 mm * Thành stent 0.07mm. * Lớp phủ polymer tự tiêu trong thời gian 8 tuần. * Chiều dài Stent từ 8 - 40mm, đường kính từ 2.0 - 4.5 mm (đặc biệt có đường kính 3.25) | Balton/Ba Lan | Balton | Ba Lan | [7 empty] | Khung giá đỡ mạch vành chất liệu Cobalt Chromium phủ Sirolimus ALEX PLUS Ø2.0-L8 | N06.02.020.YYY.ZZZZZZ |  |  | 1 cái/hộp | Cái | 20 | 38900000 | 778000000 | Liên danh An Phúc - Medicent
-2: 2620; -3: G169; -4: N06.02.020; -8: Balton/Ba Lan; -9: Balton; -10: Ba Lan |  | Khung giá đỡ mạch vành chất liệu Cobalt Chromium phủ Sirolimus ALEX PLUS Ø3.25-L8 | N06.02.020.YYY.ZZZZZZ |  |  | 1 cái/hộp | Cái | 20 | 38900000 | 778000000 | Liên danh An Phúc - Medicent
-2: 2621; -3: G169; -4: N06.02.020; -8: Balton/Ba Lan; -9: Balton; -10: Ba Lan |  | Khung giá đỡ mạch vành chất liệu Cobalt Chromium phủ Sirolimus ALEX PLUS Ø4.5-L8 | N06.02.020.YYY.ZZZZZZ |  |  | 1 cái/hộp | Cái | 20 | 38900000 | 778000000 | Liên danh An Phúc - Medicent
-2: 2622; -3: G169; -4: N06.02.020; -8: Balton/Ba Lan; -9: Balton; -10: Ba Lan |  | Khung giá đỡ mạch vành chất liệu Cobalt Chromium phủ Sirolimus ALEX PLUS Ø2.0-L40 | N06.02.020.YYY.ZZZZZZ |  |  | 1 cái/hộp | Cái | 20 | 38900000 | 778000000 | Liên danh An Phúc - Medicent
-2: 2623; -3: G169; -4: N06.02.020; -8: Balton/Ba Lan; -9: Balton; -10: Ba Lan |  | Khung giá đỡ mạch vành chất liệu Cobalt Chromium phủ Sirolimus ALEX PLUS Ø3.25-L40 | N06.02.020.YYY.ZZZZZZ |  |  | 1 cái/hộp | Cái | 20 | 38900000 | 778000000 | Liên danh An Phúc - Medicent
-2: 2624; -3: G169; -4: N06.02.020; -8: Balton/Ba Lan; -9: Balton; -10: Ba Lan |  | Khung giá đỡ mạch vành chất liệu Cobalt Chromium phủ Sirolimus ALEX PLUS Ø4.5-L40 | N06.02.020.YYY.ZZZZZZ |  |  | 1 cái/hộp | Cái | 20 | 38900000 | 778000000 | Liên danh An Phúc - Medicent
2625 | G198 | N06.02.020 | Giá đỡ động mạch tự tiêu có phủ thuốc | Magmaris | Giá đỡ mạch vành tự tiêu phủ bên ngoài lớp BIOlute, là lớp phủ bằng polymer PLLA tự tiêu sinh học tẩm thuốc Sirolimus. Liều lượng thuốc 1.4 μg/mm2 Hai chỉ điểm kép bằng tantalum ở hai đầu giá đỡ Độ dầy / Độ rộng thanh giá đỡ: 150 μm /150 μm Đường kính nở tối đa: Đường kính chuẩn +0.6 mm Đường kính giá đỡ 3.0, 3.5mm. Chiều dài giá đỡ 15, 20, 25 mm Loại ống thông chuyển giao nhanh, 6F (tối thiểu. I.D. 0.070"). Thiết diện qua sang thương 1.5 mm. Đường kính dây dẫn tương ứng 0.014". Chiều dài thân hữu dụng 140 cm Vật liệu bóng Semi-crystalline polymer. Bơm bóng bung giá đỡ chỉ 1 bước đơn giản Áp lực chuẩn (NP) 10 atm. Áp lực tối đa cho phép (RBP) 16 atm | Biotronik AG/ Thụy Sỹ | Biotronik AG | Thụy Sỹ |  |  |  | Khung giá đỡ can thiệp mạch vành tự tiêu hợp kim Magnesium phủ thuốc Sirolimus - Magmaris 3.0/15 | N06.02.020.034.000055 |  |  | Khung giá đỡ can thiệp mạch vành tự tiêu hợp kim Magnesium phủ thuốc Sirolimus - Magmaris 3.0/15 | N06.02.020.034.000055 | 0 |  | 1 Cái/hộp | Cái | 5 | 62000000 | 310000000 | Công ty CP dược phẩm trung ương Codupha
-2: 2626; -3: G198; -4: N06.02.020; -8: Biotronik AG/ Thụy Sỹ; -9: Biotronik AG; -10: Thụy Sỹ; -16: Khung giá đỡ can thiệp mạch vành tự tiêu hợp kim Magnesium phủ thuốc Sirolimus - Magmaris 3.0/20; -17: N06.02.020.034.000056 |  | Khung giá đỡ can thiệp mạch vành tự tiêu hợp kim Magnesium phủ thuốc Sirolimus - Magmaris 3.0/20 | N06.02.020.034.000056 | 0 |  | 1 Cái/hộp | Cái | 5 | 62000000 | 310000000 | Công ty CP dược phẩm trung ương Codupha
-2: 2627; -3: G198; -4: N06.02.020; -8: Biotronik AG/ Thụy Sỹ; -9: Biotronik AG; -10: Thụy Sỹ; -16: Khung giá đỡ can thiệp mạch vành tự tiêu hợp kim Magnesium phủ thuốc Sirolimus - Magmaris 3.0/25; -17: N06.02.020.034.000057 |  | Khung giá đỡ can thiệp mạch vành tự tiêu hợp kim Magnesium phủ thuốc Sirolimus - Magmaris 3.0/25 | N06.02.020.034.000057 | 0 |  | 1 Cái/hộp | Cái | 5 | 62000000 | 310000000 | Công ty CP dược phẩm trung ương Codupha
-2: 2628; -3: G198; -4: N06.02.020; -8: Biotronik AG/ Thụy Sỹ; -9: Biotronik AG; -10: Thụy Sỹ; -16: Khung giá đỡ can thiệp mạch vành tự tiêu hợp kim Magnesium phủ thuốc Sirolimus - Magmaris 3.5/15; -17: N06.02.020.034.000058 |  | Khung giá đỡ can thiệp mạch vành tự tiêu hợp kim Magnesium phủ thuốc Sirolimus - Magmaris 3.5/15 | N06.02.020.034.000058 | 0 |  | 1 Cái/hộp | Cái | 5 | 62000000 | 310000000 | Công ty CP dược phẩm trung ương Codupha
-2: 2629; -3: G198; -4: N06.02.020; -8: Biotronik AG/ Thụy Sỹ; -9: Biotronik AG; -10: Thụy Sỹ; -16: Khung giá đỡ can thiệp mạch vành tự tiêu hợp kim Magnesium phủ thuốc Sirolimus - Magmaris 3.5/20; -17: N06.02.020.034.000059 |  | Khung giá đỡ can thiệp mạch vành tự tiêu hợp kim Magnesium phủ thuốc Sirolimus - Magmaris 3.5/20 | N06.02.020.034.000059 | 0 |  | 1 Cái/hộp | Cái | 5 | 62000000 | 310000000 | Công ty CP dược phẩm trung ương Codupha
-2: 2630; -3: G198; -4: N06.02.020; -8: Biotronik AG/ Thụy Sỹ; -9: Biotronik AG; -10: Thụy Sỹ; -16: Khung giá đỡ can thiệp mạch vành tự tiêu hợp kim Magnesium phủ thuốc Sirolimus - Magmaris 3.5/25; -17: N06.02.020.034.000060 |  | Khung giá đỡ can thiệp mạch vành tự tiêu hợp kim Magnesium phủ thuốc Sirolimus - Magmaris 3.5/25 | N06.02.020.034.000060 | 0 |  | 1 Cái/hộp | Cái | 5 | 62000000 | 310000000 | Công ty CP dược phẩm trung ương Codupha
2631 | K183 | N06.02.020 | Khung giá đỡ động mạch vành phủ thuốc Sirolimus | M'sure-S | Giá đỡ động mạch Vành, phủ thuốc Sirolimus .Chiều dài stents : 8,12,16,20,24,28,32,36,40, 44, 48 mm Đường kính các stents : 2.50, 2.75, 3.00, 3.50, 4.00 mm Bề dầy nhánh Stent 59 micromet Stent có thiết kế Open cell + Close cell Chất liệu làm stent : Surgical Grade Co-Cr alloy Áp suất danh định: 6 bar, Áp suất tối đa : 16bar | Multimedics/ Ấn Độ | Multimedics | Ấn Độ | [7 empty] | M'sure-S Ø2.5-L8 | N06.02.020.YYY.ZZZZZZ |  |  | 1 cái / hộp | Cái | 20 | 38840000 | 776800000 | Công ty CP thiết bị VTYT Thanh Hóa
-2: 2632; -3: K183; -4: N06.02.020; -8: Multimedics/ Ấn Độ; -9: Multimedics; -10: Ấn Độ |  | M'sure-S Ø2.5-L12 | N06.02.020.YYY.ZZZZZZ |  |  | 1 cái / hộp | Cái | 20 | 38840000 | 776800000 | Công ty CP thiết bị VTYT Thanh Hóa
-2: 2633; -3: K183; -4: N06.02.020; -8: Multimedics/ Ấn Độ; -9: Multimedics; -10: Ấn Độ |  | M'sure-S Ø2.5-L16 | N06.02.020.YYY.ZZZZZZ |  |  | 1 cái / hộp | Cái | 20 | 38840000 | 776800000 | Công ty CP thiết bị VTYT Thanh Hóa
-2: 2634; -3: K183; -4: N06.02.020; -8: Multimedics/ Ấn Độ; -9: Multimedics; -10: Ấn Độ |  | M'sure-S Ø2.5-L20 | N06.02.020.YYY.ZZZZZZ |  |  | 1 cái / hộp | Cái | 20 | 38840000 | 776800000 | Công ty CP thiết bị VTYT Thanh Hóa
-2: 2635; -3: K183; -4: N06.02.020; -8: Multimedics/ Ấn Độ; -9: Multimedics; -10: Ấn Độ |  | M'sure-S Ø2.5-L24 | N06.02.020.YYY.ZZZZZZ |  |  | 1 cái / hộp | Cái | 20 | 38840000 | 776800000 | Công ty CP thiết bị VTYT Thanh Hóa
-2: 2636; -3: K183; -4: N06.02.020; -8: Multimedics/ Ấn Độ; -9: Multimedics; -10: Ấn Độ |  | M'sure-S Ø2.5-L28 | N06.02.020.YYY.ZZZZZZ |  |  | 1 cái / hộp | Cái | 20 | 38840000 | 776800000 | Công ty CP thiết bị VTYT Thanh Hóa
-2: 2637; -3: K183; -4: N06.02.020; -8: Multimedics/ Ấn Độ; -9: Multimedics; -10: Ấn Độ |  | M'sure-S Ø2.5-L32 | N06.02.020.YYY.ZZZZZZ |  |  | 1 cái / hộp | Cái | 20 | 38840000 | 776800000 | Công ty CP thiết bị VTYT Thanh Hóa
-2: 2638; -3: K183; -4: N06.02.020; -8: Multimedics/ Ấn Độ; -9: Multimedics; -10: Ấn Độ |  | M'sure-S Ø2.5-L36 | N06.02.020.YYY.ZZZZZZ |  |  | 1 cái / hộp | Cái | 20 | 38840000 | 776800000 | Công ty CP thiết bị VTYT Thanh Hóa
-2: 2639; -3: K183; -4: N06.02.020; -8: Multimedics/ Ấn Độ; -9: Multimedics; -10: Ấn Độ |  | M'sure-S Ø2.5-L40 | N06.02.020.YYY.ZZZZZZ |  |  | 1 cái / hộp | Cái | 20 | 38840000 | 776800000 | Công ty CP thiết bị VTYT Thanh Hóa
-2: 2640; -3: K183; -4: N06.02.020; -8: Multimedics/ Ấn Độ; -9: Multimedics; -10: Ấn Độ |  | M'sure-S Ø2.5-L44 | N06.02.020.YYY.ZZZZZZ |  |  | 1 cái / hộp | Cái | 20 | 38840000 | 776800000 | Công ty CP thiết bị VTYT Thanh Hóa
-2: 2641; -3: K183; -4: N06.02.020; -8: Multimedics/ Ấn Độ; -9: Multimedics; -10: Ấn Độ |  | M'sure-S Ø2.5-L48 | N06.02.020.YYY.ZZZZZZ |  |  | 1 cái / hộp | Cái | 20 | 38840000 | 776800000 | Công ty CP thiết bị VTYT Thanh Hóa
-2: 2642; -3: K183; -4: N06.02.020; -8: Multimedics/ Ấn Độ; -9: Multimedics; -10: Ấn Độ |  | M'sure-S Ø2.75-L8 | N06.02.020.YYY.ZZZZZZ |  |  | 1 cái / hộp | Cái | 20 | 38840000 | 776800000 | Công ty CP thiết bị VTYT Thanh Hóa
-2: 2643; -3: K183; -4: N06.02.020; -8: Multimedics/ Ấn Độ; -9: Multimedics; -10: Ấn Độ |  | M'sure-S Ø2.75-L12 | N06.02.020.YYY.ZZZZZZ |  |  | 1 cái / hộp | Cái | 20 | 38840000 | 776800000 | Công ty CP thiết bị VTYT Thanh Hóa
-2: 2644; -3: K183; -4: N06.02.020; -8: Multimedics/ Ấn Độ; -9: Multimedics; -10: Ấn Độ |  | M'sure-S Ø2.75-L16 | N06.02.020.YYY.ZZZZZZ |  |  | 1 cái / hộp | Cái | 20 | 38840000 | 776800000 | Công ty CP thiết bị VTYT Thanh Hóa
-2: 2645; -3: K183; -4: N06.02.020; -8: Multimedics/ Ấn Độ; -9: Multimedics; -10: Ấn Độ |  | M'sure-S Ø2.75-L20 | N06.02.020.YYY.ZZZZZZ |  |  | 1 cái / hộp | Cái | 20 | 38840000 | 776800000 | Công ty CP thiết bị VTYT Thanh Hóa
-2: 2646; -3: K183; -4: N06.02.020; -8: Multimedics/ Ấn Độ; -9: Multimedics; -10: Ấn Độ |  | M'sure-S Ø2.75-L24 | N06.02.020.YYY.ZZZZZZ |  |  | 1 cái / hộp | Cái | 20 | 38840000 | 776800000 | Công ty CP thiết bị VTYT Thanh Hóa
-2: 2647; -3: K183; -4: N06.02.020; -8: Multimedics/ Ấn Độ; -9: Multimedics; -10: Ấn Độ |  | M'sure-S Ø2.75-L28 | N06.02.020.YYY.ZZZZZZ |  |  | 1 cái / hộp | Cái | 20 | 38840000 | 776800000 | Công ty CP thiết bị VTYT Thanh Hóa
-2: 2648; -3: K183; -4: N06.02.020; -8: Multimedics/ Ấn Độ; -9: Multimedics; -10: Ấn Độ |  | M'sure-S Ø2.75-L32 | N06.02.020.YYY.ZZZZZZ |  |  | 1 cái / hộp | Cái | 20 | 38840000 | 776800000 | Công ty CP thiết bị VTYT Thanh Hóa
-2: 2649; -3: K183; -4: N06.02.020; -8: Multimedics/ Ấn Độ; -9: Multimedics; -10: Ấn Độ |  | M'sure-S Ø2.75-L36 | N06.02.020.YYY.ZZZZZZ |  |  | 1 cái / hộp | Cái | 20 | 38840000 | 776800000 | Công ty CP thiết bị VTYT Thanh Hóa
-2: 2650; -3: K183; -4: N06.02.020; -8: Multimedics/ Ấn Độ; -9: Multimedics; -10: Ấn Độ |  | M'sure-S Ø2.75-L40 | N06.02.020.YYY.ZZZZZZ |  |  | 1 cái / hộp | Cái | 20 | 38840000 | 776800000 | Công ty CP thiết bị VTYT Thanh Hóa
-2: 2651; -3: K183; -4: N06.02.020; -8: Multimedics/ Ấn Độ; -9: Multimedics; -10: Ấn Độ |  | M'sure-S Ø2.75-L44 | N06.02.020.YYY.ZZZZZZ |  |  | 1 cái / hộp | Cái | 20 | 38840000 | 776800000 | Công ty CP thiết bị VTYT Thanh Hóa
-2: 2652; -3: K183; -4: N06.02.020; -8: Multimedics/ Ấn Độ; -9: Multimedics; -10: Ấn Độ |  | M'sure-S Ø2.75-L48 | N06.02.020.YYY.ZZZZZZ |  |  | 1 cái / hộp | Cái | 20 | 38840000 | 776800000 | Công ty CP thiết bị VTYT Thanh Hóa
-2: 2653; -3: K183; -4: N06.02.020; -8: Multimedics/ Ấn Độ; -9: Multimedics; -10: Ấn Độ |  | M'sure-S Ø3.0-L8 | N06.02.020.YYY.ZZZZZZ |  |  | 1 cái / hộp | Cái | 20 | 38840000 | 776800000 | Công ty CP thiết bị VTYT Thanh Hóa
-2: 2654; -3: K183; -4: N06.02.020; -8: Multimedics/ Ấn Độ; -9: Multimedics; -10: Ấn Độ |  | M'sure-S Ø3.0-L12 | N06.02.020.YYY.ZZZZZZ |  |  | 1 cái / hộp | Cái | 20 | 38840000 | 776800000 | Công ty CP thiết bị VTYT Thanh Hóa
-2: 2655; -3: K183; -4: N06.02.020; -8: Multimedics/ Ấn Độ; -9: Multimedics; -10: Ấn Độ |  | M'sure-S Ø3.0-L16 | N06.02.020.YYY.ZZZZZZ |  |  | 1 cái / hộp | Cái | 20 | 38840000 | 776800000 | Công ty CP thiết bị VTYT Thanh Hóa
-2: 2656; -3: K183; -4: N06.02.020; -8: Multimedics/ Ấn Độ; -9: Multimedics; -10: Ấn Độ |  | M'sure-S Ø3.0-L20 | N06.02.020.YYY.ZZZZZZ |  |  | 1 cái / hộp | Cái | 20 | 38840000 | 776800000 | Công ty CP thiết bị VTYT Thanh Hóa
-2: 2657; -3: K183; -4: N06.02.020; -8: Multimedics/ Ấn Độ; -9: Multimedics; -10: Ấn Độ |  | M'sure-S Ø3.0-L24 | N06.02.020.YYY.ZZZZZZ |  |  | 1 cái / hộp | Cái | 20 | 38840000 | 776800000 | Công ty CP thiết bị VTYT Thanh Hóa
-2: 2658; -3: K183; -4: N06.02.020; -8: Multimedics/ Ấn Độ; -9: Multimedics; -10: Ấn Độ |  | M'sure-S Ø3.0-L28 | N06.02.020.YYY.ZZZZZZ |  |  | 1 cái / hộp | Cái | 20 | 38840000 | 776800000 | Công ty CP thiết bị VTYT Thanh Hóa
-2: 2659; -3: K183; -4: N06.02.020; -8: Multimedics/ Ấn Độ; -9: Multimedics; -10: Ấn Độ |  | M'sure-S Ø3.0-L32 | N06.02.020.YYY.ZZZZZZ |  |  | 1 cái / hộp | Cái | 20 | 38840000 | 776800000 | Công ty CP thiết bị VTYT Thanh Hóa
-2: 2660; -3: K183; -4: N06.02.020; -8: Multimedics/ Ấn Độ; -9: Multimedics; -10: Ấn Độ |  | M'sure-S Ø3.0-L36 | N06.02.020.YYY.ZZZZZZ |  |  | 1 cái / hộp | Cái | 20 | 38840000 | 776800000 | Công ty CP thiết bị VTYT Thanh Hóa
-2: 2661; -3: K183; -4: N06.02.020; -8: Multimedics/ Ấn Độ; -9: Multimedics; -10: Ấn Độ |  | M'sure-S Ø3.0-L40 | N06.02.020.YYY.ZZZZZZ |  |  | 1 cái / hộp | Cái | 20 | 38840000 | 776800000 | Công ty CP thiết bị VTYT Thanh Hóa
-2: 2662; -3: K183; -4: N06.02.020; -8: Multimedics/ Ấn Độ; -9: Multimedics; -10: Ấn Độ |  | M'sure-S Ø3.0-L44 | N06.02.020.YYY.ZZZZZZ |  |  | 1 cái / hộp | Cái | 20 | 38840000 | 776800000 | Công ty CP thiết bị VTYT Thanh Hóa
-2: 2663; -3: K183; -4: N06.02.020; -8: Multimedics/ Ấn Độ; -9: Multimedics; -10: Ấn Độ |  | M'sure-S Ø3.0-L48 | N06.02.020.YYY.ZZZZZZ |  |  | 1 cái / hộp | Cái | 20 | 38840000 | 776800000 | Công ty CP thiết bị VTYT Thanh Hóa
-2: 2664; -3: K183; -4: N06.02.020; -8: Multimedics/ Ấn Độ; -9: Multimedics; -10: Ấn Độ |  | M'sure-S Ø3.5-L8 | N06.02.020.YYY.ZZZZZZ |  |  | 1 cái / hộp | Cái | 20 | 38840000 | 776800000 | Công ty CP thiết bị VTYT Thanh Hóa
-2: 2665; -3: K183; -4: N06.02.020; -8: Multimedics/ Ấn Độ; -9: Multimedics; -10: Ấn Độ |  | M'sure-S Ø3.5-L12 | N06.02.020.YYY.ZZZZZZ |  |  | 1 cái / hộp | Cái | 20 | 38840000 | 776800000 | Công ty CP thiết bị VTYT Thanh Hóa
-2: 2666; -3: K183; -4: N06.02.020; -8: Multimedics/ Ấn Độ; -9: Multimedics; -10: Ấn Độ |  | M'sure-S Ø3.5-L16 | N06.02.020.YYY.ZZZZZZ |  |  | 1 cái / hộp | Cái | 20 | 38840000 | 776800000 | Công ty CP thiết bị VTYT Thanh Hóa
-2: 2667; -3: K183; -4: N06.02.020; -8: Multimedics/ Ấn Độ; -9: Multimedics; -10: Ấn Độ |  | M'sure-S Ø3.5-L20 | N06.02.020.YYY.ZZZZZZ |  |  | 1 cái / hộp | Cái | 20 | 38840000 | 776800000 | Công ty CP thiết bị VTYT Thanh Hóa
-2: 2668; -3: K183; -4: N06.02.020; -8: Multimedics/ Ấn Độ; -9: Multimedics; -10: Ấn Độ |  | M'sure-S Ø3.5-L24 | N06.02.020.YYY.ZZZZZZ |  |  | 1 cái / hộp | Cái | 20 | 38840000 | 776800000 | Công ty CP thiết bị VTYT Thanh Hóa
-2: 2669; -3: K183; -4: N06.02.020; -8: Multimedics/ Ấn Độ; -9: Multimedics; -10: Ấn Độ |  | M'sure-S Ø3.5-L28 | N06.02.020.YYY.ZZZZZZ |  |  | 1 cái / hộp | Cái | 20 | 38840000 | 776800000 | Công ty CP thiết bị VTYT Thanh Hóa
-2: 2670; -3: K183; -4: N06.02.020; -8: Multimedics/ Ấn Độ; -9: Multimedics; -10: Ấn Độ |  | M'sure-S Ø3.5-L32 | N06.02.020.YYY.ZZZZZZ |  |  | 1 cái / hộp | Cái | 20 | 38840000 | 776800000 | Công ty CP thiết bị VTYT Thanh Hóa
-2: 2671; -3: K183; -4: N06.02.020; -8: Multimedics/ Ấn Độ; -9: Multimedics; -10: Ấn Độ |  | M'sure-S Ø3.5-L36 | N06.02.020.YYY.ZZZZZZ |  |  | 1 cái / hộp | Cái | 20 | 38840000 | 776800000 | Công ty CP thiết bị VTYT Thanh Hóa
-2: 2672; -3: K183; -4: N06.02.020; -8: Multimedics/ Ấn Độ; -9: Multimedics; -10: Ấn Độ |  | M'sure-S Ø3.5-L40 | N06.02.020.YYY.ZZZZZZ |  |  | 1 cái / hộp | Cái | 20 | 38840000 | 776800000 | Công ty CP thiết bị VTYT Thanh Hóa
-2: 2673; -3: K183; -4: N06.02.020; -8: Multimedics/ Ấn Độ; -9: Multimedics; -10: Ấn Độ |  | M'sure-S Ø3.5-L44 | N06.02.020.YYY.ZZZZZZ |  |  | 1 cái / hộp | Cái | 20 | 38840000 | 776800000 | Công ty CP thiết bị VTYT Thanh Hóa
-2: 2674; -3: K183; -4: N06.02.020; -8: Multimedics/ Ấn Độ; -9: Multimedics; -10: Ấn Độ |  | M'sure-S Ø3.5-L48 | N06.02.020.YYY.ZZZZZZ |  |  | 1 cái / hộp | Cái | 20 | 38840000 | 776800000 | Công ty CP thiết bị VTYT Thanh Hóa
-2: 2675; -3: K183; -4: N06.02.020; -8: Multimedics/ Ấn Độ; -9: Multimedics; -10: Ấn Độ |  | M'sure-S Ø4.0-L8 | N06.02.020.YYY.ZZZZZZ |  |  | 1 cái / hộp | Cái | 20 | 38840000 | 776800000 | Công ty CP thiết bị VTYT Thanh Hóa
-2: 2676; -3: K183; -4: N06.02.020; -8: Multimedics/ Ấn Độ; -9: Multimedics; -10: Ấn Độ |  | M'sure-S Ø4.0-L12 | N06.02.020.YYY.ZZZZZZ |  |  | 1 cái / hộp | Cái | 20 | 38840000 | 776800000 | Công ty CP thiết bị VTYT Thanh Hóa
-2: 2677; -3: K183; -4: N06.02.020; -8: Multimedics/ Ấn Độ; -9: Multimedics; -10: Ấn Độ |  | M'sure-S Ø4.0-L16 | N06.02.020.YYY.ZZZZZZ |  |  | 1 cái / hộp | Cái | 20 | 38840000 | 776800000 | Công ty CP thiết bị VTYT Thanh Hóa
-2: 2678; -3: K183; -4: N06.02.020; -8: Multimedics/ Ấn Độ; -9: Multimedics; -10: Ấn Độ |  | M'sure-S Ø4.0-L20 | N06.02.020.YYY.ZZZZZZ |  |  | 1 cái / hộp | Cái | 20 | 38840000 | 776800000 | Công ty CP thiết bị VTYT Thanh Hóa
-2: 2679; -3: K183; -4: N06.02.020; -8: Multimedics/ Ấn Độ; -9: Multimedics; -10: Ấn Độ |  | M'sure-S Ø4.0-L24 | N06.02.020.YYY.ZZZZZZ |  |  | 1 cái / hộp | Cái | 20 | 38840000 | 776800000 | Công ty CP thiết bị VTYT Thanh Hóa
-2: 2680; -3: K183; -4: N06.02.020; -8: Multimedics/ Ấn Độ; -9: Multimedics; -10: Ấn Độ |  | M'sure-S Ø4.0-L28 | N06.02.020.YYY.ZZZZZZ |  |  | 1 cái / hộp | Cái | 20 | 38840000 | 776800000 | Công ty CP thiết bị VTYT Thanh Hóa
-2: 2681; -3: K183; -4: N06.02.020; -8: Multimedics/ Ấn Độ; -9: Multimedics; -10: Ấn Độ |  | M'sure-S Ø4.0-L32 | N06.02.020.YYY.ZZZZZZ |  |  | 1 cái / hộp | Cái | 20 | 38840000 | 776800000 | Công ty CP thiết bị VTYT Thanh Hóa
-2: 2682; -3: K183; -4: N06.02.020; -8: Multimedics/ Ấn Độ; -9: Multimedics; -10: Ấn Độ |  | M'sure-S Ø4.0-L36 | N06.02.020.YYY.ZZZZZZ |  |  | 1 cái / hộp | Cái | 20 | 38840000 | 776800000 | Công ty CP thiết bị VTYT Thanh Hóa
-2: 2683; -3: K183; -4: N06.02.020; -8: Multimedics/ Ấn Độ; -9: Multimedics; -10: Ấn Độ |  | M'sure-S Ø4.0-L40 | N06.02.020.YYY.ZZZZZZ |  |  | 1 cái / hộp | Cái | 20 | 38840000 | 776800000 | Công ty CP thiết bị VTYT Thanh Hóa
-2: 2684; -3: K183; -4: N06.02.020; -8: Multimedics/ Ấn Độ; -9: Multimedics; -10: Ấn Độ |  | M'sure-S Ø4.0-L44 | N06.02.020.YYY.ZZZZZZ |  |  | 1 cái / hộp | Cái | 20 | 38840000 | 776800000 | Công ty CP thiết bị VTYT Thanh Hóa
-2: 2685; -3: K183; -4: N06.02.020; -8: Multimedics/ Ấn Độ; -9: Multimedics; -10: Ấn Độ |  | M'sure-S Ø4.0-L48 | N06.02.020.YYY.ZZZZZZ |  |  | 1 cái / hộp | Cái | 20 | 38840000 | 776800000 | Công ty CP thiết bị VTYT Thanh Hóa
2686 | G157 | N06.02.020 | Khung giá đỡ động mạch vành không polymer, phủ thuốc Amphilimus | Ống nong mạch máu phủ thuốc Amphilimus Cre8 | - Phủ thuốc Amphilimus (Sirolimus + Acid hưu cơ) với Công nghệ rãnh chứa thuốc thẩm thấu - Đường kính từ 2.25; 2.5; 2.75; 3.0; 3.25; 3.5; 4.0; 4.5mm, dài từ 12 đến 46mm - Không phủ Polymer. Stent được bao phủ bởi 1 lớp màng Carbon nguyên chất mỏng không thẩm thấu ion kim loại để tránh gây kích ứng. - Stent được làm bằng hợp kim Co-Cr, cấu trúc stent mềm, linh hoạt, thân khỏe dễ đẩy qua những tổn thương cong queo, xoắn vặn, vôi hóa - Có đầy đủ kích cỡ theo yêu cầu | CID S.p.A- Ý | CID S.p.A | Ý | [7 empty] | Ống nong mạch máu phủ thuốc Amphilimus Cre8 Ø2.25-L12 | N06.02.020.YYY.ZZZZZ |  |  | Hộp 1 cái | Cái | 30 | 40500000 | 1215000000 | Công ty CP XNK y tế Việt Nam
-2: 2687; -3: G157; -4: N06.02.020; -8: CID S.p.A- Ý; -9: CID S.p.A; -10: Ý |  | Ống nong mạch máu phủ thuốc Amphilimus Cre8 Ø2.5-L12 | N06.02.020.YYY.ZZZZZ |  |  | Hộp 1 cái | Cái | 30 | 40500000 | 1215000000 | Công ty CP XNK y tế Việt Nam
-2: 2688; -3: G157; -4: N06.02.020; -8: CID S.p.A- Ý; -9: CID S.p.A; -10: Ý |  | Ống nong mạch máu phủ thuốc Amphilimus Cre8 Ø2.75-L12 | N06.02.020.YYY.ZZZZZ |  |  | Hộp 1 cái | Cái | 30 | 40500000 | 1215000000 | Công ty CP XNK y tế Việt Nam
-2: 2689; -3: G157; -4: N06.02.020; -8: CID S.p.A- Ý; -9: CID S.p.A; -10: Ý |  | Ống nong mạch máu phủ thuốc Amphilimus Cre8 Ø3.0-L12 | N06.02.020.YYY.ZZZZZ |  |  | Hộp 1 cái | Cái | 30 | 40500000 | 1215000000 | Công ty CP XNK y tế Việt Nam
-2: 2690; -3: G157; -4: N06.02.020; -8: CID S.p.A- Ý; -9: CID S.p.A; -10: Ý |  | Ống nong mạch máu phủ thuốc Amphilimus Cre8 Ø3.25-L12 | N06.02.020.YYY.ZZZZZ |  |  | Hộp 1 cái | Cái | 30 | 40500000 | 1215000000 | Công ty CP XNK y tế Việt Nam
-2: 2691; -3: G157; -4: N06.02.020; -8: CID S.p.A- Ý; -9: CID S.p.A; -10: Ý |  | Ống nong mạch máu phủ thuốc Amphilimus Cre8 Ø3.5-L12 | N06.02.020.YYY.ZZZZZ |  |  | Hộp 1 cái | Cái | 30 | 40500000 | 1215000000 | Công ty CP XNK y tế Việt Nam
-2: 2692; -3: G157; -4: N06.02.020; -8: CID S.p.A- Ý; -9: CID S.p.A; -10: Ý |  | Ống nong mạch máu phủ thuốc Amphilimus Cre8 Ø4.0-L12 | N06.02.020.YYY.ZZZZZ |  |  | Hộp 1 cái | Cái | 30 | 40500000 | 1215000000 | Công ty CP XNK y tế Việt Nam
-2: 2693; -3: G157; -4: N06.02.020; -8: CID S.p.A- Ý; -9: CID S.p.A; -10: Ý |  | Ống nong mạch máu phủ thuốc Amphilimus Cre8 Ø4.5-L12 | N06.02.020.YYY.ZZZZZ |  |  | Hộp 1 cái | Cái | 30 | 40500000 | 1215000000 | Công ty CP XNK y tế Việt Nam
-2: 2694; -3: G157; -4: N06.02.020; -8: CID S.p.A- Ý; -9: CID S.p.A; -10: Ý |  | Ống nong mạch máu phủ thuốc Amphilimus Cre8 Ø2.25-L46 | N06.02.020.YYY.ZZZZZ |  |  | Hộp 1 cái | Cái | 30 | 40500000 | 1215000000 | Công ty CP XNK y tế Việt Nam
-2: 2695; -3: G157; -4: N06.02.020; -8: CID S.p.A- Ý; -9: CID S.p.A; -10: Ý |  | Ống nong mạch máu phủ thuốc Amphilimus Cre8 Ø2.5-L46 | N06.02.020.YYY.ZZZZZ |  |  | Hộp 1 cái | Cái | 30 | 40500000 | 1215000000 | Công ty CP XNK y tế Việt Nam
-2: 2696; -3: G157; -4: N06.02.020; -8: CID S.p.A- Ý; -9: CID S.p.A; -10: Ý |  | Ống nong mạch máu phủ thuốc Amphilimus Cre8 Ø2.75-L46 | N06.02.020.YYY.ZZZZZ |  |  | Hộp 1 cái | Cái | 30 | 40500000 | 1215000000 | Công ty CP XNK y tế Việt Nam
-2: 2697; -3: G157; -4: N06.02.020; -8: CID S.p.A- Ý; -9: CID S.p.A; -10: Ý |  | Ống nong mạch máu phủ thuốc Amphilimus Cre8 Ø3.0-L46 | N06.02.020.YYY.ZZZZZ |  |  | Hộp 1 cái | Cái | 30 | 40500000 | 1215000000 | Công ty CP XNK y tế Việt Nam
-2: 2698; -3: G157; -4: N06.02.020; -8: CID S.p.A- Ý; -9: CID S.p.A; -10: Ý |  | Ống nong mạch máu phủ thuốc Amphilimus Cre8 Ø3.25-L46 | N06.02.020.YYY.ZZZZZ |  |  | Hộp 1 cái | Cái | 30 | 40500000 | 1215000000 | Công ty CP XNK y tế Việt Nam
-2: 2699; -3: G157; -4: N06.02.020; -8: CID S.p.A- Ý; -9: CID S.p.A; -10: Ý |  | Ống nong mạch máu phủ thuốc Amphilimus Cre8 Ø3.5-L46 | N06.02.020.YYY.ZZZZZ |  |  | Hộp 1 cái | Cái | 30 | 40500000 | 1215000000 | Công ty CP XNK y tế Việt Nam
-2: 2700; -3: G157; -4: N06.02.020; -8: CID S.p.A- Ý; -9: CID S.p.A; -10: Ý |  | Ống nong mạch máu phủ thuốc Amphilimus Cre8 Ø4.0-L46 | N06.02.020.YYY.ZZZZZ |  |  | Hộp 1 cái | Cái | 30 | 40500000 | 1215000000 | Công ty CP XNK y tế Việt Nam
-2: 2701; -3: G157; -4: N06.02.020; -8: CID S.p.A- Ý; -9: CID S.p.A; -10: Ý |  | Ống nong mạch máu phủ thuốc Amphilimus Cre8 Ø4.5-L46 | N06.02.020.YYY.ZZZZZ |  |  | Hộp 1 cái | Cái | 30 | 40500000 | 1215000000 | Công ty CP XNK y tế Việt Nam
2702 | G158 | N06.02.020 | Khung giá đỡ động mạch vành không polymer | Ống nong mạch máu phủ thuốc Amphilimus Cre8™EVO | Stent được sản xuất từ hợp kim Cobalt Chromium, không phủ polymer; Bề mặt khung stent được bọc màng sinh học vĩnh viễn iCarbofilm; Phủ thuốc Amphilimus (Sirolimus + axit hữu cơ) mật độ 0.9 µg/mm2; Có hệ thống khoang chứa thuốc Abluminal Reservoirs ở bên ngoài bề mặt stent; Có 2 điểm đánh dấu Platinum ở 2 đầu giúp dễ quan sát chiều dài stent; Chiều dài: 9, 13, 16, 20, 26, 33, 40 và 46 mm; Đường kính: 2.25, 2.5, 2.75, 3.0, 3.5, 4.0 và 4.5 mm; Chất liệu bóng mang Stent: Polyamide, có 2 điểm đánh dấu; Áp lực đạt đường kính danh định: 9 atm; Áp lực vỡ bóng: 18 atm; Ống thông mang stent được thiết kế theo kiểu thay đổi nhanh (RX); Chiều dài ống thông mang stent: 142 cm; Đoạn gần thân ống thông được làm từ vật liệu thép không rỉ phủ PTFE, đoạn xa ống thông phủ lớp ái nước; Đường kính ngoài của thân: Đoạn xa: 0.89 mm (2.7 French), đoạn gần: 0.63 mm (1.9 French); | CID S.p.A- Ý | CID S.p.A | Ý | [7 empty] | Ống nong mạch máu phủ thuốc Amphilimus Cre8™EVO Ø2.25-L9 | N06.02.020.YYY.ZZZZZ |  |  | Hộp 1 cái | Cái | 20 | 41500000 | 830000000 | Công ty CP XNK y tế Việt Nam
-2: 2703; -3: G158; -4: N06.02.020; -8: CID S.p.A- Ý; -9: CID S.p.A; -10: Ý |  | Ống nong mạch máu phủ thuốc Amphilimus Cre8™EVO Ø2.25-L13 | N06.02.020.YYY.ZZZZZ |  |  | Hộp 1 cái | Cái | 20 | 41500000 | 830000000 | Công ty CP XNK y tế Việt Nam
-2: 2704; -3: G158; -4: N06.02.020; -8: CID S.p.A- Ý; -9: CID S.p.A; -10: Ý |  | Ống nong mạch máu phủ thuốc Amphilimus Cre8™EVO Ø2.25-L16 | N06.02.020.YYY.ZZZZZ |  |  | Hộp 1 cái | Cái | 20 | 41500000 | 830000000 | Công ty CP XNK y tế Việt Nam
-2: 2705; -3: G158; -4: N06.02.020; -8: CID S.p.A- Ý; -9: CID S.p.A; -10: Ý |  | Ống nong mạch máu phủ thuốc Amphilimus Cre8™EVO Ø2.25-L20 | N06.02.020.YYY.ZZZZZ |  |  | Hộp 1 cái | Cái | 20 | 41500000 | 830000000 | Công ty CP XNK y tế Việt Nam
-2: 2706; -3: G158; -4: N06.02.020; -8: CID S.p.A- Ý; -9: CID S.p.A; -10: Ý |  | Ống nong mạch máu phủ thuốc Amphilimus Cre8™EVO Ø2.25-L26 | N06.02.020.YYY.ZZZZZ |  |  | Hộp 1 cái | Cái | 20 | 41500000 | 830000000 | Công ty CP XNK y tế Việt Nam
-2: 2707; -3: G158; -4: N06.02.020; -8: CID S.p.A- Ý; -9: CID S.p.A; -10: Ý |  | Ống nong mạch máu phủ thuốc Amphilimus Cre8™EVO Ø2.25-L33 | N06.02.020.YYY.ZZZZZ |  |  | Hộp 1 cái | Cái | 20 | 41500000 | 830000000 | Công ty CP XNK y tế Việt Nam
-2: 2708; -3: G158; -4: N06.02.020; -8: CID S.p.A- Ý; -9: CID S.p.A; -10: Ý |  | Ống nong mạch máu phủ thuốc Amphilimus Cre8™EVO Ø2.25-L40 | N06.02.020.YYY.ZZZZZ |  |  | Hộp 1 cái | Cái | 20 | 41500000 | 830000000 | Công ty CP XNK y tế Việt Nam
-2: 2709; -3: G158; -4: N06.02.020; -8: CID S.p.A- Ý; -9: CID S.p.A; -10: Ý |  | Ống nong mạch máu phủ thuốc Amphilimus Cre8™EVO Ø2.25-L46 | N06.02.020.YYY.ZZZZZ |  |  | Hộp 1 cái | Cái | 20 | 41500000 | 830000000 | Công ty CP XNK y tế Việt Nam
-2: 2710; -3: G158; -4: N06.02.020; -8: CID S.p.A- Ý; -9: CID S.p.A; -10: Ý |  | Ống nong mạch máu phủ thuốc Amphilimus Cre8™EVO Ø2.5-L9 | N06.02.020.YYY.ZZZZZ |  |  | Hộp 1 cái | Cái | 20 | 41500000 | 830000000 | Công ty CP XNK y tế Việt Nam
-2: 2711; -3: G158; -4: N06.02.020; -8: CID S.p.A- Ý; -9: CID S.p.A; -10: Ý |  | Ống nong mạch máu phủ thuốc Amphilimus Cre8™EVO Ø2.5-L13 | N06.02.020.YYY.ZZZZZ |  |  | Hộp 1 cái | Cái | 20 | 41500000 | 830000000 | Công ty CP XNK y tế Việt Nam
-2: 2712; -3: G158; -4: N06.02.020; -8: CID S.p.A- Ý; -9: CID S.p.A; -10: Ý |  | Ống nong mạch máu phủ thuốc Amphilimus Cre8™EVO Ø2.5-L16 | N06.02.020.YYY.ZZZZZ |  |  | Hộp 1 cái | Cái | 20 | 41500000 | 830000000 | Công ty CP XNK y tế Việt Nam
-2: 2713; -3: G158; -4: N06.02.020; -8: CID S.p.A- Ý; -9: CID S.p.A; -10: Ý |  | Ống nong mạch máu phủ thuốc Amphilimus Cre8™EVO Ø2.5-L20 | N06.02.020.YYY.ZZZZZ |  |  | Hộp 1 cái | Cái | 20 | 41500000 | 830000000 | Công ty CP XNK y tế Việt Nam
-2: 2714; -3: G158; -4: N06.02.020; -8: CID S.p.A- Ý; -9: CID S.p.A; -10: Ý |  | Ống nong mạch máu phủ thuốc Amphilimus Cre8™EVO Ø2.5-L26 | N06.02.020.YYY.ZZZZZ |  |  | Hộp 1 cái | Cái | 20 | 41500000 | 830000000 | Công ty CP XNK y tế Việt Nam
-2: 2715; -3: G158; -4: N06.02.020; -8: CID S.p.A- Ý; -9: CID S.p.A; -10: Ý |  | Ống nong mạch máu phủ thuốc Amphilimus Cre8™EVO Ø2.5-L33 | N06.02.020.YYY.ZZZZZ |  |  | Hộp 1 cái | Cái | 20 | 41500000 | 830000000 | Công ty CP XNK y tế Việt Nam
-2: 2716; -3: G158; -4: N06.02.020; -8: CID S.p.A- Ý; -9: CID S.p.A; -10: Ý |  | Ống nong mạch máu phủ thuốc Amphilimus Cre8™EVO Ø2.5-L40 | N06.02.020.YYY.ZZZZZ |  |  | Hộp 1 cái | Cái | 20 | 41500000 | 830000000 | Công ty CP XNK y tế Việt Nam
-2: 2717; -3: G158; -4: N06.02.020; -8: CID S.p.A- Ý; -9: CID S.p.A; -10: Ý |  | Ống nong mạch máu phủ thuốc Amphilimus Cre8™EVO Ø2.5-L46 | N06.02.020.YYY.ZZZZZ |  |  | Hộp 1 cái | Cái | 20 | 41500000 | 830000000 | Công ty CP XNK y tế Việt Nam
-2: 2718; -3: G158; -4: N06.02.020; -8: CID S.p.A- Ý; -9: CID S.p.A; -10: Ý |  | Ống nong mạch máu phủ thuốc Amphilimus Cre8™EVO Ø2.75-L9 | N06.02.020.YYY.ZZZZZ |  |  | Hộp 1 cái | Cái | 20 | 41500000 | 830000000 | Công ty CP XNK y tế Việt Nam
-2: 2719; -3: G158; -4: N06.02.020; -8: CID S.p.A- Ý; -9: CID S.p.A; -10: Ý |  | Ống nong mạch máu phủ thuốc Amphilimus Cre8™EVO Ø2.75-L13 | N06.02.020.YYY.ZZZZZ |  |  | Hộp 1 cái | Cái | 20 | 41500000 | 830000000 | Công ty CP XNK y tế Việt Nam
-2: 2720; -3: G158; -4: N06.02.020; -8: CID S.p.A- Ý; -9: CID S.p.A; -10: Ý |  | Ống nong mạch máu phủ thuốc Amphilimus Cre8™EVO Ø2.75-L16 | N06.02.020.YYY.ZZZZZ |  |  | Hộp 1 cái | Cái | 20 | 41500000 | 830000000 | Công ty CP XNK y tế Việt Nam
-2: 2721; -3: G158; -4: N06.02.020; -8: CID S.p.A- Ý; -9: CID S.p.A; -10: Ý |  | Ống nong mạch máu phủ thuốc Amphilimus Cre8™EVO Ø2.75-L20 | N06.02.020.YYY.ZZZZZ |  |  | Hộp 1 cái | Cái | 20 | 41500000 | 830000000 | Công ty CP XNK y tế Việt Nam
-2: 2722; -3: G158; -4: N06.02.020; -8: CID S.p.A- Ý; -9: CID S.p.A; -10: Ý |  | Ống nong mạch máu phủ thuốc Amphilimus Cre8™EVO Ø2.75-L26 | N06.02.020.YYY.ZZZZZ |  |  | Hộp 1 cái | Cái | 20 | 41500000 | 830000000 | Công ty CP XNK y tế Việt Nam
-2: 2723; -3: G158; -4: N06.02.020; -8: CID S.p.A- Ý; -9: CID S.p.A; -10: Ý |  | Ống nong mạch máu phủ thuốc Amphilimus Cre8™EVO Ø2.75-L33 | N06.02.020.YYY.ZZZZZ |  |  | Hộp 1 cái | Cái | 20 | 41500000 | 830000000 | Công ty CP XNK y tế Việt Nam
-2: 2724; -3: G158; -4: N06.02.020; -8: CID S.p.A- Ý; -9: CID S.p.A; -10: Ý |  | Ống nong mạch máu phủ thuốc Amphilimus Cre8™EVO Ø2.75-L40 | N06.02.020.YYY.ZZZZZ |  |  | Hộp 1 cái | Cái | 20 | 41500000 | 830000000 | Công ty CP XNK y tế Việt Nam
-2: 2725; -3: G158; -4: N06.02.020; -8: CID S.p.A- Ý; -9: CID S.p.A; -10: Ý |  | Ống nong mạch máu phủ thuốc Amphilimus Cre8™EVO Ø2.75-L46 | N06.02.020.YYY.ZZZZZ |  |  | Hộp 1 cái | Cái | 20 | 41500000 | 830000000 | Công ty CP XNK y tế Việt Nam
-2: 2726; -3: G158; -4: N06.02.020; -8: CID S.p.A- Ý; -9: CID S.p.A; -10: Ý |  | Ống nong mạch máu phủ thuốc Amphilimus Cre8™EVO Ø3.0-L9 | N06.02.020.YYY.ZZZZZ |  |  | Hộp 1 cái | Cái | 20 | 41500000 | 830000000 | Công ty CP XNK y tế Việt Nam
-2: 2727; -3: G158; -4: N06.02.020; -8: CID S.p.A- Ý; -9: CID S.p.A; -10: Ý |  | Ống nong mạch máu phủ thuốc Amphilimus Cre8™EVO Ø3.0-L13 | N06.02.020.YYY.ZZZZZ |  |  | Hộp 1 cái | Cái | 20 | 41500000 | 830000000 | Công ty CP XNK y tế Việt Nam
-2: 2728; -3: G158; -4: N06.02.020; -8: CID S.p.A- Ý; -9: CID S.p.A; -10: Ý |  | Ống nong mạch máu phủ thuốc Amphilimus Cre8™EVO Ø3.0-L16 | N06.02.020.YYY.ZZZZZ |  |  | Hộp 1 cái | Cái | 20 | 41500000 | 830000000 | Công ty CP XNK y tế Việt Nam
-2: 2729; -3: G158; -4: N06.02.020; -8: CID S.p.A- Ý; -9: CID S.p.A; -10: Ý |  | Ống nong mạch máu phủ thuốc Amphilimus Cre8™EVO Ø3.0-L20 | N06.02.020.YYY.ZZZZZ |  |  | Hộp 1 cái | Cái | 20 | 41500000 | 830000000 | Công ty CP XNK y tế Việt Nam
-2: 2730; -3: G158; -4: N06.02.020; -8: CID S.p.A- Ý; -9: CID S.p.A; -10: Ý |  | Ống nong mạch máu phủ thuốc Amphilimus Cre8™EVO Ø3.0-L26 | N06.02.020.YYY.ZZZZZ |  |  | Hộp 1 cái | Cái | 20 | 41500000 | 830000000 | Công ty CP XNK y tế Việt Nam
-2: 2731; -3: G158; -4: N06.02.020; -8: CID S.p.A- Ý; -9: CID S.p.A; -10: Ý |  | Ống nong mạch máu phủ thuốc Amphilimus Cre8™EVO Ø3.0-L33 | N06.02.020.YYY.ZZZZZ |  |  | Hộp 1 cái | Cái | 20 | 41500000 | 830000000 | Công ty CP XNK y tế Việt Nam
-2: 2732; -3: G158; -4: N06.02.020; -8: CID S.p.A- Ý; -9: CID S.p.A; -10: Ý |  | Ống nong mạch máu phủ thuốc Amphilimus Cre8™EVO Ø3.0-L40 | N06.02.020.YYY.ZZZZZ |  |  | Hộp 1 cái | Cái | 20 | 41500000 | 830000000 | Công ty CP XNK y tế Việt Nam
-2: 2733; -3: G158; -4: N06.02.020; -8: CID S.p.A- Ý; -9: CID S.p.A; -10: Ý |  | Ống nong mạch máu phủ thuốc Amphilimus Cre8™EVO Ø3.0-L46 | N06.02.020.YYY.ZZZZZ |  |  | Hộp 1 cái | Cái | 20 | 41500000 | 830000000 | Công ty CP XNK y tế Việt Nam
-2: 2734; -3: G158; -4: N06.02.020; -8: CID S.p.A- Ý; -9: CID S.p.A; -10: Ý |  | Ống nong mạch máu phủ thuốc Amphilimus Cre8™EVO Ø3.5-L9 | N06.02.020.YYY.ZZZZZ |  |  | Hộp 1 cái | Cái | 20 | 41500000 | 830000000 | Công ty CP XNK y tế Việt Nam
-2: 2735; -3: G158; -4: N06.02.020; -8: CID S.p.A- Ý; -9: CID S.p.A; -10: Ý |  | Ống nong mạch máu phủ thuốc Amphilimus Cre8™EVO Ø3.5-L13 | N06.02.020.YYY.ZZZZZ |  |  | Hộp 1 cái | Cái | 20 | 41500000 | 830000000 | Công ty CP XNK y tế Việt Nam
-2: 2736; -3: G158; -4: N06.02.020; -8: CID S.p.A- Ý; -9: CID S.p.A; -10: Ý |  | Ống nong mạch máu phủ thuốc Amphilimus Cre8™EVO Ø3.5-L16 | N06.02.020.YYY.ZZZZZ |  |  | Hộp 1 cái | Cái | 20 | 41500000 | 830000000 | Công ty CP XNK y tế Việt Nam
-2: 2737; -3: G158; -4: N06.02.020; -8: CID S.p.A- Ý; -9: CID S.p.A; -10: Ý |  | Ống nong mạch máu phủ thuốc Amphilimus Cre8™EVO Ø3.5-L20 | N06.02.020.YYY.ZZZZZ |  |  | Hộp 1 cái | Cái | 20 | 41500000 | 830000000 | Công ty CP XNK y tế Việt Nam
-2: 2738; -3: G158; -4: N06.02.020; -8: CID S.p.A- Ý; -9: CID S.p.A; -10: Ý |  | Ống nong mạch máu phủ thuốc Amphilimus Cre8™EVO Ø3.5-L26 | N06.02.020.YYY.ZZZZZ |  |  | Hộp 1 cái | Cái | 20 | 41500000 | 830000000 | Công ty CP XNK y tế Việt Nam
-2: 2739; -3: G158; -4: N06.02.020; -8: CID S.p.A- Ý; -9: CID S.p.A; -10: Ý |  | Ống nong mạch máu phủ thuốc Amphilimus Cre8™EVO Ø3.5-L33 | N06.02.020.YYY.ZZZZZ |  |  | Hộp 1 cái | Cái | 20 | 41500000 | 830000000 | Công ty CP XNK y tế Việt Nam
-2: 2740; -3: G158; -4: N06.02.020; -8: CID S.p.A- Ý; -9: CID S.p.A; -10: Ý |  | Ống nong mạch máu phủ thuốc Amphilimus Cre8™EVO Ø3.5-L40 | N06.02.020.YYY.ZZZZZ |  |  | Hộp 1 cái | Cái | 20 | 41500000 | 830000000 | Công ty CP XNK y tế Việt Nam
-2: 2741; -3: G158; -4: N06.02.020; -8: CID S.p.A- Ý; -9: CID S.p.A; -10: Ý |  | Ống nong mạch máu phủ thuốc Amphilimus Cre8™EVO Ø3.5-L46 | N06.02.020.YYY.ZZZZZ |  |  | Hộp 1 cái | Cái | 20 | 41500000 | 830000000 | Công ty CP XNK y tế Việt Nam
-2: 2742; -3: G158; -4: N06.02.020; -8: CID S.p.A- Ý; -9: CID S.p.A; -10: Ý |  | Ống nong mạch máu phủ thuốc Amphilimus Cre8™EVO Ø4.0-L9 | N06.02.020.YYY.ZZZZZ |  |  | Hộp 1 cái | Cái | 20 | 41500000 | 830000000 | Công ty CP XNK y tế Việt Nam
-2: 2743; -3: G158; -4: N06.02.020; -8: CID S.p.A- Ý; -9: CID S.p.A; -10: Ý |  | Ống nong mạch máu phủ thuốc Amphilimus Cre8™EVO Ø4.0-L13 | N06.02.020.YYY.ZZZZZ |  |  | Hộp 1 cái | Cái | 20 | 41500000 | 830000000 | Công ty CP XNK y tế Việt Nam
-2: 2744; -3: G158; -4: N06.02.020; -8: CID S.p.A- Ý; -9: CID S.p.A; -10: Ý |  | Ống nong mạch máu phủ thuốc Amphilimus Cre8™EVO Ø4.0-L16 | N06.02.020.YYY.ZZZZZ |  |  | Hộp 1 cái | Cái | 20 | 41500000 | 830000000 | Công ty CP XNK y tế Việt Nam
-2: 2745; -3: G158; -4: N06.02.020; -8: CID S.p.A- Ý; -9: CID S.p.A; -10: Ý |  | Ống nong mạch máu phủ thuốc Amphilimus Cre8™EVO Ø4.0-L20 | N06.02.020.YYY.ZZZZZ |  |  | Hộp 1 cái | Cái | 20 | 41500000 | 830000000 | Công ty CP XNK y tế Việt Nam
-2: 2746; -3: G158; -4: N06.02.020; -8: CID S.p.A- Ý; -9: CID S.p.A; -10: Ý |  | Ống nong mạch máu phủ thuốc Amphilimus Cre8™EVO Ø4.0-L26 | N06.02.020.YYY.ZZZZZ |  |  | Hộp 1 cái | Cái | 20 | 41500000 | 830000000 | Công ty CP XNK y tế Việt Nam
-2: 2747; -3: G158; -4: N06.02.020; -8: CID S.p.A- Ý; -9: CID S.p.A; -10: Ý |  | Ống nong mạch máu phủ thuốc Amphilimus Cre8™EVO Ø4.0-L33 | N06.02.020.YYY.ZZZZZ |  |  | Hộp 1 cái | Cái | 20 | 41500000 | 830000000 | Công ty CP XNK y tế Việt Nam
-2: 2748; -3: G158; -4: N06.02.020; -8: CID S.p.A- Ý; -9: CID S.p.A; -10: Ý |  | Ống nong mạch máu phủ thuốc Amphilimus Cre8™EVO Ø4.0-L40 | N06.02.020.YYY.ZZZZZ |  |  | Hộp 1 cái | Cái | 20 | 41500000 | 830000000 | Công ty CP XNK y tế Việt Nam
-2: 2749; -3: G158; -4: N06.02.020; -8: CID S.p.A- Ý; -9: CID S.p.A; -10: Ý |  | Ống nong mạch máu phủ thuốc Amphilimus Cre8™EVO Ø4.0-L46 | N06.02.020.YYY.ZZZZZ |  |  | Hộp 1 cái | Cái | 20 | 41500000 | 830000000 | Công ty CP XNK y tế Việt Nam
-2: 2750; -3: G158; -4: N06.02.020; -8: CID S.p.A- Ý; -9: CID S.p.A; -10: Ý |  | Ống nong mạch máu phủ thuốc Amphilimus Cre8™EVO Ø4.5-L9 | N06.02.020.YYY.ZZZZZ |  |  | Hộp 1 cái | Cái | 20 | 41500000 | 830000000 | Công ty CP XNK y tế Việt Nam
-2: 2751; -3: G158; -4: N06.02.020; -8: CID S.p.A- Ý; -9: CID S.p.A; -10: Ý |  | Ống nong mạch máu phủ thuốc Amphilimus Cre8™EVO Ø4.5-L13 | N06.02.020.YYY.ZZZZZ |  |  | Hộp 1 cái | Cái | 20 | 41500000 | 830000000 | Công ty CP XNK y tế Việt Nam
-2: 2752; -3: G158; -4: N06.02.020; -8: CID S.p.A- Ý; -9: CID S.p.A; -10: Ý |  | Ống nong mạch máu phủ thuốc Amphilimus Cre8™EVO Ø4.5-L16 | N06.02.020.YYY.ZZZZZ |  |  | Hộp 1 cái | Cái | 20 | 41500000 | 830000000 | Công ty CP XNK y tế Việt Nam
-2: 2753; -3: G158; -4: N06.02.020; -8: CID S.p.A- Ý; -9: CID S.p.A; -10: Ý |  | Ống nong mạch máu phủ thuốc Amphilimus Cre8™EVO Ø4.5-L20 | N06.02.020.YYY.ZZZZZ |  |  | Hộp 1 cái | Cái | 20 | 41500000 | 830000000 | Công ty CP XNK y tế Việt Nam
-2: 2754; -3: G158; -4: N06.02.020; -8: CID S.p.A- Ý; -9: CID S.p.A; -10: Ý |  | Ống nong mạch máu phủ thuốc Amphilimus Cre8™EVO Ø4.5-L26 | N06.02.020.YYY.ZZZZZ |  |  | Hộp 1 cái | Cái | 20 | 41500000 | 830000000 | Công ty CP XNK y tế Việt Nam
-2: 2755; -3: G158; -4: N06.02.020; -8: CID S.p.A- Ý; -9: CID S.p.A; -10: Ý |  | Ống nong mạch máu phủ thuốc Amphilimus Cre8™EVO Ø4.5-L33 | N06.02.020.YYY.ZZZZZ |  |  | Hộp 1 cái | Cái | 20 | 41500000 | 830000000 | Công ty CP XNK y tế Việt Nam
-2: 2756; -3: G158; -4: N06.02.020; -8: CID S.p.A- Ý; -9: CID S.p.A; -10: Ý |  | Ống nong mạch máu phủ thuốc Amphilimus Cre8™EVO Ø4.5-L40 | N06.02.020.YYY.ZZZZZ |  |  | Hộp 1 cái | Cái | 20 | 41500000 | 830000000 | Công ty CP XNK y tế Việt Nam
-2: 2757; -3: G158; -4: N06.02.020; -8: CID S.p.A- Ý; -9: CID S.p.A; -10: Ý |  | Ống nong mạch máu phủ thuốc Amphilimus Cre8™EVO Ø4.5-L46 | N06.02.020.YYY.ZZZZZ |  |  | Hộp 1 cái | Cái | 20 | 41500000 | 830000000 | Công ty CP XNK y tế Việt Nam
2758 | G162 | N06.02.020 | Khung giá đỡ động mạch vành có phủ thuốc | Orsiro | Giá đỡ mạch vành hybrid phủ thuốc Sirolimus: Vật liệu stent làm bằng Cobalt chromium. Làm trên nền stent Pro-Kinetic Energy, có phủ lớp Silicon Tẩm thuốc Sirolimus, liều lượng 1.4µg/mm2. Dùng polymer Poly-L-Lactic Acid (PLLA) (polymer tự tiêu) Chiều dài Catheter stent 140 cm, loại Rapid exchange Profile: 0.017", thanh stent mỏng (60µm ~ 0.0024") đường kính từ 2.25 - 3.0mm. Đường kính ống thông đầu gần 2.0F, đầu xa 2.6F đối với cỡ ø 2.25- 3.5 mm, đầu xa 2.8F đối với cỡ ø 4.0 Đủ kích thước: ø 2.25-4.0mm; chiều dài:9-40cm Áp lực bơm bóng bình thường 8 atm, áp lực vỡ bóng 16 atm | Biotronik AG/ Thụy Sỹ | Biotronik AG | Thụy Sỹ |  |  |  | Stent động mạch vành phủ thuốc, ORSIRO 2.25/9 | N06.02.020.034.000001 |  |  | Stent động mạch vành phủ thuốc, ORSIRO 2.25/9 | N06.02.020.034.000001 | 0 |  | 1 Cái/hộp | Cái | 40 | 42850000 | 1714000000 | Công ty CP dược phẩm trung ương Codupha
-2: 2759; -3: G162; -4: N06.02.020; -8: Biotronik AG/ Thụy Sỹ; -9: Biotronik AG; -10: Thụy Sỹ; -16: Stent động mạch vành phủ thuốc, ORSIRO 2.5/9; -17: N06.02.020.034.000002 |  | Stent động mạch vành phủ thuốc, ORSIRO 2.5/9 | N06.02.020.034.000002 | 0 |  | 1 Cái/hộp | Cái | 40 | 42850000 | 1714000000 | Công ty CP dược phẩm trung ương Codupha
-2: 2760; -3: G162; -4: N06.02.020; -8: Biotronik AG/ Thụy Sỹ; -9: Biotronik AG; -10: Thụy Sỹ; -16: Stent động mạch vành phủ thuốc, ORSIRO 2.75/9; -17: N06.02.020.034.000003 |  | Stent động mạch vành phủ thuốc, ORSIRO 2.75/9 | N06.02.020.034.000003 | 0 |  | 1 Cái/hộp | Cái | 40 | 42850000 | 1714000000 | Công ty CP dược phẩm trung ương Codupha
-2: 2761; -3: G162; -4: N06.02.020; -8: Biotronik AG/ Thụy Sỹ; -9: Biotronik AG; -10: Thụy Sỹ; -16: Stent động mạch vành phủ thuốc, ORSIRO 3.0/9; -17: N06.02.020.034.000004 |  | Stent động mạch vành phủ thuốc, ORSIRO 3.0/9 | N06.02.020.034.000004 | 0 |  | 1 Cái/hộp | Cái | 40 | 42850000 | 1714000000 | Công ty CP dược phẩm trung ương Codupha
-2: 2762; -3: G162; -4: N06.02.020; -8: Biotronik AG/ Thụy Sỹ; -9: Biotronik AG; -10: Thụy Sỹ; -16: Stent động mạch vành phủ thuốc, ORSIRO 3.5/9; -17: N06.02.020.034.000005 |  | Stent động mạch vành phủ thuốc, ORSIRO 3.5/9 | N06.02.020.034.000005 | 0 |  | 1 Cái/hộp | Cái | 40 | 42850000 | 1714000000 | Công ty CP dược phẩm trung ương Codupha
-2: 2763; -3: G162; -4: N06.02.020; -8: Biotronik AG/ Thụy Sỹ; -9: Biotronik AG; -10: Thụy Sỹ; -16: Stent động mạch vành phủ thuốc, ORSIRO 4.0/9; -17: N06.02.020.034.000006 |  | Stent động mạch vành phủ thuốc, ORSIRO 4.0/9 | N06.02.020.034.000006 | 0 |  | 1 Cái/hộp | Cái | 40 | 42850000 | 1714000000 | Công ty CP dược phẩm trung ương Codupha
-2: 2764; -3: G162; -4: N06.02.020; -8: Biotronik AG/ Thụy Sỹ; -9: Biotronik AG; -10: Thụy Sỹ; -16: Stent động mạch vành phủ thuốc, ORSIRO 2.25/13; -17: N06.02.020.034.000007 |  | Stent động mạch vành phủ thuốc, ORSIRO 2.25/13 | N06.02.020.034.000007 | 0 |  | 1 Cái/hộp | Cái | 40 | 42850000 | 1714000000 | Công ty CP dược phẩm trung ương Codupha
-2: 2765; -3: G162; -4: N06.02.020; -8: Biotronik AG/ Thụy Sỹ; -9: Biotronik AG; -10: Thụy Sỹ; -16: Stent động mạch vành phủ thuốc, ORSIRO 2.5/13; -17: N06.02.020.034.000008 |  | Stent động mạch vành phủ thuốc, ORSIRO 2.5/13 | N06.02.020.034.000008 | 0 |  | 1 Cái/hộp | Cái | 40 | 42850000 | 1714000000 | Công ty CP dược phẩm trung ương Codupha
-2: 2766; -3: G162; -4: N06.02.020; -8: Biotronik AG/ Thụy Sỹ; -9: Biotronik AG; -10: Thụy Sỹ; -16: Stent động mạch vành phủ thuốc, ORSIRO 2.75/13; -17: N06.02.020.034.000009 |  | Stent động mạch vành phủ thuốc, ORSIRO 2.75/13 | N06.02.020.034.000009 | 0 |  | 1 Cái/hộp | Cái | 40 | 42850000 | 1714000000 | Công ty CP dược phẩm trung ương Codupha
-2: 2767; -3: G162; -4: N06.02.020; -8: Biotronik AG/ Thụy Sỹ; -9: Biotronik AG; -10: Thụy Sỹ; -16: Stent động mạch vành phủ thuốc, ORSIRO 3.0/13; -17: N06.02.020.034.000010 |  | Stent động mạch vành phủ thuốc, ORSIRO 3.0/13 | N06.02.020.034.000010 | 0 |  | 1 Cái/hộp | Cái | 40 | 42850000 | 1714000000 | Công ty CP dược phẩm trung ương Codupha
-2: 2768; -3: G162; -4: N06.02.020; -8: Biotronik AG/ Thụy Sỹ; -9: Biotronik AG; -10: Thụy Sỹ; -16: Stent động mạch vành phủ thuốc, ORSIRO 3.5/13; -17: N06.02.020.034.000011 |  | Stent động mạch vành phủ thuốc, ORSIRO 3.5/13 | N06.02.020.034.000011 | 0 |  | 1 Cái/hộp | Cái | 40 | 42850000 | 1714000000 | Công ty CP dược phẩm trung ương Codupha
-2: 2769; -3: G162; -4: N06.02.020; -8: Biotronik AG/ Thụy Sỹ; -9: Biotronik AG; -10: Thụy Sỹ; -16: Stent động mạch vành phủ thuốc, ORSIRO 4.0/13; -17: N06.02.020.034.000012 |  | Stent động mạch vành phủ thuốc, ORSIRO 4.0/13 | N06.02.020.034.000012 | 0 |  | 1 Cái/hộp | Cái | 40 | 42850000 | 1714000000 | Công ty CP dược phẩm trung ương Codupha
-2: 2770; -3: G162; -4: N06.02.020; -8: Biotronik AG/ Thụy Sỹ; -9: Biotronik AG; -10: Thụy Sỹ; -16: Stent động mạch vành phủ thuốc, ORSIRO 2.25/15; -17: N06.02.020.034.000013 |  | Stent động mạch vành phủ thuốc, ORSIRO 2.25/15 | N06.02.020.034.000013 | 0 |  | 1 Cái/hộp | Cái | 40 | 42850000 | 1714000000 | Công ty CP dược phẩm trung ương Codupha
-2: 2771; -3: G162; -4: N06.02.020; -8: Biotronik AG/ Thụy Sỹ; -9: Biotronik AG; -10: Thụy Sỹ; -16: Stent động mạch vành phủ thuốc, ORSIRO 2.5/15; -17: N06.02.020.034.000014 |  | Stent động mạch vành phủ thuốc, ORSIRO 2.5/15 | N06.02.020.034.000014 | 0 |  | 1 Cái/hộp | Cái | 40 | 42850000 | 1714000000 | Công ty CP dược phẩm trung ương Codupha
-2: 2772; -3: G162; -4: N06.02.020; -8: Biotronik AG/ Thụy Sỹ; -9: Biotronik AG; -10: Thụy Sỹ; -16: Stent động mạch vành phủ thuốc, ORSIRO 2.75/15; -17: N06.02.020.034.000015 |  | Stent động mạch vành phủ thuốc, ORSIRO 2.75/15 | N06.02.020.034.000015 | 0 |  | 1 Cái/hộp | Cái | 40 | 42850000 | 1714000000 | Công ty CP dược phẩm trung ương Codupha
-2: 2773; -3: G162; -4: N06.02.020; -8: Biotronik AG/ Thụy Sỹ; -9: Biotronik AG; -10: Thụy Sỹ; -16: Stent động mạch vành phủ thuốc, ORSIRO 3.0/15; -17: N06.02.020.034.000016 |  | Stent động mạch vành phủ thuốc, ORSIRO 3.0/15 | N06.02.020.034.000016 | 0 |  | 1 Cái/hộp | Cái | 40 | 42850000 | 1714000000 | Công ty CP dược phẩm trung ương Codupha
-2: 2774; -3: G162; -4: N06.02.020; -8: Biotronik AG/ Thụy Sỹ; -9: Biotronik AG; -10: Thụy Sỹ; -16: Stent động mạch vành phủ thuốc, ORSIRO 3.5/15; -17: N06.02.020.034.000017 |  | Stent động mạch vành phủ thuốc, ORSIRO 3.5/15 | N06.02.020.034.000017 | 0 |  | 1 Cái/hộp | Cái | 40 | 42850000 | 1714000000 | Công ty CP dược phẩm trung ương Codupha
-2: 2775; -3: G162; -4: N06.02.020; -8: Biotronik AG/ Thụy Sỹ; -9: Biotronik AG; -10: Thụy Sỹ; -16: Stent động mạch vành phủ thuốc, ORSIRO 4.0/15; -17: N06.02.020.034.000018 |  | Stent động mạch vành phủ thuốc, ORSIRO 4.0/15 | N06.02.020.034.000018 | 0 |  | 1 Cái/hộp | Cái | 40 | 42850000 | 1714000000 | Công ty CP dược phẩm trung ương Codupha
-2: 2776; -3: G162; -4: N06.02.020; -8: Biotronik AG/ Thụy Sỹ; -9: Biotronik AG; -10: Thụy Sỹ; -16: Stent động mạch vành phủ thuốc, ORSIRO 2.25/18; -17: N06.02.020.034.000019 |  | Stent động mạch vành phủ thuốc, ORSIRO 2.25/18 | N06.02.020.034.000019 | 0 |  | 1 Cái/hộp | Cái | 40 | 42850000 | 1714000000 | Công ty CP dược phẩm trung ương Codupha
-2: 2777; -3: G162; -4: N06.02.020; -8: Biotronik AG/ Thụy Sỹ; -9: Biotronik AG; -10: Thụy Sỹ; -16: Stent động mạch vành phủ thuốc, ORSIRO 2.5/18; -17: N06.02.020.034.000020 |  | Stent động mạch vành phủ thuốc, ORSIRO 2.5/18 | N06.02.020.034.000020 | 0 |  | 1 Cái/hộp | Cái | 40 | 42850000 | 1714000000 | Công ty CP dược phẩm trung ương Codupha
-2: 2778; -3: G162; -4: N06.02.020; -8: Biotronik AG/ Thụy Sỹ; -9: Biotronik AG; -10: Thụy Sỹ; -16: Stent động mạch vành phủ thuốc, ORSIRO 2.75/18; -17: N06.02.020.034.000021 |  | Stent động mạch vành phủ thuốc, ORSIRO 2.75/18 | N06.02.020.034.000021 | 0 |  | 1 Cái/hộp | Cái | 40 | 42850000 | 1714000000 | Công ty CP dược phẩm trung ương Codupha
-2: 2779; -3: G162; -4: N06.02.020; -8: Biotronik AG/ Thụy Sỹ; -9: Biotronik AG; -10: Thụy Sỹ; -16: Stent động mạch vành phủ thuốc, ORSIRO 3.0/18; -17: N06.02.020.034.000022 |  | Stent động mạch vành phủ thuốc, ORSIRO 3.0/18 | N06.02.020.034.000022 | 0 |  | 1 Cái/hộp | Cái | 40 | 42850000 | 1714000000 | Công ty CP dược phẩm trung ương Codupha
-2: 2780; -3: G162; -4: N06.02.020; -8: Biotronik AG/ Thụy Sỹ; -9: Biotronik AG; -10: Thụy Sỹ; -16: Stent động mạch vành phủ thuốc, ORSIRO 3.5/18; -17: N06.02.020.034.000023 |  | Stent động mạch vành phủ thuốc, ORSIRO 3.5/18 | N06.02.020.034.000023 | 0 |  | 1 Cái/hộp | Cái | 40 | 42850000 | 1714000000 | Công ty CP dược phẩm trung ương Codupha
-2: 2781; -3: G162; -4: N06.02.020; -8: Biotronik AG/ Thụy Sỹ; -9: Biotronik AG; -10: Thụy Sỹ; -16: Stent động mạch vành phủ thuốc, ORSIRO 4.0/18; -17: N06.02.020.034.000024 |  | Stent động mạch vành phủ thuốc, ORSIRO 4.0/18 | N06.02.020.034.000024 | 0 |  | 1 Cái/hộp | Cái | 40 | 42850000 | 1714000000 | Công ty CP dược phẩm trung ương Codupha
-2: 2782; -3: G162; -4: N06.02.020; -8: Biotronik AG/ Thụy Sỹ; -9: Biotronik AG; -10: Thụy Sỹ; -16: Stent động mạch vành phủ thuốc, ORSIRO 2.25/22; -17: N06.02.020.034.000025 |  | Stent động mạch vành phủ thuốc, ORSIRO 2.25/22 | N06.02.020.034.000025 | 0 |  | 1 Cái/hộp | Cái | 40 | 42850000 | 1714000000 | Công ty CP dược phẩm trung ương Codupha
-2: 2783; -3: G162; -4: N06.02.020; -8: Biotronik AG/ Thụy Sỹ; -9: Biotronik AG; -10: Thụy Sỹ; -16: Stent động mạch vành phủ thuốc, ORSIRO 2.5/22; -17: N06.02.020.034.000026 |  | Stent động mạch vành phủ thuốc, ORSIRO 2.5/22 | N06.02.020.034.000026 | 0 |  | 1 Cái/hộp | Cái | 40 | 42850000 | 1714000000 | Công ty CP dược phẩm trung ương Codupha
-2: 2784; -3: G162; -4: N06.02.020; -8: Biotronik AG/ Thụy Sỹ; -9: Biotronik AG; -10: Thụy Sỹ; -16: Stent động mạch vành phủ thuốc, ORSIRO 2.75/22; -17: N06.02.020.034.000027 |  | Stent động mạch vành phủ thuốc, ORSIRO 2.75/22 | N06.02.020.034.000027 | 0 |  | 1 Cái/hộp | Cái | 40 | 42850000 | 1714000000 | Công ty CP dược phẩm trung ương Codupha
-2: 2785; -3: G162; -4: N06.02.020; -8: Biotronik AG/ Thụy Sỹ; -9: Biotronik AG; -10: Thụy Sỹ; -16: Stent động mạch vành phủ thuốc, ORSIRO 3.0/22; -17: N06.02.020.034.000028 |  | Stent động mạch vành phủ thuốc, ORSIRO 3.0/22 | N06.02.020.034.000028 | 0 |  | 1 Cái/hộp | Cái | 40 | 42850000 | 1714000000 | Công ty CP dược phẩm trung ương Codupha
-2: 2786; -3: G162; -4: N06.02.020; -8: Biotronik AG/ Thụy Sỹ; -9: Biotronik AG; -10: Thụy Sỹ; -16: Stent động mạch vành phủ thuốc, ORSIRO 3.5/22; -17: N06.02.020.034.000029 |  | Stent động mạch vành phủ thuốc, ORSIRO 3.5/22 | N06.02.020.034.000029 | 0 |  | 1 Cái/hộp | Cái | 40 | 42850000 | 1714000000 | Công ty CP dược phẩm trung ương Codupha
-2: 2787; -3: G162; -4: N06.02.020; -8: Biotronik AG/ Thụy Sỹ; -9: Biotronik AG; -10: Thụy Sỹ; -16: Stent động mạch vành phủ thuốc, ORSIRO 4.0/22; -17: N06.02.020.034.000030 |  | Stent động mạch vành phủ thuốc, ORSIRO 4.0/22 | N06.02.020.034.000030 | 0 |  | 1 Cái/hộp | Cái | 40 | 42850000 | 1714000000 | Công ty CP dược phẩm trung ương Codupha
-2: 2788; -3: G162; -4: N06.02.020; -8: Biotronik AG/ Thụy Sỹ; -9: Biotronik AG; -10: Thụy Sỹ; -16: Stent động mạch vành phủ thuốc, ORSIRO 2.25/26; -17: N06.02.020.034.000031 |  | Stent động mạch vành phủ thuốc, ORSIRO 2.25/26 | N06.02.020.034.000031 | 0 |  | 1 Cái/hộp | Cái | 40 | 42850000 | 1714000000 | Công ty CP dược phẩm trung ương Codupha
-2: 2789; -3: G162; -4: N06.02.020; -8: Biotronik AG/ Thụy Sỹ; -9: Biotronik AG; -10: Thụy Sỹ; -16: Stent động mạch vành phủ thuốc, ORSIRO 2.5/26; -17: N06.02.020.034.000032 |  | Stent động mạch vành phủ thuốc, ORSIRO 2.5/26 | N06.02.020.034.000032 | 0 |  | 1 Cái/hộp | Cái | 40 | 42850000 | 1714000000 | Công ty CP dược phẩm trung ương Codupha
-2: 2790; -3: G162; -4: N06.02.020; -8: Biotronik AG/ Thụy Sỹ; -9: Biotronik AG; -10: Thụy Sỹ; -16: Stent động mạch vành phủ thuốc, ORSIRO 2.75/26; -17: N06.02.020.034.000033 |  | Stent động mạch vành phủ thuốc, ORSIRO 2.75/26 | N06.02.020.034.000033 | 0 |  | 1 Cái/hộp | Cái | 40 | 42850000 | 1714000000 | Công ty CP dược phẩm trung ương Codupha
-2: 2791; -3: G162; -4: N06.02.020; -8: Biotronik AG/ Thụy Sỹ; -9: Biotronik AG; -10: Thụy Sỹ; -16: Stent động mạch vành phủ thuốc, ORSIRO 3.0/26; -17: N06.02.020.034.000034 |  | Stent động mạch vành phủ thuốc, ORSIRO 3.0/26 | N06.02.020.034.000034 | 0 |  | 1 Cái/hộp | Cái | 40 | 42850000 | 1714000000 | Công ty CP dược phẩm trung ương Codupha
-2: 2792; -3: G162; -4: N06.02.020; -8: Biotronik AG/ Thụy Sỹ; -9: Biotronik AG; -10: Thụy Sỹ; -16: Stent động mạch vành phủ thuốc, ORSIRO 3.5/26; -17: N06.02.020.034.000035 |  | Stent động mạch vành phủ thuốc, ORSIRO 3.5/26 | N06.02.020.034.000035 | 0 |  | 1 Cái/hộp | Cái | 40 | 42850000 | 1714000000 | Công ty CP dược phẩm trung ương Codupha
-2: 2793; -3: G162; -4: N06.02.020; -8: Biotronik AG/ Thụy Sỹ; -9: Biotronik AG; -10: Thụy Sỹ; -16: Stent động mạch vành phủ thuốc, ORSIRO 4.0/26; -17: N06.02.020.034.000036 |  | Stent động mạch vành phủ thuốc, ORSIRO 4.0/26 | N06.02.020.034.000036 | 0 |  | 1 Cái/hộp | Cái | 40 | 42850000 | 1714000000 | Công ty CP dược phẩm trung ương Codupha
-2: 2794; -3: G162; -4: N06.02.020; -8: Biotronik AG/ Thụy Sỹ; -9: Biotronik AG; -10: Thụy Sỹ; -16: Stent động mạch vành phủ thuốc, ORSIRO 2.25/30; -17: N06.02.020.034.000037 |  | Stent động mạch vành phủ thuốc, ORSIRO 2.25/30 | N06.02.020.034.000037 | 0 |  | 1 Cái/hộp | Cái | 40 | 42850000 | 1714000000 | Công ty CP dược phẩm trung ương Codupha
-2: 2795; -3: G162; -4: N06.02.020; -8: Biotronik AG/ Thụy Sỹ; -9: Biotronik AG; -10: Thụy Sỹ; -16: Stent động mạch vành phủ thuốc, ORSIRO 2.5/30; -17: N06.02.020.034.000038 |  | Stent động mạch vành phủ thuốc, ORSIRO 2.5/30 | N06.02.020.034.000038 | 0 |  | 1 Cái/hộp | Cái | 40 | 42850000 | 1714000000 | Công ty CP dược phẩm trung ương Codupha
-2: 2796; -3: G162; -4: N06.02.020; -8: Biotronik AG/ Thụy Sỹ; -9: Biotronik AG; -10: Thụy Sỹ; -16: Stent động mạch vành phủ thuốc, ORSIRO 2.75/30; -17: N06.02.020.034.000039 |  | Stent động mạch vành phủ thuốc, ORSIRO 2.75/30 | N06.02.020.034.000039 | 0 |  | 1 Cái/hộp | Cái | 40 | 42850000 | 1714000000 | Công ty CP dược phẩm trung ương Codupha
-2: 2797; -3: G162; -4: N06.02.020; -8: Biotronik AG/ Thụy Sỹ; -9: Biotronik AG; -10: Thụy Sỹ; -16: Stent động mạch vành phủ thuốc, ORSIRO 3.0/30; -17: N06.02.020.034.000040 |  | Stent động mạch vành phủ thuốc, ORSIRO 3.0/30 | N06.02.020.034.000040 | 0 |  | 1 Cái/hộp | Cái | 40 | 42850000 | 1714000000 | Công ty CP dược phẩm trung ương Codupha
-2: 2798; -3: G162; -4: N06.02.020; -8: Biotronik AG/ Thụy Sỹ; -9: Biotronik AG; -10: Thụy Sỹ; -16: Stent động mạch vành phủ thuốc, ORSIRO 3.5/30; -17: N06.02.020.034.000041 |  | Stent động mạch vành phủ thuốc, ORSIRO 3.5/30 | N06.02.020.034.000041 | 0 |  | 1 Cái/hộp | Cái | 40 | 42850000 | 1714000000 | Công ty CP dược phẩm trung ương Codupha
-2: 2799; -3: G162; -4: N06.02.020; -8: Biotronik AG/ Thụy Sỹ; -9: Biotronik AG; -10: Thụy Sỹ; -16: Stent động mạch vành phủ thuốc, ORSIRO 4.0/30; -17: N06.02.020.034.000042 |  | Stent động mạch vành phủ thuốc, ORSIRO 4.0/30 | N06.02.020.034.000042 | 0 |  | 1 Cái/hộp | Cái | 40 | 42850000 | 1714000000 | Công ty CP dược phẩm trung ương Codupha
-2: 2800; -3: G162; -4: N06.02.020; -8: Biotronik AG/ Thụy Sỹ; -9: Biotronik AG; -10: Thụy Sỹ; -16: Stent động mạch vành phủ thuốc, ORSIRO 2.25/35; -17: N06.02.020.034.000043 |  | Stent động mạch vành phủ thuốc, ORSIRO 2.25/35 | N06.02.020.034.000043 | 0 |  | 1 Cái/hộp | Cái | 40 | 42850000 | 1714000000 | Công ty CP dược phẩm trung ương Codupha
-2: 2801; -3: G162; -4: N06.02.020; -8: Biotronik AG/ Thụy Sỹ; -9: Biotronik AG; -10: Thụy Sỹ; -16: Stent động mạch vành phủ thuốc, ORSIRO 2.5/35; -17: N06.02.020.034.000044 |  | Stent động mạch vành phủ thuốc, ORSIRO 2.5/35 | N06.02.020.034.000044 | 0 |  | 1 Cái/hộp | Cái | 40 | 42850000 | 1714000000 | Công ty CP dược phẩm trung ương Codupha
-2: 2802; -3: G162; -4: N06.02.020; -8: Biotronik AG/ Thụy Sỹ; -9: Biotronik AG; -10: Thụy Sỹ; -16: Stent động mạch vành phủ thuốc, ORSIRO 2.75/35; -17: N06.02.020.034.000045 |  | Stent động mạch vành phủ thuốc, ORSIRO 2.75/35 | N06.02.020.034.000045 | 0 |  | 1 Cái/hộp | Cái | 40 | 42850000 | 1714000000 | Công ty CP dược phẩm trung ương Codupha
-2: 2803; -3: G162; -4: N06.02.020; -8: Biotronik AG/ Thụy Sỹ; -9: Biotronik AG; -10: Thụy Sỹ; -16: Stent động mạch vành phủ thuốc, ORSIRO 3.0/35; -17: N06.02.020.034.000046 |  | Stent động mạch vành phủ thuốc, ORSIRO 3.0/35 | N06.02.020.034.000046 | 0 |  | 1 Cái/hộp | Cái | 40 | 42850000 | 1714000000 | Công ty CP dược phẩm trung ương Codupha
-2: 2804; -3: G162; -4: N06.02.020; -8: Biotronik AG/ Thụy Sỹ; -9: Biotronik AG; -10: Thụy Sỹ; -16: Stent động mạch vành phủ thuốc, ORSIRO 3.5/35; -17: N06.02.020.034.000047 |  | Stent động mạch vành phủ thuốc, ORSIRO 3.5/35 | N06.02.020.034.000047 | 0 |  | 1 Cái/hộp | Cái | 40 | 42850000 | 1714000000 | Công ty CP dược phẩm trung ương Codupha
-2: 2805; -3: G162; -4: N06.02.020; -8: Biotronik AG/ Thụy Sỹ; -9: Biotronik AG; -10: Thụy Sỹ; -16: Stent động mạch vành phủ thuốc, ORSIRO 4.0/35; -17: N06.02.020.034.000048 |  | Stent động mạch vành phủ thuốc, ORSIRO 4.0/35 | N06.02.020.034.000048 | 0 |  | 1 Cái/hộp | Cái | 40 | 42850000 | 1714000000 | Công ty CP dược phẩm trung ương Codupha
-2: 2806; -3: G162; -4: N06.02.020; -8: Biotronik AG/ Thụy Sỹ; -9: Biotronik AG; -10: Thụy Sỹ; -16: Stent động mạch vành phủ thuốc, ORSIRO 2.25/40; -17: N06.02.020.034.000049 |  | Stent động mạch vành phủ thuốc, ORSIRO 2.25/40 | N06.02.020.034.000049 | 0 |  | 1 Cái/hộp | Cái | 40 | 42850000 | 1714000000 | Công ty CP dược phẩm trung ương Codupha
-2: 2807; -3: G162; -4: N06.02.020; -8: Biotronik AG/ Thụy Sỹ; -9: Biotronik AG; -10: Thụy Sỹ; -16: Stent động mạch vành phủ thuốc, ORSIRO 2.5/40; -17: N06.02.020.034.000050 |  | Stent động mạch vành phủ thuốc, ORSIRO 2.5/40 | N06.02.020.034.000050 | 0 |  | 1 Cái/hộp | Cái | 40 | 42850000 | 1714000000 | Công ty CP dược phẩm trung ương Codupha
-2: 2808; -3: G162; -4: N06.02.020; -8: Biotronik AG/ Thụy Sỹ; -9: Biotronik AG; -10: Thụy Sỹ; -16: Stent động mạch vành phủ thuốc, ORSIRO 2.75/40; -17: N06.02.020.034.000051 |  | Stent động mạch vành phủ thuốc, ORSIRO 2.75/40 | N06.02.020.034.000051 | 0 |  | 1 Cái/hộp | Cái | 40 | 42850000 | 1714000000 | Công ty CP dược phẩm trung ương Codupha
-2: 2809; -3: G162; -4: N06.02.020; -8: Biotronik AG/ Thụy Sỹ; -9: Biotronik AG; -10: Thụy Sỹ; -16: Stent động mạch vành phủ thuốc, ORSIRO 3.0/40; -17: N06.02.020.034.000052 |  | Stent động mạch vành phủ thuốc, ORSIRO 3.0/40 | N06.02.020.034.000052 | 0 |  | 1 Cái/hộp | Cái | 40 | 42850000 | 1714000000 | Công ty CP dược phẩm trung ương Codupha
-2: 2810; -3: G162; -4: N06.02.020; -8: Biotronik AG/ Thụy Sỹ; -9: Biotronik AG; -10: Thụy Sỹ; -16: Stent động mạch vành phủ thuốc, ORSIRO 3.5/40; -17: N06.02.020.034.000053 |  | Stent động mạch vành phủ thuốc, ORSIRO 3.5/40 | N06.02.020.034.000053 | 0 |  | 1 Cái/hộp | Cái | 40 | 42850000 | 1714000000 | Công ty CP dược phẩm trung ương Codupha
-2: 2811; -3: G162; -4: N06.02.020; -8: Biotronik AG/ Thụy Sỹ; -9: Biotronik AG; -10: Thụy Sỹ; -16: Stent động mạch vành phủ thuốc, ORSIRO 4.0/40; -17: N06.02.020.034.000054 |  | Stent động mạch vành phủ thuốc, ORSIRO 4.0/40 | N06.02.020.034.000054 | 0 |  | 1 Cái/hộp | Cái | 40 | 42850000 | 1714000000 | Công ty CP dược phẩm trung ương Codupha
2812 | G170 | N06.02.020 | Khung giá đỡ (Stent) động mạch vành | PROMUS | Stent chất liệu Platinum Chromium bọc thuốc Everolimus. Có 2 vạch đánh dấu bằng Platinum Iridium. Chất liệu bóng trong stent: chất liệu Pebax. Cấu tạo Bi-segment, đoạn xa phủ Hydrophilic, đoạn gần phủ PTFE. Stent có gia tăng kết nối ở đầu gần (4, 5 kết nối ở đoạn gần, 2 kết nối ở dọc thân stent). Đường kính: 2.25mm - 4.00mm, chiều dài: 8mm - 38mm. | Hãng sản xuất: Boston Scientific; Nước sản xuất: Ireland | Boston Scientific | Ireland |  |  |  | Khung giá đỡ động mạch vành loại bọc thuốc, Promus 2.25 x 8 (mm) | N06.02.020.335.000001 |  |  | Khung giá đỡ động mạch vành loại bọc thuốc, Promus 2.25 x 8 (mm) | N06.02.020.335.000001 | 0 |  | 01 cái/ hộp | Cái | 30 | 45500000 | 1365000000 | Công ty TNHH thương mại và dịch vụ Việt Thắng
-2: 2813; -3: G170; -4: N06.02.020; -8: Hãng sản xuất: Boston Scientific; Nước sản xuất: Ireland; -9: Boston Scientific; -10: Ireland; -16: Khung giá đỡ động mạch vành loại bọc thuốc, Promus 2.25 x 12 (mm); -17: N06.02.020.335.000002 |  | Khung giá đỡ động mạch vành loại bọc thuốc, Promus 2.25 x 12 (mm) | N06.02.020.335.000002 | 0 |  | 01 cái/ hộp | Cái | 30 | 45500000 | 1365000000 | Công ty TNHH thương mại và dịch vụ Việt Thắng
-2: 2814; -3: G170; -4: N06.02.020; -8: Hãng sản xuất: Boston Scientific; Nước sản xuất: Ireland; -9: Boston Scientific; -10: Ireland; -16: Khung giá đỡ động mạch vành loại bọc thuốc, Promus 2.25 x 16 (mm); -17: N06.02.020.335.000003 |  | Khung giá đỡ động mạch vành loại bọc thuốc, Promus 2.25 x 16 (mm) | N06.02.020.335.000003 | 0 |  | 01 cái/ hộp | Cái | 30 | 45500000 | 1365000000 | Công ty TNHH thương mại và dịch vụ Việt Thắng
-2: 2815; -3: G170; -4: N06.02.020; -8: Hãng sản xuất: Boston Scientific; Nước sản xuất: Ireland; -9: Boston Scientific; -10: Ireland; -16: Khung giá đỡ động mạch vành loại bọc thuốc, Promus 2.25 x 20 (mm); -17: N06.02.020.335.000004 |  | Khung giá đỡ động mạch vành loại bọc thuốc, Promus 2.25 x 20 (mm) | N06.02.020.335.000004 | 0 |  | 01 cái/ hộp | Cái | 30 | 45500000 | 1365000000 | Công ty TNHH thương mại và dịch vụ Việt Thắng
-2: 2816; -3: G170; -4: N06.02.020; -8: Hãng sản xuất: Boston Scientific; Nước sản xuất: Ireland; -9: Boston Scientific; -10: Ireland; -16: Khung giá đỡ động mạch vành loại bọc thuốc, Promus 2.25 x 24 (mm); -17: N06.02.020.335.000005 |  | Khung giá đỡ động mạch vành loại bọc thuốc, Promus 2.25 x 24 (mm) | N06.02.020.335.000005 | 0 |  | 01 cái/ hộp | Cái | 30 | 45500000 | 1365000000 | Công ty TNHH thương mại và dịch vụ Việt Thắng
-2: 2817; -3: G170; -4: N06.02.020; -8: Hãng sản xuất: Boston Scientific; Nước sản xuất: Ireland; -9: Boston Scientific; -10: Ireland; -16: Khung giá đỡ động mạch vành loại bọc thuốc, Promus 2.25 x 28 (mm); -17: N06.02.020.335.000006 |  | Khung giá đỡ động mạch vành loại bọc thuốc, Promus 2.25 x 28 (mm) | N06.02.020.335.000006 | 0 |  | 01 cái/ hộp | Cái | 30 | 45500000 | 1365000000 | Công ty TNHH thương mại và dịch vụ Việt Thắng
-2: 2818; -3: G170; -4: N06.02.020; -8: Hãng sản xuất: Boston Scientific; Nước sản xuất: Ireland; -9: Boston Scientific; -10: Ireland; -16: Khung giá đỡ động mạch vành loại bọc thuốc, Promus 2.25 x 32 (mm); -17: N06.02.020.335.000007 |  | Khung giá đỡ động mạch vành loại bọc thuốc, Promus 2.25 x 32 (mm) | N06.02.020.335.000007 | 0 |  | 01 cái/ hộp | Cái | 30 | 45500000 | 1365000000 | Công ty TNHH thương mại và dịch vụ Việt Thắng
-2: 2819; -3: G170; -4: N06.02.020; -8: Hãng sản xuất: Boston Scientific; Nước sản xuất: Ireland; -9: Boston Scientific; -10: Ireland |  | PROMUS Ø2.25-L38 | N06.02.020.YYY.ZZZZZZ |  |  | 01 cái/ hộp | Cái | 30 | 45500000 | 1365000000 | Công ty TNHH thương mại và dịch vụ Việt Thắng
-2: 2820; -3: G170; -4: N06.02.020; -8: Hãng sản xuất: Boston Scientific; Nước sản xuất: Ireland; -9: Boston Scientific; -10: Ireland; -16: Khung giá đỡ động mạch vành loại bọc thuốc, Promus 2.5 x 8 (mm); -17: N06.02.020.335.000008 |  | Khung giá đỡ động mạch vành loại bọc thuốc, Promus 2.5 x 8 (mm) | N06.02.020.335.000008 | 0 |  | 01 cái/ hộp | Cái | 30 | 45500000 | 1365000000 | Công ty TNHH thương mại và dịch vụ Việt Thắng
-2: 2821; -3: G170; -4: N06.02.020; -8: Hãng sản xuất: Boston Scientific; Nước sản xuất: Ireland; -9: Boston Scientific; -10: Ireland; -16: Khung giá đỡ động mạch vành loại bọc thuốc, Promus 2.5 x 12 (mm); -17: N06.02.020.335.000009 |  | Khung giá đỡ động mạch vành loại bọc thuốc, Promus 2.5 x 12 (mm) | N06.02.020.335.000009 | 0 |  | 01 cái/ hộp | Cái | 30 | 45500000 | 1365000000 | Công ty TNHH thương mại và dịch vụ Việt Thắng
-2: 2822; -3: G170; -4: N06.02.020; -8: Hãng sản xuất: Boston Scientific; Nước sản xuất: Ireland; -9: Boston Scientific; -10: Ireland; -16: Khung giá đỡ động mạch vành loại bọc thuốc, Promus 2.5 x 16 (mm); -17: N06.02.020.335.000010 |  | Khung giá đỡ động mạch vành loại bọc thuốc, Promus 2.5 x 16 (mm) | N06.02.020.335.000010 | 0 |  | 01 cái/ hộp | Cái | 30 | 45500000 | 1365000000 | Công ty TNHH thương mại và dịch vụ Việt Thắng
-2: 2823; -3: G170; -4: N06.02.020; -8: Hãng sản xuất: Boston Scientific; Nước sản xuất: Ireland; -9: Boston Scientific; -10: Ireland; -16: Khung giá đỡ động mạch vành loại bọc thuốc, Promus 2.5 x 20 (mm); -17: N06.02.020.335.000011 |  | Khung giá đỡ động mạch vành loại bọc thuốc, Promus 2.5 x 20 (mm) | N06.02.020.335.000011 | 0 |  | 01 cái/ hộp | Cái | 30 | 45500000 | 1365000000 | Công ty TNHH thương mại và dịch vụ Việt Thắng
-2: 2824; -3: G170; -4: N06.02.020; -8: Hãng sản xuất: Boston Scientific; Nước sản xuất: Ireland; -9: Boston Scientific; -10: Ireland; -16: Khung giá đỡ động mạch vành loại bọc thuốc, Promus 2.5 x 24 (mm); -17: N06.02.020.335.000012 |  | Khung giá đỡ động mạch vành loại bọc thuốc, Promus 2.5 x 24 (mm) | N06.02.020.335.000012 | 0 |  | 01 cái/ hộp | Cái | 30 | 45500000 | 1365000000 | Công ty TNHH thương mại và dịch vụ Việt Thắng
-2: 2825; -3: G170; -4: N06.02.020; -8: Hãng sản xuất: Boston Scientific; Nước sản xuất: Ireland; -9: Boston Scientific; -10: Ireland; -16: Khung giá đỡ động mạch vành loại bọc thuốc, Promus 2.5 x 28 (mm); -17: N06.02.020.335.000013 |  | Khung giá đỡ động mạch vành loại bọc thuốc, Promus 2.5 x 28 (mm) | N06.02.020.335.000013 | 0 |  | 01 cái/ hộp | Cái | 30 | 45500000 | 1365000000 | Công ty TNHH thương mại và dịch vụ Việt Thắng
-2: 2826; -3: G170; -4: N06.02.020; -8: Hãng sản xuất: Boston Scientific; Nước sản xuất: Ireland; -9: Boston Scientific; -10: Ireland; -16: Khung giá đỡ động mạch vành loại bọc thuốc, Promus 2.5 x 32 (mm); -17: N06.02.020.335.000014 |  | Khung giá đỡ động mạch vành loại bọc thuốc, Promus 2.5 x 32 (mm) | N06.02.020.335.000014 | 0 |  | 01 cái/ hộp | Cái | 30 | 45500000 | 1365000000 | Công ty TNHH thương mại và dịch vụ Việt Thắng
-2: 2827; -3: G170; -4: N06.02.020; -8: Hãng sản xuất: Boston Scientific; Nước sản xuất: Ireland; -9: Boston Scientific; -10: Ireland; -16: Khung giá đỡ động mạch vành loại bọc thuốc, Promus 2.5 x 38 (mm); -17: N06.02.020.335.000015 |  | Khung giá đỡ động mạch vành loại bọc thuốc, Promus 2.5 x 38 (mm) | N06.02.020.335.000015 | 0 |  | 01 cái/ hộp | Cái | 30 | 45500000 | 1365000000 | Công ty TNHH thương mại và dịch vụ Việt Thắng
-2: 2828; -3: G170; -4: N06.02.020; -8: Hãng sản xuất: Boston Scientific; Nước sản xuất: Ireland; -9: Boston Scientific; -10: Ireland; -16: Khung giá đỡ động mạch vành loại bọc thuốc, Promus 2.75 x 8 (mm); -17: N06.02.020.335.000016 |  | Khung giá đỡ động mạch vành loại bọc thuốc, Promus 2.75 x 8 (mm) | N06.02.020.335.000016 | 0 |  | 01 cái/ hộp | Cái | 30 | 45500000 | 1365000000 | Công ty TNHH thương mại và dịch vụ Việt Thắng
-2: 2829; -3: G170; -4: N06.02.020; -8: Hãng sản xuất: Boston Scientific; Nước sản xuất: Ireland; -9: Boston Scientific; -10: Ireland; -16: Khung giá đỡ động mạch vành loại bọc thuốc, Promus 2.75 x 12 (mm); -17: N06.02.020.335.000017 |  | Khung giá đỡ động mạch vành loại bọc thuốc, Promus 2.75 x 12 (mm) | N06.02.020.335.000017 | 0 |  | 01 cái/ hộp | Cái | 30 | 45500000 | 1365000000 | Công ty TNHH thương mại và dịch vụ Việt Thắng
-2: 2830; -3: G170; -4: N06.02.020; -8: Hãng sản xuất: Boston Scientific; Nước sản xuất: Ireland; -9: Boston Scientific; -10: Ireland; -16: Khung giá đỡ động mạch vành loại bọc thuốc, Promus 2.75 x 16 (mm); -17: N06.02.020.335.000018 |  | Khung giá đỡ động mạch vành loại bọc thuốc, Promus 2.75 x 16 (mm) | N06.02.020.335.000018 | 0 |  | 01 cái/ hộp | Cái | 30 | 45500000 | 1365000000 | Công ty TNHH thương mại và dịch vụ Việt Thắng
-2: 2831; -3: G170; -4: N06.02.020; -8: Hãng sản xuất: Boston Scientific; Nước sản xuất: Ireland; -9: Boston Scientific; -10: Ireland; -16: Khung giá đỡ động mạch vành loại bọc thuốc, Promus 2.75 x 20 (mm); -17: N06.02.020.335.000019 |  | Khung giá đỡ động mạch vành loại bọc thuốc, Promus 2.75 x 20 (mm) | N06.02.020.335.000019 | 0 |  | 01 cái/ hộp | Cái | 30 | 45500000 | 1365000000 | Công ty TNHH thương mại và dịch vụ Việt Thắng
-2: 2832; -3: G170; -4: N06.02.020; -8: Hãng sản xuất: Boston Scientific; Nước sản xuất: Ireland; -9: Boston Scientific; -10: Ireland; -16: Khung giá đỡ động mạch vành loại bọc thuốc, Promus 2.75 x 24 (mm); -17: N06.02.020.335.000020 |  | Khung giá đỡ động mạch vành loại bọc thuốc, Promus 2.75 x 24 (mm) | N06.02.020.335.000020 | 0 |  | 01 cái/ hộp | Cái | 30 | 45500000 | 1365000000 | Công ty TNHH thương mại và dịch vụ Việt Thắng
-2: 2833; -3: G170; -4: N06.02.020; -8: Hãng sản xuất: Boston Scientific; Nước sản xuất: Ireland; -9: Boston Scientific; -10: Ireland; -16: Khung giá đỡ động mạch vành loại bọc thuốc, Promus 2.75 x 28 (mm); -17: N06.02.020.335.000021 |  | Khung giá đỡ động mạch vành loại bọc thuốc, Promus 2.75 x 28 (mm) | N06.02.020.335.000021 | 0 |  | 01 cái/ hộp | Cái | 30 | 45500000 | 1365000000 | Công ty TNHH thương mại và dịch vụ Việt Thắng
-2: 2834; -3: G170; -4: N06.02.020; -8: Hãng sản xuất: Boston Scientific; Nước sản xuất: Ireland; -9: Boston Scientific; -10: Ireland; -16: Khung giá đỡ động mạch vành loại bọc thuốc, Promus 2.75 x 32 (mm); -17: N06.02.020.335.000022 |  | Khung giá đỡ động mạch vành loại bọc thuốc, Promus 2.75 x 32 (mm) | N06.02.020.335.000022 | 0 |  | 01 cái/ hộp | Cái | 30 | 45500000 | 1365000000 | Công ty TNHH thương mại và dịch vụ Việt Thắng
-2: 2835; -3: G170; -4: N06.02.020; -8: Hãng sản xuất: Boston Scientific; Nước sản xuất: Ireland; -9: Boston Scientific; -10: Ireland; -16: Khung giá đỡ động mạch vành loại bọc thuốc, Promus 2.75 x 38 (mm); -17: N06.02.020.335.000023 |  | Khung giá đỡ động mạch vành loại bọc thuốc, Promus 2.75 x 38 (mm) | N06.02.020.335.000023 | 0 |  | 01 cái/ hộp | Cái | 30 | 45500000 | 1365000000 | Công ty TNHH thương mại và dịch vụ Việt Thắng
-2: 2836; -3: G170; -4: N06.02.020; -8: Hãng sản xuất: Boston Scientific; Nước sản xuất: Ireland; -9: Boston Scientific; -10: Ireland; -16: Khung giá đỡ động mạch vành loại bọc thuốc, Promus 3.0 x 8 (mm); -17: N06.02.020.335.000024 |  | Khung giá đỡ động mạch vành loại bọc thuốc, Promus 3.0 x 8 (mm) | N06.02.020.335.000024 | 0 |  | 01 cái/ hộp | Cái | 30 | 45500000 | 1365000000 | Công ty TNHH thương mại và dịch vụ Việt Thắng
-2: 2837; -3: G170; -4: N06.02.020; -8: Hãng sản xuất: Boston Scientific; Nước sản xuất: Ireland; -9: Boston Scientific; -10: Ireland; -16: Khung giá đỡ động mạch vành loại bọc thuốc, Promus 3.0 x 12 (mm); -17: N06.02.020.335.000025 |  | Khung giá đỡ động mạch vành loại bọc thuốc, Promus 3.0 x 12 (mm) | N06.02.020.335.000025 | 0 |  | 01 cái/ hộp | Cái | 30 | 45500000 | 1365000000 | Công ty TNHH thương mại và dịch vụ Việt Thắng
-2: 2838; -3: G170; -4: N06.02.020; -8: Hãng sản xuất: Boston Scientific; Nước sản xuất: Ireland; -9: Boston Scientific; -10: Ireland; -16: Khung giá đỡ động mạch vành loại bọc thuốc, Promus 3.0 x 16 (mm); -17: N06.02.020.335.000026 |  | Khung giá đỡ động mạch vành loại bọc thuốc, Promus 3.0 x 16 (mm) | N06.02.020.335.000026 | 0 |  | 01 cái/ hộp | Cái | 30 | 45500000 | 1365000000 | Công ty TNHH thương mại và dịch vụ Việt Thắng
-2: 2839; -3: G170; -4: N06.02.020; -8: Hãng sản xuất: Boston Scientific; Nước sản xuất: Ireland; -9: Boston Scientific; -10: Ireland; -16: Khung giá đỡ động mạch vành loại bọc thuốc, Promus 3.0 x 20 (mm); -17: N06.02.020.335.000027 |  | Khung giá đỡ động mạch vành loại bọc thuốc, Promus 3.0 x 20 (mm) | N06.02.020.335.000027 | 0 |  | 01 cái/ hộp | Cái | 30 | 45500000 | 1365000000 | Công ty TNHH thương mại và dịch vụ Việt Thắng
-2: 2840; -3: G170; -4: N06.02.020; -8: Hãng sản xuất: Boston Scientific; Nước sản xuất: Ireland; -9: Boston Scientific; -10: Ireland; -16: Khung giá đỡ động mạch vành loại bọc thuốc, Promus 3.0 x 24 (mm); -17: N06.02.020.335.000028 |  | Khung giá đỡ động mạch vành loại bọc thuốc, Promus 3.0 x 24 (mm) | N06.02.020.335.000028 | 0 |  | 01 cái/ hộp | Cái | 30 | 45500000 | 1365000000 | Công ty TNHH thương mại và dịch vụ Việt Thắng
-2: 2841; -3: G170; -4: N06.02.020; -8: Hãng sản xuất: Boston Scientific; Nước sản xuất: Ireland; -9: Boston Scientific; -10: Ireland; -16: Khung giá đỡ động mạch vành loại bọc thuốc, Promus 3.0 x 28 (mm); -17: N06.02.020.335.000029 |  | Khung giá đỡ động mạch vành loại bọc thuốc, Promus 3.0 x 28 (mm) | N06.02.020.335.000029 | 0 |  | 01 cái/ hộp | Cái | 30 | 45500000 | 1365000000 | Công ty TNHH thương mại và dịch vụ Việt Thắng
-2: 2842; -3: G170; -4: N06.02.020; -8: Hãng sản xuất: Boston Scientific; Nước sản xuất: Ireland; -9: Boston Scientific; -10: Ireland; -16: Khung giá đỡ động mạch vành loại bọc thuốc, Promus 3.0 x 32 (mm); -17: N06.02.020.335.000030 |  | Khung giá đỡ động mạch vành loại bọc thuốc, Promus 3.0 x 32 (mm) | N06.02.020.335.000030 | 0 |  | 01 cái/ hộp | Cái | 30 | 45500000 | 1365000000 | Công ty TNHH thương mại và dịch vụ Việt Thắng
-2: 2843; -3: G170; -4: N06.02.020; -8: Hãng sản xuất: Boston Scientific; Nước sản xuất: Ireland; -9: Boston Scientific; -10: Ireland; -16: Khung giá đỡ động mạch vành loại bọc thuốc, Promus 3.0 x 38 (mm); -17: N06.02.020.335.000031 |  | Khung giá đỡ động mạch vành loại bọc thuốc, Promus 3.0 x 38 (mm) | N06.02.020.335.000031 | 0 |  | 01 cái/ hộp | Cái | 30 | 45500000 | 1365000000 | Công ty TNHH thương mại và dịch vụ Việt Thắng
-2: 2844; -3: G170; -4: N06.02.020; -8: Hãng sản xuất: Boston Scientific; Nước sản xuất: Ireland; -9: Boston Scientific; -10: Ireland; -16: Khung giá đỡ động mạch vành loại bọc thuốc, Promus 3.5 x 8 (mm); -17: N06.02.020.335.000032 |  | Khung giá đỡ động mạch vành loại bọc thuốc, Promus 3.5 x 8 (mm) | N06.02.020.335.000032 | 0 |  | 01 cái/ hộp | Cái | 30 | 45500000 | 1365000000 | Công ty TNHH thương mại và dịch vụ Việt Thắng
-2: 2845; -3: G170; -4: N06.02.020; -8: Hãng sản xuất: Boston Scientific; Nước sản xuất: Ireland; -9: Boston Scientific; -10: Ireland; -16: Khung giá đỡ động mạch vành loại bọc thuốc, Promus 3.5 x 12 (mm); -17: N06.02.020.335.000033 |  | Khung giá đỡ động mạch vành loại bọc thuốc, Promus 3.5 x 12 (mm) | N06.02.020.335.000033 | 0 |  | 01 cái/ hộp | Cái | 30 | 45500000 | 1365000000 | Công ty TNHH thương mại và dịch vụ Việt Thắng
-2: 2846; -3: G170; -4: N06.02.020; -8: Hãng sản xuất: Boston Scientific; Nước sản xuất: Ireland; -9: Boston Scientific; -10: Ireland; -16: Khung giá đỡ động mạch vành loại bọc thuốc, Promus 3.5 x 16 (mm); -17: N06.02.020.335.000034 |  | Khung giá đỡ động mạch vành loại bọc thuốc, Promus 3.5 x 16 (mm) | N06.02.020.335.000034 | 0 |  | 01 cái/ hộp | Cái | 30 | 45500000 | 1365000000 | Công ty TNHH thương mại và dịch vụ Việt Thắng
-2: 2847; -3: G170; -4: N06.02.020; -8: Hãng sản xuất: Boston Scientific; Nước sản xuất: Ireland; -9: Boston Scientific; -10: Ireland; -16: Khung giá đỡ động mạch vành loại bọc thuốc, Promus 3.5 x 20 (mm); -17: N06.02.020.335.000035 |  | Khung giá đỡ động mạch vành loại bọc thuốc, Promus 3.5 x 20 (mm) | N06.02.020.335.000035 | 0 |  | 01 cái/ hộp | Cái | 30 | 45500000 | 1365000000 | Công ty TNHH thương mại và dịch vụ Việt Thắng
-2: 2848; -3: G170; -4: N06.02.020; -8: Hãng sản xuất: Boston Scientific; Nước sản xuất: Ireland; -9: Boston Scientific; -10: Ireland; -16: Khung giá đỡ động mạch vành loại bọc thuốc, Promus 3.5 x 24 (mm); -17: N06.02.020.335.000036 |  | Khung giá đỡ động mạch vành loại bọc thuốc, Promus 3.5 x 24 (mm) | N06.02.020.335.000036 | 0 |  | 01 cái/ hộp | Cái | 30 | 45500000 | 1365000000 | Công ty TNHH thương mại và dịch vụ Việt Thắng
-2: 2849; -3: G170; -4: N06.02.020; -8: Hãng sản xuất: Boston Scientific; Nước sản xuất: Ireland; -9: Boston Scientific; -10: Ireland; -16: Khung giá đỡ động mạch vành loại bọc thuốc, Promus 3.5 x 28 (mm); -17: N06.02.020.335.000037 |  | Khung giá đỡ động mạch vành loại bọc thuốc, Promus 3.5 x 28 (mm) | N06.02.020.335.000037 | 0 |  | 01 cái/ hộp | Cái | 30 | 45500000 | 1365000000 | Công ty TNHH thương mại và dịch vụ Việt Thắng
-2: 2850; -3: G170; -4: N06.02.020; -8: Hãng sản xuất: Boston Scientific; Nước sản xuất: Ireland; -9: Boston Scientific; -10: Ireland; -16: Khung giá đỡ động mạch vành loại bọc thuốc, Promus 3.5 x 32 (mm); -17: N06.02.020.335.000038 |  | Khung giá đỡ động mạch vành loại bọc thuốc, Promus 3.5 x 32 (mm) | N06.02.020.335.000038 | 0 |  | 01 cái/ hộp | Cái | 30 | 45500000 | 1365000000 | Công ty TNHH thương mại và dịch vụ Việt Thắng
-2: 2851; -3: G170; -4: N06.02.020; -8: Hãng sản xuất: Boston Scientific; Nước sản xuất: Ireland; -9: Boston Scientific; -10: Ireland; -16: Khung giá đỡ động mạch vành loại bọc thuốc, Promus 3.5 x 38 (mm); -17: N06.02.020.335.000039 |  | Khung giá đỡ động mạch vành loại bọc thuốc, Promus 3.5 x 38 (mm) | N06.02.020.335.000039 | 0 |  | 01 cái/ hộp | Cái | 30 | 45500000 | 1365000000 | Công ty TNHH thương mại và dịch vụ Việt Thắng
-2: 2852; -3: G170; -4: N06.02.020; -8: Hãng sản xuất: Boston Scientific; Nước sản xuất: Ireland; -9: Boston Scientific; -10: Ireland; -16: Khung giá đỡ động mạch vành loại bọc thuốc, Promus 4.0 x 8 (mm); -17: N06.02.020.335.000040 |  | Khung giá đỡ động mạch vành loại bọc thuốc, Promus 4.0 x 8 (mm) | N06.02.020.335.000040 | 0 |  | 01 cái/ hộp | Cái | 30 | 45500000 | 1365000000 | Công ty TNHH thương mại và dịch vụ Việt Thắng
-2: 2853; -3: G170; -4: N06.02.020; -8: Hãng sản xuất: Boston Scientific; Nước sản xuất: Ireland; -9: Boston Scientific; -10: Ireland; -16: Khung giá đỡ động mạch vành loại bọc thuốc, Promus 4.0 x 12 (mm); -17: N06.02.020.335.000041 |  | Khung giá đỡ động mạch vành loại bọc thuốc, Promus 4.0 x 12 (mm) | N06.02.020.335.000041 | 0 |  | 01 cái/ hộp | Cái | 30 | 45500000 | 1365000000 | Công ty TNHH thương mại và dịch vụ Việt Thắng
-2: 2854; -3: G170; -4: N06.02.020; -8: Hãng sản xuất: Boston Scientific; Nước sản xuất: Ireland; -9: Boston Scientific; -10: Ireland; -16: Khung giá đỡ động mạch vành loại bọc thuốc, Promus 4.0 x 16 (mm); -17: N06.02.020.335.000042 |  | Khung giá đỡ động mạch vành loại bọc thuốc, Promus 4.0 x 16 (mm) | N06.02.020.335.000042 | 0 |  | 01 cái/ hộp | Cái | 30 | 45500000 | 1365000000 | Công ty TNHH thương mại và dịch vụ Việt Thắng
-2: 2855; -3: G170; -4: N06.02.020; -8: Hãng sản xuất: Boston Scientific; Nước sản xuất: Ireland; -9: Boston Scientific; -10: Ireland; -16: Khung giá đỡ động mạch vành loại bọc thuốc, Promus 4.0 x 20 (mm); -17: N06.02.020.335.000043 |  | Khung giá đỡ động mạch vành loại bọc thuốc, Promus 4.0 x 20 (mm) | N06.02.020.335.000043 | 0 |  | 01 cái/ hộp | Cái | 30 | 45500000 | 1365000000 | Công ty TNHH thương mại và dịch vụ Việt Thắng
-2: 2856; -3: G170; -4: N06.02.020; -8: Hãng sản xuất: Boston Scientific; Nước sản xuất: Ireland; -9: Boston Scientific; -10: Ireland; -16: Khung giá đỡ động mạch vành loại bọc thuốc, Promus 4.0 x 24 (mm); -17: N06.02.020.335.000044 |  | Khung giá đỡ động mạch vành loại bọc thuốc, Promus 4.0 x 24 (mm) | N06.02.020.335.000044 | 0 |  | 01 cái/ hộp | Cái | 30 | 45500000 | 1365000000 | Công ty TNHH thương mại và dịch vụ Việt Thắng
-2: 2857; -3: G170; -4: N06.02.020; -8: Hãng sản xuất: Boston Scientific; Nước sản xuất: Ireland; -9: Boston Scientific; -10: Ireland; -16: Khung giá đỡ động mạch vành loại bọc thuốc, Promus 4.0 x 28 (mm); -17: N06.02.020.335.000045 |  | Khung giá đỡ động mạch vành loại bọc thuốc, Promus 4.0 x 28 (mm) | N06.02.020.335.000045 | 0 |  | 01 cái/ hộp | Cái | 30 | 45500000 | 1365000000 | Công ty TNHH thương mại và dịch vụ Việt Thắng
-2: 2858; -3: G170; -4: N06.02.020; -8: Hãng sản xuất: Boston Scientific; Nước sản xuất: Ireland; -9: Boston Scientific; -10: Ireland; -16: Khung giá đỡ động mạch vành loại bọc thuốc, Promus 4.0 x 32 (mm); -17: N06.02.020.335.000046 |  | Khung giá đỡ động mạch vành loại bọc thuốc, Promus 4.0 x 32 (mm) | N06.02.020.335.000046 | 0 |  | 01 cái/ hộp | Cái | 30 | 45500000 | 1365000000 | Công ty TNHH thương mại và dịch vụ Việt Thắng
-2: 2859; -3: G170; -4: N06.02.020; -8: Hãng sản xuất: Boston Scientific; Nước sản xuất: Ireland; -9: Boston Scientific; -10: Ireland; -16: Khung giá đỡ động mạch vành loại bọc thuốc, Promus 4.0 x 38 (mm); -17: N06.02.020.335.000047 |  | Khung giá đỡ động mạch vành loại bọc thuốc, Promus 4.0 x 38 (mm) | N06.02.020.335.000047 | 0 |  | 01 cái/ hộp | Cái | 30 | 45500000 | 1365000000 | Công ty TNHH thương mại và dịch vụ Việt Thắng
2860 | G200 | N06.02.020 | Khung giá đỡ động mạch vành (stent) bọc thuốc | Resolute ERES (ENDEAVOR) | Cấu trúc stent dạnh sóng hình Sin liên tục, độ cản quan tốt stent không bị co lại hoặc biến dạng . Bọc thuốc (Zotarolimus). Mắt cáo mở. Đường kính: 2.25; 2.5, 2.75: chiều dài 8, 12, 14, 18, 22, 26, 30mm. Đường kính: 3.0, 3.5, 4.0mm: chiều dài 9, 12, 15, 18, 22, 26, 30, 34, 38mm | Medtronic/ Ireland | Medtronic | Ireland | [7 empty] | Resolute ERES (ENDEAVOR) Ø2.25-L8 | N06.02.020.157.ZZZZZZ |  |  | 1 cái/hộp | Cái | 30 | 44000000 | 1320000000 | Công ty TNHH thương mại và tổng hợp Vinatrading
-2: 2861; -3: G200; -4: N06.02.020; -8: Medtronic/ Ireland; -9: Medtronic; -10: Ireland |  | Resolute ERES (ENDEAVOR) Ø2.25-L12 | N06.02.020.157.ZZZZZZ |  |  | 1 cái/hộp | Cái | 30 | 44000000 | 1320000000 | Công ty TNHH thương mại và tổng hợp Vinatrading
-2: 2862; -3: G200; -4: N06.02.020; -8: Medtronic/ Ireland; -9: Medtronic; -10: Ireland |  | Resolute ERES (ENDEAVOR) Ø2.25-L14 | N06.02.020.157.ZZZZZZ |  |  | 1 cái/hộp | Cái | 30 | 44000000 | 1320000000 | Công ty TNHH thương mại và tổng hợp Vinatrading
-2: 2863; -3: G200; -4: N06.02.020; -8: Medtronic/ Ireland; -9: Medtronic; -10: Ireland |  | Resolute ERES (ENDEAVOR) Ø2.25-L18 | N06.02.020.157.ZZZZZZ |  |  | 1 cái/hộp | Cái | 30 | 44000000 | 1320000000 | Công ty TNHH thương mại và tổng hợp Vinatrading
-2: 2864; -3: G200; -4: N06.02.020; -8: Medtronic/ Ireland; -9: Medtronic; -10: Ireland |  | Resolute ERES (ENDEAVOR) Ø2.25-L22 | N06.02.020.157.ZZZZZZ |  |  | 1 cái/hộp | Cái | 30 | 44000000 | 1320000000 | Công ty TNHH thương mại và tổng hợp Vinatrading
-2: 2865; -3: G200; -4: N06.02.020; -8: Medtronic/ Ireland; -9: Medtronic; -10: Ireland |  | Resolute ERES (ENDEAVOR) Ø2.25-L26 | N06.02.020.157.ZZZZZZ |  |  | 1 cái/hộp | Cái | 30 | 44000000 | 1320000000 | Công ty TNHH thương mại và tổng hợp Vinatrading
-2: 2866; -3: G200; -4: N06.02.020; -8: Medtronic/ Ireland; -9: Medtronic; -10: Ireland |  | Resolute ERES (ENDEAVOR) Ø2.25-L30 | N06.02.020.157.ZZZZZZ |  |  | 1 cái/hộp | Cái | 30 | 44000000 | 1320000000 | Công ty TNHH thương mại và tổng hợp Vinatrading
-2: 2867; -3: G200; -4: N06.02.020; -8: Medtronic/ Ireland; -9: Medtronic; -10: Ireland |  | Resolute ERES (ENDEAVOR) Ø2.5-L8 | N06.02.020.157.ZZZZZZ |  |  | 1 cái/hộp | Cái | 30 | 44000000 | 1320000000 | Công ty TNHH thương mại và tổng hợp Vinatrading
-2: 2868; -3: G200; -4: N06.02.020; -8: Medtronic/ Ireland; -9: Medtronic; -10: Ireland |  | Resolute ERES (ENDEAVOR) Ø2.5-L12 | N06.02.020.157.ZZZZZZ |  |  | 1 cái/hộp | Cái | 30 | 44000000 | 1320000000 | Công ty TNHH thương mại và tổng hợp Vinatrading
-2: 2869; -3: G200; -4: N06.02.020; -8: Medtronic/ Ireland; -9: Medtronic; -10: Ireland |  | Resolute ERES (ENDEAVOR) Ø2.5-L14 | N06.02.020.157.ZZZZZZ |  |  | 1 cái/hộp | Cái | 30 | 44000000 | 1320000000 | Công ty TNHH thương mại và tổng hợp Vinatrading
-2: 2870; -3: G200; -4: N06.02.020; -8: Medtronic/ Ireland; -9: Medtronic; -10: Ireland |  | Resolute ERES (ENDEAVOR) Ø2.5-L18 | N06.02.020.157.ZZZZZZ |  |  | 1 cái/hộp | Cái | 30 | 44000000 | 1320000000 | Công ty TNHH thương mại và tổng hợp Vinatrading
-2: 2871; -3: G200; -4: N06.02.020; -8: Medtronic/ Ireland; -9: Medtronic; -10: Ireland |  | Resolute ERES (ENDEAVOR) Ø2.5-L22 | N06.02.020.157.ZZZZZZ |  |  | 1 cái/hộp | Cái | 30 | 44000000 | 1320000000 | Công ty TNHH thương mại và tổng hợp Vinatrading
-2: 2872; -3: G200; -4: N06.02.020; -8: Medtronic/ Ireland; -9: Medtronic; -10: Ireland |  | Resolute ERES (ENDEAVOR) Ø2.5-L26 | N06.02.020.157.ZZZZZZ |  |  | 1 cái/hộp | Cái | 30 | 44000000 | 1320000000 | Công ty TNHH thương mại và tổng hợp Vinatrading
-2: 2873; -3: G200; -4: N06.02.020; -8: Medtronic/ Ireland; -9: Medtronic; -10: Ireland |  | Resolute ERES (ENDEAVOR) Ø2.5-L30 | N06.02.020.157.ZZZZZZ |  |  | 1 cái/hộp | Cái | 30 | 44000000 | 1320000000 | Công ty TNHH thương mại và tổng hợp Vinatrading
-2: 2874; -3: G200; -4: N06.02.020; -8: Medtronic/ Ireland; -9: Medtronic; -10: Ireland |  | Resolute ERES (ENDEAVOR) Ø2.75-L8 | N06.02.020.157.ZZZZZZ |  |  | 1 cái/hộp | Cái | 30 | 44000000 | 1320000000 | Công ty TNHH thương mại và tổng hợp Vinatrading
-2: 2875; -3: G200; -4: N06.02.020; -8: Medtronic/ Ireland; -9: Medtronic; -10: Ireland |  | Resolute ERES (ENDEAVOR) Ø2.75-L12 | N06.02.020.157.ZZZZZZ |  |  | 1 cái/hộp | Cái | 30 | 44000000 | 1320000000 | Công ty TNHH thương mại và tổng hợp Vinatrading
-2: 2876; -3: G200; -4: N06.02.020; -8: Medtronic/ Ireland; -9: Medtronic; -10: Ireland |  | Resolute ERES (ENDEAVOR) Ø2.75-L14 | N06.02.020.157.ZZZZZZ |  |  | 1 cái/hộp | Cái | 30 | 44000000 | 1320000000 | Công ty TNHH thương mại và tổng hợp Vinatrading
-2: 2877; -3: G200; -4: N06.02.020; -8: Medtronic/ Ireland; -9: Medtronic; -10: Ireland |  | Resolute ERES (ENDEAVOR) Ø2.75-L18 | N06.02.020.157.ZZZZZZ |  |  | 1 cái/hộp | Cái | 30 | 44000000 | 1320000000 | Công ty TNHH thương mại và tổng hợp Vinatrading
-2: 2878; -3: G200; -4: N06.02.020; -8: Medtronic/ Ireland; -9: Medtronic; -10: Ireland |  | Resolute ERES (ENDEAVOR) Ø2.75-L22 | N06.02.020.157.ZZZZZZ |  |  | 1 cái/hộp | Cái | 30 | 44000000 | 1320000000 | Công ty TNHH thương mại và tổng hợp Vinatrading
-2: 2879; -3: G200; -4: N06.02.020; -8: Medtronic/ Ireland; -9: Medtronic; -10: Ireland |  | Resolute ERES (ENDEAVOR) Ø2.75-L26 | N06.02.020.157.ZZZZZZ |  |  | 1 cái/hộp | Cái | 30 | 44000000 | 1320000000 | Công ty TNHH thương mại và tổng hợp Vinatrading
-2: 2880; -3: G200; -4: N06.02.020; -8: Medtronic/ Ireland; -9: Medtronic; -10: Ireland |  | Resolute ERES (ENDEAVOR) Ø2.75-L30 | N06.02.020.157.ZZZZZZ |  |  | 1 cái/hộp | Cái | 30 | 44000000 | 1320000000 | Công ty TNHH thương mại và tổng hợp Vinatrading
-2: 2881; -3: G200; -4: N06.02.020; -8: Medtronic/ Ireland; -9: Medtronic; -10: Ireland |  | Resolute ERES (ENDEAVOR) Ø3.0-L9 | N06.02.020.157.ZZZZZZ |  |  | 1 cái/hộp | Cái | 30 | 44000000 | 1320000000 | Công ty TNHH thương mại và tổng hợp Vinatrading
-2: 2882; -3: G200; -4: N06.02.020; -8: Medtronic/ Ireland; -9: Medtronic; -10: Ireland |  | Resolute ERES (ENDEAVOR) Ø3.0-L12 | N06.02.020.157.ZZZZZZ |  |  | 1 cái/hộp | Cái | 30 | 44000000 | 1320000000 | Công ty TNHH thương mại và tổng hợp Vinatrading
-2: 2883; -3: G200; -4: N06.02.020; -8: Medtronic/ Ireland; -9: Medtronic; -10: Ireland |  | Resolute ERES (ENDEAVOR) Ø3.0-L15 | N06.02.020.157.ZZZZZZ |  |  | 1 cái/hộp | Cái | 30 | 44000000 | 1320000000 | Công ty TNHH thương mại và tổng hợp Vinatrading
-2: 2884; -3: G200; -4: N06.02.020; -8: Medtronic/ Ireland; -9: Medtronic; -10: Ireland |  | Resolute ERES (ENDEAVOR) Ø3.0-L18 | N06.02.020.157.ZZZZZZ |  |  | 1 cái/hộp | Cái | 30 | 44000000 | 1320000000 | Công ty TNHH thương mại và tổng hợp Vinatrading
-2: 2885; -3: G200; -4: N06.02.020; -8: Medtronic/ Ireland; -9: Medtronic; -10: Ireland |  | Resolute ERES (ENDEAVOR) Ø3.0-L22 | N06.02.020.157.ZZZZZZ |  |  | 1 cái/hộp | Cái | 30 | 44000000 | 1320000000 | Công ty TNHH thương mại và tổng hợp Vinatrading
-2: 2886; -3: G200; -4: N06.02.020; -8: Medtronic/ Ireland; -9: Medtronic; -10: Ireland |  | Resolute ERES (ENDEAVOR) Ø3.0-L26 | N06.02.020.157.ZZZZZZ |  |  | 1 cái/hộp | Cái | 30 | 44000000 | 1320000000 | Công ty TNHH thương mại và tổng hợp Vinatrading
-2: 2887; -3: G200; -4: N06.02.020; -8: Medtronic/ Ireland; -9: Medtronic; -10: Ireland |  | Resolute ERES (ENDEAVOR) Ø3.0-L30 | N06.02.020.157.ZZZZZZ |  |  | 1 cái/hộp | Cái | 30 | 44000000 | 1320000000 | Công ty TNHH thương mại và tổng hợp Vinatrading
-2: 2888; -3: G200; -4: N06.02.020; -8: Medtronic/ Ireland; -9: Medtronic; -10: Ireland |  | Resolute ERES (ENDEAVOR) Ø3.0-L34 | N06.02.020.157.ZZZZZZ |  |  | 1 cái/hộp | Cái | 30 | 44000000 | 1320000000 | Công ty TNHH thương mại và tổng hợp Vinatrading
-2: 2889; -3: G200; -4: N06.02.020; -8: Medtronic/ Ireland; -9: Medtronic; -10: Ireland |  | Resolute ERES (ENDEAVOR) Ø3.0-L38 | N06.02.020.157.ZZZZZZ |  |  | 1 cái/hộp | Cái | 30 | 44000000 | 1320000000 | Công ty TNHH thương mại và tổng hợp Vinatrading
-2: 2890; -3: G200; -4: N06.02.020; -8: Medtronic/ Ireland; -9: Medtronic; -10: Ireland |  | Resolute ERES (ENDEAVOR) Ø3.5-L9 | N06.02.020.157.ZZZZZZ |  |  | 1 cái/hộp | Cái | 30 | 44000000 | 1320000000 | Công ty TNHH thương mại và tổng hợp Vinatrading
-2: 2891; -3: G200; -4: N06.02.020; -8: Medtronic/ Ireland; -9: Medtronic; -10: Ireland |  | Resolute ERES (ENDEAVOR) Ø3.5-L12 | N06.02.020.157.ZZZZZZ |  |  | 1 cái/hộp | Cái | 30 | 44000000 | 1320000000 | Công ty TNHH thương mại và tổng hợp Vinatrading
-2: 2892; -3: G200; -4: N06.02.020; -8: Medtronic/ Ireland; -9: Medtronic; -10: Ireland |  | Resolute ERES (ENDEAVOR) Ø3.5-L15 | N06.02.020.157.ZZZZZZ |  |  | 1 cái/hộp | Cái | 30 | 44000000 | 1320000000 | Công ty TNHH thương mại và tổng hợp Vinatrading
-2: 2893; -3: G200; -4: N06.02.020; -8: Medtronic/ Ireland; -9: Medtronic; -10: Ireland |  | Resolute ERES (ENDEAVOR) Ø3.5-L18 | N06.02.020.157.ZZZZZZ |  |  | 1 cái/hộp | Cái | 30 | 44000000 | 1320000000 | Công ty TNHH thương mại và tổng hợp Vinatrading
-2: 2894; -3: G200; -4: N06.02.020; -8: Medtronic/ Ireland; -9: Medtronic; -10: Ireland |  | Resolute ERES (ENDEAVOR) Ø3.5-L22 | N06.02.020.157.ZZZZZZ |  |  | 1 cái/hộp | Cái | 30 | 44000000 | 1320000000 | Công ty TNHH thương mại và tổng hợp Vinatrading
-2: 2895; -3: G200; -4: N06.02.020; -8: Medtronic/ Ireland; -9: Medtronic; -10: Ireland |  | Resolute ERES (ENDEAVOR) Ø3.5-L26 | N06.02.020.157.ZZZZZZ |  |  | 1 cái/hộp | Cái | 30 | 44000000 | 1320000000 | Công ty TNHH thương mại và tổng hợp Vinatrading
-2: 2896; -3: G200; -4: N06.02.020; -8: Medtronic/ Ireland; -9: Medtronic; -10: Ireland |  | Resolute ERES (ENDEAVOR) Ø3.5-L30 | N06.02.020.157.ZZZZZZ |  |  | 1 cái/hộp | Cái | 30 | 44000000 | 1320000000 | Công ty TNHH thương mại và tổng hợp Vinatrading
-2: 2897; -3: G200; -4: N06.02.020; -8: Medtronic/ Ireland; -9: Medtronic; -10: Ireland |  | Resolute ERES (ENDEAVOR) Ø3.5-L34 | N06.02.020.157.ZZZZZZ |  |  | 1 cái/hộp | Cái | 30 | 44000000 | 1320000000 | Công ty TNHH thương mại và tổng hợp Vinatrading
-2: 2898; -3: G200; -4: N06.02.020; -8: Medtronic/ Ireland; -9: Medtronic; -10: Ireland |  | Resolute ERES (ENDEAVOR) Ø3.5-L38 | N06.02.020.157.ZZZZZZ |  |  | 1 cái/hộp | Cái | 30 | 44000000 | 1320000000 | Công ty TNHH thương mại và tổng hợp Vinatrading
-2: 2899; -3: G200; -4: N06.02.020; -8: Medtronic/ Ireland; -9: Medtronic; -10: Ireland |  | Resolute ERES (ENDEAVOR) Ø4.0-L9 | N06.02.020.157.ZZZZZZ |  |  | 1 cái/hộp | Cái | 30 | 44000000 | 1320000000 | Công ty TNHH thương mại và tổng hợp Vinatrading
-2: 2900; -3: G200; -4: N06.02.020; -8: Medtronic/ Ireland; -9: Medtronic; -10: Ireland |  | Resolute ERES (ENDEAVOR) Ø4.0-L12 | N06.02.020.157.ZZZZZZ |  |  | 1 cái/hộp | Cái | 30 | 44000000 | 1320000000 | Công ty TNHH thương mại và tổng hợp Vinatrading
-2: 2901; -3: G200; -4: N06.02.020; -8: Medtronic/ Ireland; -9: Medtronic; -10: Ireland |  | Resolute ERES (ENDEAVOR) Ø4.0-L15 | N06.02.020.157.ZZZZZZ |  |  | 1 cái/hộp | Cái | 30 | 44000000 | 1320000000 | Công ty TNHH thương mại và tổng hợp Vinatrading
-2: 2902; -3: G200; -4: N06.02.020; -8: Medtronic/ Ireland; -9: Medtronic; -10: Ireland |  | Resolute ERES (ENDEAVOR) Ø4.0-L18 | N06.02.020.157.ZZZZZZ |  |  | 1 cái/hộp | Cái | 30 | 44000000 | 1320000000 | Công ty TNHH thương mại và tổng hợp Vinatrading
-2: 2903; -3: G200; -4: N06.02.020; -8: Medtronic/ Ireland; -9: Medtronic; -10: Ireland |  | Resolute ERES (ENDEAVOR) Ø4.0-L22 | N06.02.020.157.ZZZZZZ |  |  | 1 cái/hộp | Cái | 30 | 44000000 | 1320000000 | Công ty TNHH thương mại và tổng hợp Vinatrading
-2: 2904; -3: G200; -4: N06.02.020; -8: Medtronic/ Ireland; -9: Medtronic; -10: Ireland |  | Resolute ERES (ENDEAVOR) Ø4.0-L26 | N06.02.020.157.ZZZZZZ |  |  | 1 cái/hộp | Cái | 30 | 44000000 | 1320000000 | Công ty TNHH thương mại và tổng hợp Vinatrading
-2: 2905; -3: G200; -4: N06.02.020; -8: Medtronic/ Ireland; -9: Medtronic; -10: Ireland |  | Resolute ERES (ENDEAVOR) Ø4.0-L30 | N06.02.020.157.ZZZZZZ |  |  | 1 cái/hộp | Cái | 30 | 44000000 | 1320000000 | Công ty TNHH thương mại và tổng hợp Vinatrading
-2: 2906; -3: G200; -4: N06.02.020; -8: Medtronic/ Ireland; -9: Medtronic; -10: Ireland |  | Resolute ERES (ENDEAVOR) Ø4.0-L34 | N06.02.020.157.ZZZZZZ |  |  | 1 cái/hộp | Cái | 30 | 44000000 | 1320000000 | Công ty TNHH thương mại và tổng hợp Vinatrading
-2: 2907; -3: G200; -4: N06.02.020; -8: Medtronic/ Ireland; -9: Medtronic; -10: Ireland |  | Resolute ERES (ENDEAVOR) Ø4.0-L38 | N06.02.020.157.ZZZZZZ |  |  | 1 cái/hộp | Cái | 30 | 44000000 | 1320000000 | Công ty TNHH thương mại và tổng hợp Vinatrading
2908 | G199 | N06.02.020 | Khung giá đỡ động mạch vành bọc thuốc Zotarolimus | Resolute Onyx (RONYX) | cấu trúc stent dạnh sóng hình Sin độ dày còn 0.0032 in. áp lực thường (12 atm), áp lực vỡ bóng (18 atm). Bọc thuốc (Zotarolimus). Vật liệu Polyme: Polimer BioLinx. điều trị bệnh nhân bị tiểu đường. Đường kính 2.0: chiều dài 8, 12, 15, 18, 22, 26, 30mm. Đường kính 2.25, 2.5, 2.75, 3.0, 3.5, 4.0mm: chiều dài 8, 12, 15, 18, 22, 26, 30, 34, 38mm. Đường kính 4.5, 5.0mm: chiều dài 12, 15, 18, 22, 26, 30mm | Medtronic/ Ireland | Medtronic | Ireland | [7 empty] | Resolute Onyx (RONYX) Ø2.0-L8 | N06.02.020.157.ZZZZZZ |  |  | 1 cái/hộp | Cái | 20 | 47500000 | 950000000 | Công ty TNHH thương mại và tổng hợp Vinatrading
-2: 2909; -3: G199; -4: N06.02.020; -8: Medtronic/ Ireland; -9: Medtronic; -10: Ireland |  | Resolute Onyx (RONYX) Ø2.0-L12 | N06.02.020.157.ZZZZZZ |  |  | 1 cái/hộp | Cái | 20 | 47500000 | 950000000 | Công ty TNHH thương mại và tổng hợp Vinatrading
-2: 2910; -3: G199; -4: N06.02.020; -8: Medtronic/ Ireland; -9: Medtronic; -10: Ireland |  | Resolute Onyx (RONYX) Ø2.0-L15 | N06.02.020.157.ZZZZZZ |  |  | 1 cái/hộp | Cái | 20 | 47500000 | 950000000 | Công ty TNHH thương mại và tổng hợp Vinatrading
-2: 2911; -3: G199; -4: N06.02.020; -8: Medtronic/ Ireland; -9: Medtronic; -10: Ireland |  | Resolute Onyx (RONYX) Ø2.0-L18 | N06.02.020.157.ZZZZZZ |  |  | 1 cái/hộp | Cái | 20 | 47500000 | 950000000 | Công ty TNHH thương mại và tổng hợp Vinatrading
-2: 2912; -3: G199; -4: N06.02.020; -8: Medtronic/ Ireland; -9: Medtronic; -10: Ireland |  | Resolute Onyx (RONYX) Ø2.0-L22 | N06.02.020.157.ZZZZZZ |  |  | 1 cái/hộp | Cái | 20 | 47500000 | 950000000 | Công ty TNHH thương mại và tổng hợp Vinatrading
-2: 2913; -3: G199; -4: N06.02.020; -8: Medtronic/ Ireland; -9: Medtronic; -10: Ireland |  | Resolute Onyx (RONYX) Ø2.0-L26 | N06.02.020.157.ZZZZZZ |  |  | 1 cái/hộp | Cái | 20 | 47500000 | 950000000 | Công ty TNHH thương mại và tổng hợp Vinatrading
-2: 2914; -3: G199; -4: N06.02.020; -8: Medtronic/ Ireland; -9: Medtronic; -10: Ireland |  | Resolute Onyx (RONYX) Ø2.0-L30 | N06.02.020.157.ZZZZZZ |  |  | 1 cái/hộp | Cái | 20 | 47500000 | 950000000 | Công ty TNHH thương mại và tổng hợp Vinatrading
-2: 2915; -3: G199; -4: N06.02.020; -8: Medtronic/ Ireland; -9: Medtronic; -10: Ireland; -16: Khung giá đỡ động mạch vành loại bọc thuốc, Resolute Onyx 2.25 x 8 (mm); -17: N06.02.020.157.000010 |  | Khung giá đỡ động mạch vành loại bọc thuốc, Resolute Onyx 2.25 x 8 (mm) | N06.02.020.157.000010 | 0 |  | 1 cái/hộp | Cái | 20 | 47500000 | 950000000 | Công ty TNHH thương mại và tổng hợp Vinatrading
-2: 2916; -3: G199; -4: N06.02.020; -8: Medtronic/ Ireland; -9: Medtronic; -10: Ireland; -16: Khung giá đỡ động mạch vành loại bọc thuốc, Resolute Onyx 2.25 x 12 (mm); -17: N06.02.020.157.000011 |  | Khung giá đỡ động mạch vành loại bọc thuốc, Resolute Onyx 2.25 x 12 (mm) | N06.02.020.157.000011 | 0 |  | 1 cái/hộp | Cái | 20 | 47500000 | 950000000 | Công ty TNHH thương mại và tổng hợp Vinatrading
-2: 2917; -3: G199; -4: N06.02.020; -8: Medtronic/ Ireland; -9: Medtronic; -10: Ireland; -16: Khung giá đỡ động mạch vành loại bọc thuốc, Resolute Onyx 2.25 x 15 (mm); -17: N06.02.020.157.000012 |  | Khung giá đỡ động mạch vành loại bọc thuốc, Resolute Onyx 2.25 x 15 (mm) | N06.02.020.157.000012 | 0 |  | 1 cái/hộp | Cái | 20 | 47500000 | 950000000 | Công ty TNHH thương mại và tổng hợp Vinatrading
-2: 2918; -3: G199; -4: N06.02.020; -8: Medtronic/ Ireland; -9: Medtronic; -10: Ireland; -16: Khung giá đỡ động mạch vành loại bọc thuốc, Resolute Onyx 2.25 x 18 (mm); -17: N06.02.020.157.000013 |  | Khung giá đỡ động mạch vành loại bọc thuốc, Resolute Onyx 2.25 x 18 (mm) | N06.02.020.157.000013 | 0 |  | 1 cái/hộp | Cái | 20 | 47500000 | 950000000 | Công ty TNHH thương mại và tổng hợp Vinatrading
-2: 2919; -3: G199; -4: N06.02.020; -8: Medtronic/ Ireland; -9: Medtronic; -10: Ireland; -16: Khung giá đỡ động mạch vành loại bọc thuốc, Resolute Onyx 2.25 x 22 (mm); -17: N06.02.020.157.000014 |  | Khung giá đỡ động mạch vành loại bọc thuốc, Resolute Onyx 2.25 x 22 (mm) | N06.02.020.157.000014 | 0 |  | 1 cái/hộp | Cái | 20 | 47500000 | 950000000 | Công ty TNHH thương mại và tổng hợp Vinatrading
-2: 2920; -3: G199; -4: N06.02.020; -8: Medtronic/ Ireland; -9: Medtronic; -10: Ireland; -16: Khung giá đỡ động mạch vành loại bọc thuốc, Resolute Onyx 2.25 x 26 (mm); -17: N06.02.020.157.000015 |  | Khung giá đỡ động mạch vành loại bọc thuốc, Resolute Onyx 2.25 x 26 (mm) | N06.02.020.157.000015 | 0 |  | 1 cái/hộp | Cái | 20 | 47500000 | 950000000 | Công ty TNHH thương mại và tổng hợp Vinatrading
-2: 2921; -3: G199; -4: N06.02.020; -8: Medtronic/ Ireland; -9: Medtronic; -10: Ireland; -16: Khung giá đỡ động mạch vành loại bọc thuốc, Resolute Onyx 2.25 x 30 (mm); -17: N06.02.020.157.000016 |  | Khung giá đỡ động mạch vành loại bọc thuốc, Resolute Onyx 2.25 x 30 (mm) | N06.02.020.157.000016 | 0 |  | 1 cái/hộp | Cái | 20 | 47500000 | 950000000 | Công ty TNHH thương mại và tổng hợp Vinatrading
-2: 2922; -3: G199; -4: N06.02.020; -8: Medtronic/ Ireland; -9: Medtronic; -10: Ireland; -16: Khung giá đỡ động mạch vành loại bọc thuốc, Resolute Onyx 2.25 x 34 (mm); -17: N06.02.020.157.000017 |  | Khung giá đỡ động mạch vành loại bọc thuốc, Resolute Onyx 2.25 x 34 (mm) | N06.02.020.157.000017 | 0 |  | 1 cái/hộp | Cái | 20 | 47500000 | 950000000 | Công ty TNHH thương mại và tổng hợp Vinatrading
-2: 2923; -3: G199; -4: N06.02.020; -8: Medtronic/ Ireland; -9: Medtronic; -10: Ireland; -16: Khung giá đỡ động mạch vành loại bọc thuốc, Resolute Onyx 2.25 x 38 (mm); -17: N06.02.020.157.000018 |  | Khung giá đỡ động mạch vành loại bọc thuốc, Resolute Onyx 2.25 x 38 (mm) | N06.02.020.157.000018 | 0 |  | 1 cái/hộp | Cái | 20 | 47500000 | 950000000 | Công ty TNHH thương mại và tổng hợp Vinatrading
-2: 2924; -3: G199; -4: N06.02.020; -8: Medtronic/ Ireland; -9: Medtronic; -10: Ireland; -16: Khung giá đỡ động mạch vành loại bọc thuốc, Resolute Onyx 2.5 x 8 (mm); -17: N06.02.020.157.000019 |  | Khung giá đỡ động mạch vành loại bọc thuốc, Resolute Onyx 2.5 x 8 (mm) | N06.02.020.157.000019 | 0 |  | 1 cái/hộp | Cái | 20 | 47500000 | 950000000 | Công ty TNHH thương mại và tổng hợp Vinatrading
-2: 2925; -3: G199; -4: N06.02.020; -8: Medtronic/ Ireland; -9: Medtronic; -10: Ireland; -16: Khung giá đỡ động mạch vành loại bọc thuốc, Resolute Onyx 2.5 x 12 (mm); -17: N06.02.020.157.000020 |  | Khung giá đỡ động mạch vành loại bọc thuốc, Resolute Onyx 2.5 x 12 (mm) | N06.02.020.157.000020 | 0 |  | 1 cái/hộp | Cái | 20 | 47500000 | 950000000 | Công ty TNHH thương mại và tổng hợp Vinatrading
-2: 2926; -3: G199; -4: N06.02.020; -8: Medtronic/ Ireland; -9: Medtronic; -10: Ireland; -16: Khung giá đỡ động mạch vành loại bọc thuốc, Resolute Onyx 2.5 x 15 (mm); -17: N06.02.020.157.000021 |  | Khung giá đỡ động mạch vành loại bọc thuốc, Resolute Onyx 2.5 x 15 (mm) | N06.02.020.157.000021 | 0 |  | 1 cái/hộp | Cái | 20 | 47500000 | 950000000 | Công ty TNHH thương mại và tổng hợp Vinatrading
-2: 2927; -3: G199; -4: N06.02.020; -8: Medtronic/ Ireland; -9: Medtronic; -10: Ireland; -16: Khung giá đỡ động mạch vành loại bọc thuốc, Resolute Onyx 2.5 x 18 (mm); -17: N06.02.020.157.000022 |  | Khung giá đỡ động mạch vành loại bọc thuốc, Resolute Onyx 2.5 x 18 (mm) | N06.02.020.157.000022 | 0 |  | 1 cái/hộp | Cái | 20 | 47500000 | 950000000 | Công ty TNHH thương mại và tổng hợp Vinatrading
-2: 2928; -3: G199; -4: N06.02.020; -8: Medtronic/ Ireland; -9: Medtronic; -10: Ireland; -16: Khung giá đỡ động mạch vành loại bọc thuốc, Resolute Onyx 2.5 x 22 (mm); -17: N06.02.020.157.000023 |  | Khung giá đỡ động mạch vành loại bọc thuốc, Resolute Onyx 2.5 x 22 (mm) | N06.02.020.157.000023 | 0 |  | 1 cái/hộp | Cái | 20 | 47500000 | 950000000 | Công ty TNHH thương mại và tổng hợp Vinatrading
-2: 2929; -3: G199; -4: N06.02.020; -8: Medtronic/ Ireland; -9: Medtronic; -10: Ireland; -16: Khung giá đỡ động mạch vành loại bọc thuốc, Resolute Onyx 2.5 x 26 (mm); -17: N06.02.020.157.000024 |  | Khung giá đỡ động mạch vành loại bọc thuốc, Resolute Onyx 2.5 x 26 (mm) | N06.02.020.157.000024 | 0 |  | 1 cái/hộp | Cái | 20 | 47500000 | 950000000 | Công ty TNHH thương mại và tổng hợp Vinatrading
-2: 2930; -3: G199; -4: N06.02.020; -8: Medtronic/ Ireland; -9: Medtronic; -10: Ireland; -16: Khung giá đỡ động mạch vành loại bọc thuốc, Resolute Onyx 2.5 x 30 (mm); -17: N06.02.020.157.000025 |  | Khung giá đỡ động mạch vành loại bọc thuốc, Resolute Onyx 2.5 x 30 (mm) | N06.02.020.157.000025 | 0 |  | 1 cái/hộp | Cái | 20 | 47500000 | 950000000 | Công ty TNHH thương mại và tổng hợp Vinatrading
-2: 2931; -3: G199; -4: N06.02.020; -8: Medtronic/ Ireland; -9: Medtronic; -10: Ireland; -16: Khung giá đỡ động mạch vành loại bọc thuốc, Resolute Onyx 2.5 x 34 (mm); -17: N06.02.020.157.000026 |  | Khung giá đỡ động mạch vành loại bọc thuốc, Resolute Onyx 2.5 x 34 (mm) | N06.02.020.157.000026 | 0 |  | 1 cái/hộp | Cái | 20 | 47500000 | 950000000 | Công ty TNHH thương mại và tổng hợp Vinatrading
-2: 2932; -3: G199; -4: N06.02.020; -8: Medtronic/ Ireland; -9: Medtronic; -10: Ireland; -16: Khung giá đỡ động mạch vành loại bọc thuốc, Resolute Onyx 2.5 x 38 (mm); -17: N06.02.020.157.000027 |  | Khung giá đỡ động mạch vành loại bọc thuốc, Resolute Onyx 2.5 x 38 (mm) | N06.02.020.157.000027 | 0 |  | 1 cái/hộp | Cái | 20 | 47500000 | 950000000 | Công ty TNHH thương mại và tổng hợp Vinatrading
-2: 2933; -3: G199; -4: N06.02.020; -8: Medtronic/ Ireland; -9: Medtronic; -10: Ireland; -16: Khung giá đỡ động mạch vành loại bọc thuốc, Resolute Onyx 2.75 x 8 (mm); -17: N06.02.020.157.000028 |  | Khung giá đỡ động mạch vành loại bọc thuốc, Resolute Onyx 2.75 x 8 (mm) | N06.02.020.157.000028 | 0 |  | 1 cái/hộp | Cái | 20 | 47500000 | 950000000 | Công ty TNHH thương mại và tổng hợp Vinatrading
-2: 2934; -3: G199; -4: N06.02.020; -8: Medtronic/ Ireland; -9: Medtronic; -10: Ireland; -16: Khung giá đỡ động mạch vành loại bọc thuốc, Resolute Onyx 2.75 x 12 (mm); -17: N06.02.020.157.000029 |  | Khung giá đỡ động mạch vành loại bọc thuốc, Resolute Onyx 2.75 x 12 (mm) | N06.02.020.157.000029 | 0 |  | 1 cái/hộp | Cái | 20 | 47500000 | 950000000 | Công ty TNHH thương mại và tổng hợp Vinatrading
-2: 2935; -3: G199; -4: N06.02.020; -8: Medtronic/ Ireland; -9: Medtronic; -10: Ireland; -16: Khung giá đỡ động mạch vành loại bọc thuốc, Resolute Onyx 2.75 x 15 (mm); -17: N06.02.020.157.000030 |  | Khung giá đỡ động mạch vành loại bọc thuốc, Resolute Onyx 2.75 x 15 (mm) | N06.02.020.157.000030 | 0 |  | 1 cái/hộp | Cái | 20 | 47500000 | 950000000 | Công ty TNHH thương mại và tổng hợp Vinatrading
-2: 2936; -3: G199; -4: N06.02.020; -8: Medtronic/ Ireland; -9: Medtronic; -10: Ireland; -16: Khung giá đỡ động mạch vành loại bọc thuốc, Resolute Onyx 2.75 x 18 (mm); -17: N06.02.020.157.000031 |  | Khung giá đỡ động mạch vành loại bọc thuốc, Resolute Onyx 2.75 x 18 (mm) | N06.02.020.157.000031 | 0 |  | 1 cái/hộp | Cái | 20 | 47500000 | 950000000 | Công ty TNHH thương mại và tổng hợp Vinatrading
-2: 2937; -3: G199; -4: N06.02.020; -8: Medtronic/ Ireland; -9: Medtronic; -10: Ireland; -16: Khung giá đỡ động mạch vành loại bọc thuốc, Resolute Onyx 2.75 x 22 (mm); -17: N06.02.020.157.000032 |  | Khung giá đỡ động mạch vành loại bọc thuốc, Resolute Onyx 2.75 x 22 (mm) | N06.02.020.157.000032 | 0 |  | 1 cái/hộp | Cái | 20 | 47500000 | 950000000 | Công ty TNHH thương mại và tổng hợp Vinatrading
-2: 2938; -3: G199; -4: N06.02.020; -8: Medtronic/ Ireland; -9: Medtronic; -10: Ireland; -16: Khung giá đỡ động mạch vành loại bọc thuốc, Resolute Onyx 2.75 x 30 (mm); -17: N06.02.020.157.000033 |  | Khung giá đỡ động mạch vành loại bọc thuốc, Resolute Onyx 2.75 x 30 (mm) | N06.02.020.157.000033 | 0 |  | 1 cái/hộp | Cái | 20 | 47500000 | 950000000 | Công ty TNHH thương mại và tổng hợp Vinatrading
-2: 2939; -3: G199; -4: N06.02.020; -8: Medtronic/ Ireland; -9: Medtronic; -10: Ireland; -16: Khung giá đỡ động mạch vành loại bọc thuốc, Resolute Onyx 2.75 x 34 (mm); -17: N06.02.020.157.000034 |  | Khung giá đỡ động mạch vành loại bọc thuốc, Resolute Onyx 2.75 x 34 (mm) | N06.02.020.157.000034 | 0 |  | 1 cái/hộp | Cái | 20 | 47500000 | 950000000 | Công ty TNHH thương mại và tổng hợp Vinatrading
-2: 2940; -3: G199; -4: N06.02.020; -8: Medtronic/ Ireland; -9: Medtronic; -10: Ireland; -16: Khung giá đỡ động mạch vành loại bọc thuốc, Resolute Onyx 2.75 x 38 (mm); -17: N06.02.020.157.000035 |  | Khung giá đỡ động mạch vành loại bọc thuốc, Resolute Onyx 2.75 x 38 (mm) | N06.02.020.157.000035 | 0 |  | 1 cái/hộp | Cái | 20 | 47500000 | 950000000 | Công ty TNHH thương mại và tổng hợp Vinatrading
-2: 2941; -3: G199; -4: N06.02.020; -8: Medtronic/ Ireland; -9: Medtronic; -10: Ireland; -16: Khung giá đỡ động mạch vành loại bọc thuốc, Resolute Onyx 3.0 x 8 (mm); -17: N06.02.020.157.000036 |  | Khung giá đỡ động mạch vành loại bọc thuốc, Resolute Onyx 3.0 x 8 (mm) | N06.02.020.157.000036 | 0 |  | 1 cái/hộp | Cái | 20 | 47500000 | 950000000 | Công ty TNHH thương mại và tổng hợp Vinatrading
-2: 2942; -3: G199; -4: N06.02.020; -8: Medtronic/ Ireland; -9: Medtronic; -10: Ireland; -16: Khung giá đỡ động mạch vành loại bọc thuốc, Resolute Onyx 3.0 x 12 (mm); -17: N06.02.020.157.000037 |  | Khung giá đỡ động mạch vành loại bọc thuốc, Resolute Onyx 3.0 x 12 (mm) | N06.02.020.157.000037 | 0 |  | 1 cái/hộp | Cái | 20 | 47500000 | 950000000 | Công ty TNHH thương mại và tổng hợp Vinatrading
-2: 2943; -3: G199; -4: N06.02.020; -8: Medtronic/ Ireland; -9: Medtronic; -10: Ireland; -16: Khung giá đỡ động mạch vành loại bọc thuốc, Resolute Onyx 3.0 x 15 (mm); -17: N06.02.020.157.000038 |  | Khung giá đỡ động mạch vành loại bọc thuốc, Resolute Onyx 3.0 x 15 (mm) | N06.02.020.157.000038 | 0 |  | 1 cái/hộp | Cái | 20 | 47500000 | 950000000 | Công ty TNHH thương mại và tổng hợp Vinatrading
-2: 2944; -3: G199; -4: N06.02.020; -8: Medtronic/ Ireland; -9: Medtronic; -10: Ireland; -16: Khung giá đỡ động mạch vành loại bọc thuốc, Resolute Onyx 3.0 x 18 (mm); -17: N06.02.020.157.000039 |  | Khung giá đỡ động mạch vành loại bọc thuốc, Resolute Onyx 3.0 x 18 (mm) | N06.02.020.157.000039 | 0 |  | 1 cái/hộp | Cái | 20 | 47500000 | 950000000 | Công ty TNHH thương mại và tổng hợp Vinatrading
-2: 2945; -3: G199; -4: N06.02.020; -8: Medtronic/ Ireland; -9: Medtronic; -10: Ireland; -16: Khung giá đỡ động mạch vành loại bọc thuốc, Resolute Onyx 3.0 x 22 (mm); -17: N06.02.020.157.000040 |  | Khung giá đỡ động mạch vành loại bọc thuốc, Resolute Onyx 3.0 x 22 (mm) | N06.02.020.157.000040 | 0 |  | 1 cái/hộp | Cái | 20 | 47500000 | 950000000 | Công ty TNHH thương mại và tổng hợp Vinatrading
-2: 2946; -3: G199; -4: N06.02.020; -8: Medtronic/ Ireland; -9: Medtronic; -10: Ireland; -16: Khung giá đỡ động mạch vành loại bọc thuốc, Resolute Onyx 3.0 x 30 (mm); -17: N06.02.020.157.000041 |  | Khung giá đỡ động mạch vành loại bọc thuốc, Resolute Onyx 3.0 x 30 (mm) | N06.02.020.157.000041 | 0 |  | 1 cái/hộp | Cái | 20 | 47500000 | 950000000 | Công ty TNHH thương mại và tổng hợp Vinatrading
-2: 2947; -3: G199; -4: N06.02.020; -8: Medtronic/ Ireland; -9: Medtronic; -10: Ireland |  | Resolute Onyx (RONYX) Ø3.0-L34 | N06.02.020.157.ZZZZZZ |  |  | 1 cái/hộp | Cái | 20 | 47500000 | 950000000 | Công ty TNHH thương mại và tổng hợp Vinatrading
-2: 2948; -3: G199; -4: N06.02.020; -8: Medtronic/ Ireland; -9: Medtronic; -10: Ireland; -16: Khung giá đỡ động mạch vành loại bọc thuốc, Resolute Onyx 3.0 x 38 (mm); -17: N06.02.020.157.000042 |  | Khung giá đỡ động mạch vành loại bọc thuốc, Resolute Onyx 3.0 x 38 (mm) | N06.02.020.157.000042 | 0 |  | 1 cái/hộp | Cái | 20 | 47500000 | 950000000 | Công ty TNHH thương mại và tổng hợp Vinatrading
-2: 2949; -3: G199; -4: N06.02.020; -8: Medtronic/ Ireland; -9: Medtronic; -10: Ireland; -16: Khung giá đỡ động mạch vành loại bọc thuốc, Resolute Onyx 3.5 x 8 (mm); -17: N06.02.020.157.000043 |  | Khung giá đỡ động mạch vành loại bọc thuốc, Resolute Onyx 3.5 x 8 (mm) | N06.02.020.157.000043 | 0 |  | 1 cái/hộp | Cái | 20 | 47500000 | 950000000 | Công ty TNHH thương mại và tổng hợp Vinatrading
-2: 2950; -3: G199; -4: N06.02.020; -8: Medtronic/ Ireland; -9: Medtronic; -10: Ireland; -16: Khung giá đỡ động mạch vành loại bọc thuốc, Resolute Onyx 3.5 x 12 (mm); -17: N06.02.020.157.000044 |  | Khung giá đỡ động mạch vành loại bọc thuốc, Resolute Onyx 3.5 x 12 (mm) | N06.02.020.157.000044 | 0 |  | 1 cái/hộp | Cái | 20 | 47500000 | 950000000 | Công ty TNHH thương mại và tổng hợp Vinatrading
-2: 2951; -3: G199; -4: N06.02.020; -8: Medtronic/ Ireland; -9: Medtronic; -10: Ireland; -16: Khung giá đỡ động mạch vành loại bọc thuốc, Resolute Onyx 3.5 x 15 (mm); -17: N06.02.020.157.000045 |  | Khung giá đỡ động mạch vành loại bọc thuốc, Resolute Onyx 3.5 x 15 (mm) | N06.02.020.157.000045 | 0 |  | 1 cái/hộp | Cái | 20 | 47500000 | 950000000 | Công ty TNHH thương mại và tổng hợp Vinatrading
-2: 2952; -3: G199; -4: N06.02.020; -8: Medtronic/ Ireland; -9: Medtronic; -10: Ireland; -16: Khung giá đỡ động mạch vành loại bọc thuốc, Resolute Onyx 3.5 x 18 (mm); -17: N06.02.020.157.000046 |  | Khung giá đỡ động mạch vành loại bọc thuốc, Resolute Onyx 3.5 x 18 (mm) | N06.02.020.157.000046 | 0 |  | 1 cái/hộp | Cái | 20 | 47500000 | 950000000 | Công ty TNHH thương mại và tổng hợp Vinatrading
-2: 2953; -3: G199; -4: N06.02.020; -8: Medtronic/ Ireland; -9: Medtronic; -10: Ireland; -16: Khung giá đỡ động mạch vành loại bọc thuốc, Resolute Onyx 3.5 x 22 (mm); -17: N06.02.020.157.000047 |  | Khung giá đỡ động mạch vành loại bọc thuốc, Resolute Onyx 3.5 x 22 (mm) | N06.02.020.157.000047 | 0 |  | 1 cái/hộp | Cái | 20 | 47500000 | 950000000 | Công ty TNHH thương mại và tổng hợp Vinatrading
-2: 2954; -3: G199; -4: N06.02.020; -8: Medtronic/ Ireland; -9: Medtronic; -10: Ireland; -16: Khung giá đỡ động mạch vành loại bọc thuốc, Resolute Onyx 3.5 x 26 (mm); -17: N06.02.020.157.000048 |  | Khung giá đỡ động mạch vành loại bọc thuốc, Resolute Onyx 3.5 x 26 (mm) | N06.02.020.157.000048 | 0 |  | 1 cái/hộp | Cái | 20 | 47500000 | 950000000 | Công ty TNHH thương mại và tổng hợp Vinatrading
-2: 2955; -3: G199; -4: N06.02.020; -8: Medtronic/ Ireland; -9: Medtronic; -10: Ireland |  | Resolute Onyx (RONYX) Ø3.5-L30 | N06.02.020.157.ZZZZZZ |  |  | 1 cái/hộp | Cái | 20 | 47500000 | 950000000 | Công ty TNHH thương mại và tổng hợp Vinatrading
-2: 2956; -3: G199; -4: N06.02.020; -8: Medtronic/ Ireland; -9: Medtronic; -10: Ireland |  | Resolute Onyx (RONYX) Ø3.5-L34 | N06.02.020.157.ZZZZZZ |  |  | 1 cái/hộp | Cái | 20 | 47500000 | 950000000 | Công ty TNHH thương mại và tổng hợp Vinatrading
-2: 2957; -3: G199; -4: N06.02.020; -8: Medtronic/ Ireland; -9: Medtronic; -10: Ireland |  | Resolute Onyx (RONYX) Ø3.5-L38 | N06.02.020.157.ZZZZZZ |  |  | 1 cái/hộp | Cái | 20 | 47500000 | 950000000 | Công ty TNHH thương mại và tổng hợp Vinatrading
-2: 2958; -3: G199; -4: N06.02.020; -8: Medtronic/ Ireland; -9: Medtronic; -10: Ireland; -16: Khung giá đỡ động mạch vành loại bọc thuốc, Resolute Onyx 4.0 x 8 (mm); -17: N06.02.020.157.000049 |  | Khung giá đỡ động mạch vành loại bọc thuốc, Resolute Onyx 4.0 x 8 (mm) | N06.02.020.157.000049 | 0 |  | 1 cái/hộp | Cái | 20 | 47500000 | 950000000 | Công ty TNHH thương mại và tổng hợp Vinatrading
-2: 2959; -3: G199; -4: N06.02.020; -8: Medtronic/ Ireland; -9: Medtronic; -10: Ireland; -16: Khung giá đỡ động mạch vành loại bọc thuốc, Resolute Onyx 4.0 x 12 (mm); -17: N06.02.020.157.000050 |  | Khung giá đỡ động mạch vành loại bọc thuốc, Resolute Onyx 4.0 x 12 (mm) | N06.02.020.157.000050 | 0 |  | 1 cái/hộp | Cái | 20 | 47500000 | 950000000 | Công ty TNHH thương mại và tổng hợp Vinatrading
-2: 2960; -3: G199; -4: N06.02.020; -8: Medtronic/ Ireland; -9: Medtronic; -10: Ireland; -16: Khung giá đỡ động mạch vành loại bọc thuốc, Resolute Onyx 4.0 x 15 (mm); -17: N06.02.020.157.000051 |  | Khung giá đỡ động mạch vành loại bọc thuốc, Resolute Onyx 4.0 x 15 (mm) | N06.02.020.157.000051 | 0 |  | 1 cái/hộp | Cái | 20 | 47500000 | 950000000 | Công ty TNHH thương mại và tổng hợp Vinatrading
-2: 2961; -3: G199; -4: N06.02.020; -8: Medtronic/ Ireland; -9: Medtronic; -10: Ireland; -16: Khung giá đỡ động mạch vành loại bọc thuốc, Resolute Onyx 4.0 x 18 (mm); -17: N06.02.020.157.000052 |  | Khung giá đỡ động mạch vành loại bọc thuốc, Resolute Onyx 4.0 x 18 (mm) | N06.02.020.157.000052 | 0 |  | 1 cái/hộp | Cái | 20 | 47500000 | 950000000 | Công ty TNHH thương mại và tổng hợp Vinatrading
-2: 2962; -3: G199; -4: N06.02.020; -8: Medtronic/ Ireland; -9: Medtronic; -10: Ireland; -16: Khung giá đỡ động mạch vành loại bọc thuốc, Resolute Onyx 4.0 x 22 (mm); -17: N06.02.020.157.000053 |  | Khung giá đỡ động mạch vành loại bọc thuốc, Resolute Onyx 4.0 x 22 (mm) | N06.02.020.157.000053 | 0 |  | 1 cái/hộp | Cái | 20 | 47500000 | 950000000 | Công ty TNHH thương mại và tổng hợp Vinatrading
-2: 2963; -3: G199; -4: N06.02.020; -8: Medtronic/ Ireland; -9: Medtronic; -10: Ireland |  | Resolute Onyx (RONYX) Ø4.0-L26 | N06.02.020.157.ZZZZZZ |  |  | 1 cái/hộp | Cái | 20 | 47500000 | 950000000 | Công ty TNHH thương mại và tổng hợp Vinatrading
-2: 2964; -3: G199; -4: N06.02.020; -8: Medtronic/ Ireland; -9: Medtronic; -10: Ireland |  | Resolute Onyx (RONYX) Ø4.0-L30 | N06.02.020.157.ZZZZZZ |  |  | 1 cái/hộp | Cái | 20 | 47500000 | 950000000 | Công ty TNHH thương mại và tổng hợp Vinatrading
-2: 2965; -3: G199; -4: N06.02.020; -8: Medtronic/ Ireland; -9: Medtronic; -10: Ireland; -16: Khung giá đỡ động mạch vành loại bọc thuốc, Resolute Onyx 4.0 x 34 (mm); -17: N06.02.020.157.000054 |  | Khung giá đỡ động mạch vành loại bọc thuốc, Resolute Onyx 4.0 x 34 (mm) | N06.02.020.157.000054 | 0 |  | 1 cái/hộp | Cái | 20 | 47500000 | 950000000 | Công ty TNHH thương mại và tổng hợp Vinatrading
-2: 2966; -3: G199; -4: N06.02.020; -8: Medtronic/ Ireland; -9: Medtronic; -10: Ireland |  | Resolute Onyx (RONYX) Ø4.0-L38 | N06.02.020.157.ZZZZZZ |  |  | 1 cái/hộp | Cái | 20 | 47500000 | 950000000 | Công ty TNHH thương mại và tổng hợp Vinatrading
-2: 2967; -3: G199; -4: N06.02.020; -8: Medtronic/ Ireland; -9: Medtronic; -10: Ireland |  | Resolute Onyx (RONYX) Ø4.5-L12 | N06.02.020.157.ZZZZZZ |  |  | 1 cái/hộp | Cái | 20 | 47500000 | 950000000 | Công ty TNHH thương mại và tổng hợp Vinatrading
-2: 2968; -3: G199; -4: N06.02.020; -8: Medtronic/ Ireland; -9: Medtronic; -10: Ireland |  | Resolute Onyx (RONYX) Ø4.5-L15 | N06.02.020.157.ZZZZZZ |  |  | 1 cái/hộp | Cái | 20 | 47500000 | 950000000 | Công ty TNHH thương mại và tổng hợp Vinatrading
-2: 2969; -3: G199; -4: N06.02.020; -8: Medtronic/ Ireland; -9: Medtronic; -10: Ireland |  | Resolute Onyx (RONYX) Ø4.5-L18 | N06.02.020.157.ZZZZZZ |  |  | 1 cái/hộp | Cái | 20 | 47500000 | 950000000 | Công ty TNHH thương mại và tổng hợp Vinatrading
-2: 2970; -3: G199; -4: N06.02.020; -8: Medtronic/ Ireland; -9: Medtronic; -10: Ireland |  | Resolute Onyx (RONYX) Ø4.5-L22 | N06.02.020.157.ZZZZZZ |  |  | 1 cái/hộp | Cái | 20 | 47500000 | 950000000 | Công ty TNHH thương mại và tổng hợp Vinatrading
-2: 2971; -3: G199; -4: N06.02.020; -8: Medtronic/ Ireland; -9: Medtronic; -10: Ireland |  | Resolute Onyx (RONYX) Ø4.5-L26 | N06.02.020.157.ZZZZZZ |  |  | 1 cái/hộp | Cái | 20 | 47500000 | 950000000 | Công ty TNHH thương mại và tổng hợp Vinatrading
-2: 2972; -3: G199; -4: N06.02.020; -8: Medtronic/ Ireland; -9: Medtronic; -10: Ireland |  | Resolute Onyx (RONYX) Ø4.5-L30 | N06.02.020.157.ZZZZZZ |  |  | 1 cái/hộp | Cái | 20 | 47500000 | 950000000 | Công ty TNHH thương mại và tổng hợp Vinatrading
-2: 2973; -3: G199; -4: N06.02.020; -8: Medtronic/ Ireland; -9: Medtronic; -10: Ireland |  | Resolute Onyx (RONYX) Ø5.0-L12 | N06.02.020.157.ZZZZZZ |  |  | 1 cái/hộp | Cái | 20 | 47500000 | 950000000 | Công ty TNHH thương mại và tổng hợp Vinatrading
-2: 2974; -3: G199; -4: N06.02.020; -8: Medtronic/ Ireland; -9: Medtronic; -10: Ireland |  | Resolute Onyx (RONYX) Ø5.0-L15 | N06.02.020.157.ZZZZZZ |  |  | 1 cái/hộp | Cái | 20 | 47500000 | 950000000 | Công ty TNHH thương mại và tổng hợp Vinatrading
-2: 2975; -3: G199; -4: N06.02.020; -8: Medtronic/ Ireland; -9: Medtronic; -10: Ireland |  | Resolute Onyx (RONYX) Ø5.0-L18 | N06.02.020.157.ZZZZZZ |  |  | 1 cái/hộp | Cái | 20 | 47500000 | 950000000 | Công ty TNHH thương mại và tổng hợp Vinatrading
-2: 2976; -3: G199; -4: N06.02.020; -8: Medtronic/ Ireland; -9: Medtronic; -10: Ireland |  | Resolute Onyx (RONYX) Ø5.0-L22 | N06.02.020.157.ZZZZZZ |  |  | 1 cái/hộp | Cái | 20 | 47500000 | 950000000 | Công ty TNHH thương mại và tổng hợp Vinatrading
-2: 2977; -3: G199; -4: N06.02.020; -8: Medtronic/ Ireland; -9: Medtronic; -10: Ireland |  | Resolute Onyx (RONYX) Ø5.0-L26 | N06.02.020.157.ZZZZZZ |  |  | 1 cái/hộp | Cái | 20 | 47500000 | 950000000 | Công ty TNHH thương mại và tổng hợp Vinatrading
-2: 2978; -3: G199; -4: N06.02.020; -8: Medtronic/ Ireland; -9: Medtronic; -10: Ireland |  | Resolute Onyx (RONYX) Ø5.0-L30 | N06.02.020.157.ZZZZZZ |  |  | 1 cái/hộp | Cái | 20 | 47500000 | 950000000 | Công ty TNHH thương mại và tổng hợp Vinatrading
2979 | G182 | N06.02.020 | Khung giá đỡ mạch vành phủ thuốc Rapamycin, chất liệu Cobalt - Chromium | Sequence Flex | Chất liệu Co-Cr, phủ thuốc Rapamycine, liều 1.4μg/mm2, lớp Polymer tự tiêu hoàn toàn trong 100 ngày, độ dày lớp polymer mặt trong ~2.5μm, độ dày lớp polymer mặt ngoài ~ 5μm. Độ dầy thanh Stent 0.0026", độ rộng 0.0028", độ rộng thanh liên kết giữa các đoạn stent 0.0023" thiết kế dạng Slotted tube, mắc cáo mở, 3 liên kết trong, dãy đánh dấu bằng Embedded Platinumiridium, tip profile 0.017". Bóng mang Stent làm bằng Polyamid, 3 nếp gấp , cán (đầu xa) chất liệu Poliamide, nhiều lớp, đầu gần chất liệu thép không rỉ, phủ PTFE, đường kính 2.25-3.50mm (sai lệch 0.25mm mỗi đường kính), 3.50-4.00 mm (sai lệch 0.5mm mỗi đường kính) chiều dài dài nhất 48mm, ngắn nhất 8mm | Endocor/ Đức | Endocor | Đức |  |  |  | Sequence Flex 2.25 x 8 | N06.02.020.400.000057 |  |  | Sequence Flex 2.25 x 8 | N06.02.020.400.000057 | 0 |  | 01 Cái/Hộp | Cái | 20 | 44000000 | 880000000 | Công ty CP thiết bị VTYT Thanh Hóa
-2: 2980; -3: G182; -4: N06.02.020; -8: Endocor/ Đức; -9: Endocor; -10: Đức; -16: Sequence Flex 2.25 x 10; -17: N06.02.020.400.000058 |  | Sequence Flex 2.25 x 10 | N06.02.020.400.000058 | 0 |  | 01 Cái/Hộp | Cái | 20 | 44000000 | 880000000 | Công ty CP thiết bị VTYT Thanh Hóa
-2: 2981; -3: G182; -4: N06.02.020; -8: Endocor/ Đức; -9: Endocor; -10: Đức; -16: Sequence Flex 2.25 x 13; -17: N06.02.020.400.000059 |  | Sequence Flex 2.25 x 13 | N06.02.020.400.000059 | 0 |  | 01 Cái/Hộp | Cái | 20 | 44000000 | 880000000 | Công ty CP thiết bị VTYT Thanh Hóa
-2: 2982; -3: G182; -4: N06.02.020; -8: Endocor/ Đức; -9: Endocor; -10: Đức; -16: Sequence Flex 2.25 x 16; -17: N06.02.020.400.000060 |  | Sequence Flex 2.25 x 16 | N06.02.020.400.000060 | 0 |  | 01 Cái/Hộp | Cái | 20 | 44000000 | 880000000 | Công ty CP thiết bị VTYT Thanh Hóa
-2: 2983; -3: G182; -4: N06.02.020; -8: Endocor/ Đức; -9: Endocor; -10: Đức; -16: Sequence Flex 2.25 x 18; -17: N06.02.020.400.000061 |  | Sequence Flex 2.25 x 18 | N06.02.020.400.000061 | 0 |  | 01 Cái/Hộp | Cái | 20 | 44000000 | 880000000 | Công ty CP thiết bị VTYT Thanh Hóa
-2: 2984; -3: G182; -4: N06.02.020; -8: Endocor/ Đức; -9: Endocor; -10: Đức; -16: Sequence Flex 2.25 x 23; -17: N06.02.020.400.000062 |  | Sequence Flex 2.25 x 23 | N06.02.020.400.000062 | 0 |  | 01 Cái/Hộp | Cái | 20 | 44000000 | 880000000 | Công ty CP thiết bị VTYT Thanh Hóa
-2: 2985; -3: G182; -4: N06.02.020; -8: Endocor/ Đức; -9: Endocor; -10: Đức; -16: Sequence Flex 2.25 x 28; -17: N06.02.020.400.000063 |  | Sequence Flex 2.25 x 28 | N06.02.020.400.000063 | 0 |  | 01 Cái/Hộp | Cái | 20 | 44000000 | 880000000 | Công ty CP thiết bị VTYT Thanh Hóa
-2: 2986; -3: G182; -4: N06.02.020; -8: Endocor/ Đức; -9: Endocor; -10: Đức; -16: Sequence Flex 2.25 x 33; -17: N06.02.020.400.000064 |  | Sequence Flex 2.25 x 33 | N06.02.020.400.000064 | 0 |  | 01 Cái/Hộp | Cái | 20 | 44000000 | 880000000 | Công ty CP thiết bị VTYT Thanh Hóa
-2: 2987; -3: G182; -4: N06.02.020; -8: Endocor/ Đức; -9: Endocor; -10: Đức; -16: Sequence Flex 2.25 x 38; -17: N06.02.020.400.000065 |  | Sequence Flex 2.25 x 38 | N06.02.020.400.000065 | 0 |  | 01 Cái/Hộp | Cái | 20 | 44000000 | 880000000 | Công ty CP thiết bị VTYT Thanh Hóa
-2: 2988; -3: G182; -4: N06.02.020; -8: Endocor/ Đức; -9: Endocor; -10: Đức; -16: Sequence Flex 2.25 x 43; -17: N06.02.020.400.000066 |  | Sequence Flex 2.25 x 43 | N06.02.020.400.000066 | 0 |  | 01 Cái/Hộp | Cái | 20 | 44000000 | 880000000 | Công ty CP thiết bị VTYT Thanh Hóa
-2: 2989; -3: G182; -4: N06.02.020; -8: Endocor/ Đức; -9: Endocor; -10: Đức; -16: Sequence Flex 2.25 x 48; -17: N06.02.020.400.000067 |  | Sequence Flex 2.25 x 48 | N06.02.020.400.000067 | 0 |  | 01 Cái/Hộp | Cái | 20 | 44000000 | 880000000 | Công ty CP thiết bị VTYT Thanh Hóa
-2: 2990; -3: G182; -4: N06.02.020; -8: Endocor/ Đức; -9: Endocor; -10: Đức; -16: Sequence Flex 2.50 x 8; -17: N06.02.020.400.000068 |  | Sequence Flex 2.50 x 8 | N06.02.020.400.000068 | 0 |  | 01 Cái/Hộp | Cái | 20 | 44000000 | 880000000 | Công ty CP thiết bị VTYT Thanh Hóa
-2: 2991; -3: G182; -4: N06.02.020; -8: Endocor/ Đức; -9: Endocor; -10: Đức; -16: Sequence Flex 2.50 x 10; -17: N06.02.020.400.000069 |  | Sequence Flex 2.50 x 10 | N06.02.020.400.000069 | 0 |  | 01 Cái/Hộp | Cái | 20 | 44000000 | 880000000 | Công ty CP thiết bị VTYT Thanh Hóa
-2: 2992; -3: G182; -4: N06.02.020; -8: Endocor/ Đức; -9: Endocor; -10: Đức; -16: Sequence Flex 2.50 x 13; -17: N06.02.020.400.000070 |  | Sequence Flex 2.50 x 13 | N06.02.020.400.000070 | 0 |  | 01 Cái/Hộp | Cái | 20 | 44000000 | 880000000 | Công ty CP thiết bị VTYT Thanh Hóa
-2: 2993; -3: G182; -4: N06.02.020; -8: Endocor/ Đức; -9: Endocor; -10: Đức; -16: Sequence Flex 2.50 x 16; -17: N06.02.020.400.000071 |  | Sequence Flex 2.50 x 16 | N06.02.020.400.000071 | 0 |  | 01 Cái/Hộp | Cái | 20 | 44000000 | 880000000 | Công ty CP thiết bị VTYT Thanh Hóa
-2: 2994; -3: G182; -4: N06.02.020; -8: Endocor/ Đức; -9: Endocor; -10: Đức; -16: Sequence Flex 2.50 x 18; -17: N06.02.020.400.000072 |  | Sequence Flex 2.50 x 18 | N06.02.020.400.000072 | 0 |  | 01 Cái/Hộp | Cái | 20 | 44000000 | 880000000 | Công ty CP thiết bị VTYT Thanh Hóa
-2: 2995; -3: G182; -4: N06.02.020; -8: Endocor/ Đức; -9: Endocor; -10: Đức; -16: Sequence Flex 2.50 x 23; -17: N06.02.020.400.000073 |  | Sequence Flex 2.50 x 23 | N06.02.020.400.000073 | 0 |  | 01 Cái/Hộp | Cái | 20 | 44000000 | 880000000 | Công ty CP thiết bị VTYT Thanh Hóa
-2: 2996; -3: G182; -4: N06.02.020; -8: Endocor/ Đức; -9: Endocor; -10: Đức; -16: Sequence Flex 2.50 x 28; -17: N06.02.020.400.000074 |  | Sequence Flex 2.50 x 28 | N06.02.020.400.000074 | 0 |  | 01 Cái/Hộp | Cái | 20 | 44000000 | 880000000 | Công ty CP thiết bị VTYT Thanh Hóa
-2: 2997; -3: G182; -4: N06.02.020; -8: Endocor/ Đức; -9: Endocor; -10: Đức; -16: Sequence Flex 2.50 x 33; -17: N06.02.020.400.000075 |  | Sequence Flex 2.50 x 33 | N06.02.020.400.000075 | 0 |  | 01 Cái/Hộp | Cái | 20 | 44000000 | 880000000 | Công ty CP thiết bị VTYT Thanh Hóa
-2: 2998; -3: G182; -4: N06.02.020; -8: Endocor/ Đức; -9: Endocor; -10: Đức; -16: Sequence Flex 2.50 x 38; -17: N06.02.020.400.000076 |  | Sequence Flex 2.50 x 38 | N06.02.020.400.000076 | 0 |  | 01 Cái/Hộp | Cái | 20 | 44000000 | 880000000 | Công ty CP thiết bị VTYT Thanh Hóa
-2: 2999; -3: G182; -4: N06.02.020; -8: Endocor/ Đức; -9: Endocor; -10: Đức; -16: Sequence Flex 2.50 x 43; -17: N06.02.020.400.000077 |  | Sequence Flex 2.50 x 43 | N06.02.020.400.000077 | 0 |  | 01 Cái/Hộp | Cái | 20 | 44000000 | 880000000 | Công ty CP thiết bị VTYT Thanh Hóa
-2: 3000; -3: G182; -4: N06.02.020; -8: Endocor/ Đức; -9: Endocor; -10: Đức; -16: Sequence Flex 2.50 x 48; -17: N06.02.020.400.000078 |  | Sequence Flex 2.50 x 48 | N06.02.020.400.000078 | 0 |  | 01 Cái/Hộp | Cái | 20 | 44000000 | 880000000 | Công ty CP thiết bị VTYT Thanh Hóa
-2: 3001; -3: G182; -4: N06.02.020; -8: Endocor/ Đức; -9: Endocor; -10: Đức; -16: Sequence Flex 2.75 x 8; -17: N06.02.020.400.000079 |  | Sequence Flex 2.75 x 8 | N06.02.020.400.000079 | 0 |  | 01 Cái/Hộp | Cái | 20 | 44000000 | 880000000 | Công ty CP thiết bị VTYT Thanh Hóa
-2: 3002; -3: G182; -4: N06.02.020; -8: Endocor/ Đức; -9: Endocor; -10: Đức; -16: Sequence Flex 2.75 x 10; -17: N06.02.020.400.000080 |  | Sequence Flex 2.75 x 10 | N06.02.020.400.000080 | 0 |  | 01 Cái/Hộp | Cái | 20 | 44000000 | 880000000 | Công ty CP thiết bị VTYT Thanh Hóa
-2: 3003; -3: G182; -4: N06.02.020; -8: Endocor/ Đức; -9: Endocor; -10: Đức; -16: Sequence Flex 2.75 x 13; -17: N06.02.020.400.000081 |  | Sequence Flex 2.75 x 13 | N06.02.020.400.000081 | 0 |  | 01 Cái/Hộp | Cái | 20 | 44000000 | 880000000 | Công ty CP thiết bị VTYT Thanh Hóa
-2: 3004; -3: G182; -4: N06.02.020; -8: Endocor/ Đức; -9: Endocor; -10: Đức; -16: Sequence Flex 2.75 x 16; -17: N06.02.020.400.000082 |  | Sequence Flex 2.75 x 16 | N06.02.020.400.000082 | 0 |  | 01 Cái/Hộp | Cái | 20 | 44000000 | 880000000 | Công ty CP thiết bị VTYT Thanh Hóa
-2: 3005; -3: G182; -4: N06.02.020; -8: Endocor/ Đức; -9: Endocor; -10: Đức; -16: Sequence Flex 2.75 x 18; -17: N06.02.020.400.000083 |  | Sequence Flex 2.75 x 18 | N06.02.020.400.000083 | 0 |  | 01 Cái/Hộp | Cái | 20 | 44000000 | 880000000 | Công ty CP thiết bị VTYT Thanh Hóa
-2: 3006; -3: G182; -4: N06.02.020; -8: Endocor/ Đức; -9: Endocor; -10: Đức; -16: Sequence Flex 2.75 x 23; -17: N06.02.020.400.000084 |  | Sequence Flex 2.75 x 23 | N06.02.020.400.000084 | 0 |  | 01 Cái/Hộp | Cái | 20 | 44000000 | 880000000 | Công ty CP thiết bị VTYT Thanh Hóa
-2: 3007; -3: G182; -4: N06.02.020; -8: Endocor/ Đức; -9: Endocor; -10: Đức; -16: Sequence Flex 2.75 x 28; -17: N06.02.020.400.000085 |  | Sequence Flex 2.75 x 28 | N06.02.020.400.000085 | 0 |  | 01 Cái/Hộp | Cái | 20 | 44000000 | 880000000 | Công ty CP thiết bị VTYT Thanh Hóa
-2: 3008; -3: G182; -4: N06.02.020; -8: Endocor/ Đức; -9: Endocor; -10: Đức; -16: Sequence Flex 2.75 x 33; -17: N06.02.020.400.000086 |  | Sequence Flex 2.75 x 33 | N06.02.020.400.000086 | 0 |  | 01 Cái/Hộp | Cái | 20 | 44000000 | 880000000 | Công ty CP thiết bị VTYT Thanh Hóa
-2: 3009; -3: G182; -4: N06.02.020; -8: Endocor/ Đức; -9: Endocor; -10: Đức; -16: Sequence Flex 2.75 x 38; -17: N06.02.020.400.000087 |  | Sequence Flex 2.75 x 38 | N06.02.020.400.000087 | 0 |  | 01 Cái/Hộp | Cái | 20 | 44000000 | 880000000 | Công ty CP thiết bị VTYT Thanh Hóa
-2: 3010; -3: G182; -4: N06.02.020; -8: Endocor/ Đức; -9: Endocor; -10: Đức; -16: Sequence Flex 2.75 x 43; -17: N06.02.020.400.000088 |  | Sequence Flex 2.75 x 43 | N06.02.020.400.000088 | 0 |  | 01 Cái/Hộp | Cái | 20 | 44000000 | 880000000 | Công ty CP thiết bị VTYT Thanh Hóa
-2: 3011; -3: G182; -4: N06.02.020; -8: Endocor/ Đức; -9: Endocor; -10: Đức; -16: Sequence Flex 2.75 x 48; -17: N06.02.020.400.000089 |  | Sequence Flex 2.75 x 48 | N06.02.020.400.000089 | 0 |  | 01 Cái/Hộp | Cái | 20 | 44000000 | 880000000 | Công ty CP thiết bị VTYT Thanh Hóa
-2: 3012; -3: G182; -4: N06.02.020; -8: Endocor/ Đức; -9: Endocor; -10: Đức; -16: Sequence Flex 3.00 x 8; -17: N06.02.020.400.000090 |  | Sequence Flex 3.00 x 8 | N06.02.020.400.000090 | 0 |  | 01 Cái/Hộp | Cái | 20 | 44000000 | 880000000 | Công ty CP thiết bị VTYT Thanh Hóa
-2: 3013; -3: G182; -4: N06.02.020; -8: Endocor/ Đức; -9: Endocor; -10: Đức; -16: Sequence Flex 3.00 x 10; -17: N06.02.020.400.000091 |  | Sequence Flex 3.00 x 10 | N06.02.020.400.000091 | 0 |  | 01 Cái/Hộp | Cái | 20 | 44000000 | 880000000 | Công ty CP thiết bị VTYT Thanh Hóa
-2: 3014; -3: G182; -4: N06.02.020; -8: Endocor/ Đức; -9: Endocor; -10: Đức; -16: Sequence Flex 3.00 x 13; -17: N06.02.020.400.000092 |  | Sequence Flex 3.00 x 13 | N06.02.020.400.000092 | 0 |  | 01 Cái/Hộp | Cái | 20 | 44000000 | 880000000 | Công ty CP thiết bị VTYT Thanh Hóa
-2: 3015; -3: G182; -4: N06.02.020; -8: Endocor/ Đức; -9: Endocor; -10: Đức; -16: Sequence Flex 3.00 x 16; -17: N06.02.020.400.000093 |  | Sequence Flex 3.00 x 16 | N06.02.020.400.000093 | 0 |  | 01 Cái/Hộp | Cái | 20 | 44000000 | 880000000 | Công ty CP thiết bị VTYT Thanh Hóa
-2: 3016; -3: G182; -4: N06.02.020; -8: Endocor/ Đức; -9: Endocor; -10: Đức; -16: Sequence Flex 3.00 x 18; -17: N06.02.020.400.000094 |  | Sequence Flex 3.00 x 18 | N06.02.020.400.000094 | 0 |  | 01 Cái/Hộp | Cái | 20 | 44000000 | 880000000 | Công ty CP thiết bị VTYT Thanh Hóa
-2: 3017; -3: G182; -4: N06.02.020; -8: Endocor/ Đức; -9: Endocor; -10: Đức; -16: Sequence Flex 3.00 x 23; -17: N06.02.020.400.000095 |  | Sequence Flex 3.00 x 23 | N06.02.020.400.000095 | 0 |  | 01 Cái/Hộp | Cái | 20 | 44000000 | 880000000 | Công ty CP thiết bị VTYT Thanh Hóa
-2: 3018; -3: G182; -4: N06.02.020; -8: Endocor/ Đức; -9: Endocor; -10: Đức; -16: Sequence Flex 3.00 x 28; -17: N06.02.020.400.000096 |  | Sequence Flex 3.00 x 28 | N06.02.020.400.000096 | 0 |  | 01 Cái/Hộp | Cái | 20 | 44000000 | 880000000 | Công ty CP thiết bị VTYT Thanh Hóa
-2: 3019; -3: G182; -4: N06.02.020; -8: Endocor/ Đức; -9: Endocor; -10: Đức; -16: Sequence Flex 3.00 x 33; -17: N06.02.020.400.000097 |  | Sequence Flex 3.00 x 33 | N06.02.020.400.000097 | 0 |  | 01 Cái/Hộp | Cái | 20 | 44000000 | 880000000 | Công ty CP thiết bị VTYT Thanh Hóa
-2: 3020; -3: G182; -4: N06.02.020; -8: Endocor/ Đức; -9: Endocor; -10: Đức; -16: Sequence Flex 3.00 x 38; -17: N06.02.020.400.000098 |  | Sequence Flex 3.00 x 38 | N06.02.020.400.000098 | 0 |  | 01 Cái/Hộp | Cái | 20 | 44000000 | 880000000 | Công ty CP thiết bị VTYT Thanh Hóa
-2: 3021; -3: G182; -4: N06.02.020; -8: Endocor/ Đức; -9: Endocor; -10: Đức; -16: Sequence Flex 3.00 x 43; -17: N06.02.020.400.000099 |  | Sequence Flex 3.00 x 43 | N06.02.020.400.000099 | 0 |  | 01 Cái/Hộp | Cái | 20 | 44000000 | 880000000 | Công ty CP thiết bị VTYT Thanh Hóa
-2: 3022; -3: G182; -4: N06.02.020; -8: Endocor/ Đức; -9: Endocor; -10: Đức; -16: Sequence Flex 3.00 x 48; -17: N06.02.020.400.000100 |  | Sequence Flex 3.00 x 48 | N06.02.020.400.000100 | 0 |  | 01 Cái/Hộp | Cái | 20 | 44000000 | 880000000 | Công ty CP thiết bị VTYT Thanh Hóa
-2: 3023; -3: G182; -4: N06.02.020; -8: Endocor/ Đức; -9: Endocor; -10: Đức; -16: Sequence Flex 3.25 x 8; -17: N06.02.020.400.000101 |  | Sequence Flex 3.25 x 8 | N06.02.020.400.000101 | 0 |  | 01 Cái/Hộp | Cái | 20 | 44000000 | 880000000 | Công ty CP thiết bị VTYT Thanh Hóa
-2: 3024; -3: G182; -4: N06.02.020; -8: Endocor/ Đức; -9: Endocor; -10: Đức; -16: Sequence Flex 3.25 x 10; -17: N06.02.020.400.000102 |  | Sequence Flex 3.25 x 10 | N06.02.020.400.000102 | 0 |  | 01 Cái/Hộp | Cái | 20 | 44000000 | 880000000 | Công ty CP thiết bị VTYT Thanh Hóa
-2: 3025; -3: G182; -4: N06.02.020; -8: Endocor/ Đức; -9: Endocor; -10: Đức; -16: Sequence Flex 3.25 x 13; -17: N06.02.020.400.000103 |  | Sequence Flex 3.25 x 13 | N06.02.020.400.000103 | 0 |  | 01 Cái/Hộp | Cái | 20 | 44000000 | 880000000 | Công ty CP thiết bị VTYT Thanh Hóa
-2: 3026; -3: G182; -4: N06.02.020; -8: Endocor/ Đức; -9: Endocor; -10: Đức; -16: Sequence Flex 3.25 x 16; -17: N06.02.020.400.000104 |  | Sequence Flex 3.25 x 16 | N06.02.020.400.000104 | 0 |  | 01 Cái/Hộp | Cái | 20 | 44000000 | 880000000 | Công ty CP thiết bị VTYT Thanh Hóa
-2: 3027; -3: G182; -4: N06.02.020; -8: Endocor/ Đức; -9: Endocor; -10: Đức; -16: Sequence Flex 3.25 x 18; -17: N06.02.020.400.000105 |  | Sequence Flex 3.25 x 18 | N06.02.020.400.000105 | 0 |  | 01 Cái/Hộp | Cái | 20 | 44000000 | 880000000 | Công ty CP thiết bị VTYT Thanh Hóa
-2: 3028; -3: G182; -4: N06.02.020; -8: Endocor/ Đức; -9: Endocor; -10: Đức; -16: Sequence Flex 3.25 x 23; -17: N06.02.020.400.000106 |  | Sequence Flex 3.25 x 23 | N06.02.020.400.000106 | 0 |  | 01 Cái/Hộp | Cái | 20 | 44000000 | 880000000 | Công ty CP thiết bị VTYT Thanh Hóa
-2: 3029; -3: G182; -4: N06.02.020; -8: Endocor/ Đức; -9: Endocor; -10: Đức; -16: Sequence Flex 3.25 x 28; -17: N06.02.020.400.000107 |  | Sequence Flex 3.25 x 28 | N06.02.020.400.000107 | 0 |  | 01 Cái/Hộp | Cái | 20 | 44000000 | 880000000 | Công ty CP thiết bị VTYT Thanh Hóa
-2: 3030; -3: G182; -4: N06.02.020; -8: Endocor/ Đức; -9: Endocor; -10: Đức; -16: Sequence Flex 3.25 x 33; -17: N06.02.020.400.000108 |  | Sequence Flex 3.25 x 33 | N06.02.020.400.000108 | 0 |  | 01 Cái/Hộp | Cái | 20 | 44000000 | 880000000 | Công ty CP thiết bị VTYT Thanh Hóa
-2: 3031; -3: G182; -4: N06.02.020; -8: Endocor/ Đức; -9: Endocor; -10: Đức; -16: Sequence Flex 3.25 x 38; -17: N06.02.020.400.000109 |  | Sequence Flex 3.25 x 38 | N06.02.020.400.000109 | 0 |  | 01 Cái/Hộp | Cái | 20 | 44000000 | 880000000 | Công ty CP thiết bị VTYT Thanh Hóa
-2: 3032; -3: G182; -4: N06.02.020; -8: Endocor/ Đức; -9: Endocor; -10: Đức; -16: Sequence Flex 3.25 x 43; -17: N06.02.020.400.000110 |  | Sequence Flex 3.25 x 43 | N06.02.020.400.000110 | 0 |  | 01 Cái/Hộp | Cái | 20 | 44000000 | 880000000 | Công ty CP thiết bị VTYT Thanh Hóa
-2: 3033; -3: G182; -4: N06.02.020; -8: Endocor/ Đức; -9: Endocor; -10: Đức; -16: Sequence Flex 3.25 x 48; -17: N06.02.020.400.000111 |  | Sequence Flex 3.25 x 48 | N06.02.020.400.000111 | 0 |  | 01 Cái/Hộp | Cái | 20 | 44000000 | 880000000 | Công ty CP thiết bị VTYT Thanh Hóa
-2: 3034; -3: G182; -4: N06.02.020; -8: Endocor/ Đức; -9: Endocor; -10: Đức; -16: Sequence Flex 3.50 x 8; -17: N06.02.020.400.000112 |  | Sequence Flex 3.50 x 8 | N06.02.020.400.000112 | 0 |  | 01 Cái/Hộp | Cái | 20 | 44000000 | 880000000 | Công ty CP thiết bị VTYT Thanh Hóa
-2: 3035; -3: G182; -4: N06.02.020; -8: Endocor/ Đức; -9: Endocor; -10: Đức; -16: Sequence Flex 3.50 x 10; -17: N06.02.020.400.000113 |  | Sequence Flex 3.50 x 10 | N06.02.020.400.000113 | 0 |  | 01 Cái/Hộp | Cái | 20 | 44000000 | 880000000 | Công ty CP thiết bị VTYT Thanh Hóa
-2: 3036; -3: G182; -4: N06.02.020; -8: Endocor/ Đức; -9: Endocor; -10: Đức; -16: Sequence Flex 3.50 x 13; -17: N06.02.020.400.000114 |  | Sequence Flex 3.50 x 13 | N06.02.020.400.000114 | 0 |  | 01 Cái/Hộp | Cái | 20 | 44000000 | 880000000 | Công ty CP thiết bị VTYT Thanh Hóa
-2: 3037; -3: G182; -4: N06.02.020; -8: Endocor/ Đức; -9: Endocor; -10: Đức; -16: Sequence Flex 3.50 x 16; -17: N06.02.020.400.000115 |  | Sequence Flex 3.50 x 16 | N06.02.020.400.000115 | 0 |  | 01 Cái/Hộp | Cái | 20 | 44000000 | 880000000 | Công ty CP thiết bị VTYT Thanh Hóa
-2: 3038; -3: G182; -4: N06.02.020; -8: Endocor/ Đức; -9: Endocor; -10: Đức; -16: Sequence Flex 3.50 x 18; -17: N06.02.020.400.000116 |  | Sequence Flex 3.50 x 18 | N06.02.020.400.000116 | 0 |  | 01 Cái/Hộp | Cái | 20 | 44000000 | 880000000 | Công ty CP thiết bị VTYT Thanh Hóa
-2: 3039; -3: G182; -4: N06.02.020; -8: Endocor/ Đức; -9: Endocor; -10: Đức; -16: Sequence Flex 3.50 x 23; -17: N06.02.020.400.000117 |  | Sequence Flex 3.50 x 23 | N06.02.020.400.000117 | 0 |  | 01 Cái/Hộp | Cái | 20 | 44000000 | 880000000 | Công ty CP thiết bị VTYT Thanh Hóa
-2: 3040; -3: G182; -4: N06.02.020; -8: Endocor/ Đức; -9: Endocor; -10: Đức; -16: Sequence Flex 3.50 x 28; -17: N06.02.020.400.000118 |  | Sequence Flex 3.50 x 28 | N06.02.020.400.000118 | 0 |  | 01 Cái/Hộp | Cái | 20 | 44000000 | 880000000 | Công ty CP thiết bị VTYT Thanh Hóa
-2: 3041; -3: G182; -4: N06.02.020; -8: Endocor/ Đức; -9: Endocor; -10: Đức; -16: Sequence Flex 3.50 x 33; -17: N06.02.020.400.000119 |  | Sequence Flex 3.50 x 33 | N06.02.020.400.000119 | 0 |  | 01 Cái/Hộp | Cái | 20 | 44000000 | 880000000 | Công ty CP thiết bị VTYT Thanh Hóa
-2: 3042; -3: G182; -4: N06.02.020; -8: Endocor/ Đức; -9: Endocor; -10: Đức; -16: Sequence Flex 3.50 x 38; -17: N06.02.020.400.000120 |  | Sequence Flex 3.50 x 38 | N06.02.020.400.000120 | 0 |  | 01 Cái/Hộp | Cái | 20 | 44000000 | 880000000 | Công ty CP thiết bị VTYT Thanh Hóa
-2: 3043; -3: G182; -4: N06.02.020; -8: Endocor/ Đức; -9: Endocor; -10: Đức; -16: Sequence Flex 3.50 x 43; -17: N06.02.020.400.000121 |  | Sequence Flex 3.50 x 43 | N06.02.020.400.000121 | 0 |  | 01 Cái/Hộp | Cái | 20 | 44000000 | 880000000 | Công ty CP thiết bị VTYT Thanh Hóa
-2: 3044; -3: G182; -4: N06.02.020; -8: Endocor/ Đức; -9: Endocor; -10: Đức; -16: Sequence Flex 3.50 x 48; -17: N06.02.020.400.000122 |  | Sequence Flex 3.50 x 48 | N06.02.020.400.000122 | 0 |  | 01 Cái/Hộp | Cái | 20 | 44000000 | 880000000 | Công ty CP thiết bị VTYT Thanh Hóa
-2: 3045; -3: G182; -4: N06.02.020; -8: Endocor/ Đức; -9: Endocor; -10: Đức; -16: Sequence Flex 4.00 x 8; -17: N06.02.020.400.000123 |  | Sequence Flex 4.00 x 8 | N06.02.020.400.000123 | 0 |  | 01 Cái/Hộp | Cái | 20 | 44000000 | 880000000 | Công ty CP thiết bị VTYT Thanh Hóa
-2: 3046; -3: G182; -4: N06.02.020; -8: Endocor/ Đức; -9: Endocor; -10: Đức; -16: Sequence Flex 4.00 x 10; -17: N06.02.020.400.000124 |  | Sequence Flex 4.00 x 10 | N06.02.020.400.000124 | 0 |  | 01 Cái/Hộp | Cái | 20 | 44000000 | 880000000 | Công ty CP thiết bị VTYT Thanh Hóa
-2: 3047; -3: G182; -4: N06.02.020; -8: Endocor/ Đức; -9: Endocor; -10: Đức; -16: Sequence Flex 4.00 x 13; -17: N06.02.020.400.000125 |  | Sequence Flex 4.00 x 13 | N06.02.020.400.000125 | 0 |  | 01 Cái/Hộp | Cái | 20 | 44000000 | 880000000 | Công ty CP thiết bị VTYT Thanh Hóa
-2: 3048; -3: G182; -4: N06.02.020; -8: Endocor/ Đức; -9: Endocor; -10: Đức; -16: Sequence Flex 4.00 x 16; -17: N06.02.020.400.000126 |  | Sequence Flex 4.00 x 16 | N06.02.020.400.000126 | 0 |  | 01 Cái/Hộp | Cái | 20 | 44000000 | 880000000 | Công ty CP thiết bị VTYT Thanh Hóa
-2: 3049; -3: G182; -4: N06.02.020; -8: Endocor/ Đức; -9: Endocor; -10: Đức; -16: Sequence Flex 4.00 x 18; -17: N06.02.020.400.000127 |  | Sequence Flex 4.00 x 18 | N06.02.020.400.000127 | 0 |  | 01 Cái/Hộp | Cái | 20 | 44000000 | 880000000 | Công ty CP thiết bị VTYT Thanh Hóa
-2: 3050; -3: G182; -4: N06.02.020; -8: Endocor/ Đức; -9: Endocor; -10: Đức; -16: Sequence Flex 4.00 x 23; -17: N06.02.020.400.000128 |  | Sequence Flex 4.00 x 23 | N06.02.020.400.000128 | 0 |  | 01 Cái/Hộp | Cái | 20 | 44000000 | 880000000 | Công ty CP thiết bị VTYT Thanh Hóa
-2: 3051; -3: G182; -4: N06.02.020; -8: Endocor/ Đức; -9: Endocor; -10: Đức; -16: Sequence Flex 4.00 x 28; -17: N06.02.020.400.000129 |  | Sequence Flex 4.00 x 28 | N06.02.020.400.000129 | 0 |  | 01 Cái/Hộp | Cái | 20 | 44000000 | 880000000 | Công ty CP thiết bị VTYT Thanh Hóa
-2: 3052; -3: G182; -4: N06.02.020; -8: Endocor/ Đức; -9: Endocor; -10: Đức; -16: Sequence Flex 4.00 x 33; -17: N06.02.020.400.000130 |  | Sequence Flex 4.00 x 33 | N06.02.020.400.000130 | 0 |  | 01 Cái/Hộp | Cái | 20 | 44000000 | 880000000 | Công ty CP thiết bị VTYT Thanh Hóa
-2: 3053; -3: G182; -4: N06.02.020; -8: Endocor/ Đức; -9: Endocor; -10: Đức; -16: Sequence Flex 4.00 x 38; -17: N06.02.020.400.000131 |  | Sequence Flex 4.00 x 38 | N06.02.020.400.000131 | 0 |  | 01 Cái/Hộp | Cái | 20 | 44000000 | 880000000 | Công ty CP thiết bị VTYT Thanh Hóa
-2: 3054; -3: G182; -4: N06.02.020; -8: Endocor/ Đức; -9: Endocor; -10: Đức; -16: Sequence Flex 4.00 x 43; -17: N06.02.020.400.000132 |  | Sequence Flex 4.00 x 43 | N06.02.020.400.000132 | 0 |  | 01 Cái/Hộp | Cái | 20 | 44000000 | 880000000 | Công ty CP thiết bị VTYT Thanh Hóa
-2: 3055; -3: G182; -4: N06.02.020; -8: Endocor/ Đức; -9: Endocor; -10: Đức; -16: Sequence Flex 4.00 x 48; -17: N06.02.020.400.000133 |  | Sequence Flex 4.00 x 48 | N06.02.020.400.000133 | 0 |  | 01 Cái/Hộp | Cái | 20 | 44000000 | 880000000 | Công ty CP thiết bị VTYT Thanh Hóa
3056 | K176 | N06.02.020 | Stent mạch vành Cobalt Chromium, phủ thuốc Sirolimus | Stent mạch vành Genoss DES phủ thuốc Sirolimus | * Stent động mạch vành loại phủ thuốc Sirolimus, liều lượng 1.02µg/mm2, độ dày <70µm, chiều rộng <90µm, lớp polymer tự tiêu PLGA+PLA <4µm với công nghệ phủ Abluminal (bán phần giúp quá trình liền nội mạc hóa nhanh), phóng thích thuốc hơn 60% trong 30 ngày đầu, đường kính từ 2.25-5.00mm, chiều dài 13mm-38mm. Crossing profile 1.0mm. | Genoss/ Hàn Quốc | Genoss | Hàn Quốc | [7 empty] | Stent mạch vành Genoss DES phủ thuốc Sirolimus Ø2.25-L13.0 | N06.02.020.YYY.ZZZZZZ |  |  | 01 Cái/ Hộp | Cái | 20 | 37800000 | 756000000 | Công ty CP thiết bị VTYT Thanh Hóa
-2: 3057; -3: K176; -4: N06.02.020; -8: Genoss/ Hàn Quốc; -9: Genoss; -10: Hàn Quốc |  | Stent mạch vành Genoss DES phủ thuốc Sirolimus Ø2.25-L38.0 | N06.02.020.YYY.ZZZZZZ |  |  | 01 Cái/ Hộp | Cái | 20 | 37800000 | 756000000 | Công ty CP thiết bị VTYT Thanh Hóa
-2: 3058; -3: K176; -4: N06.02.020; -8: Genoss/ Hàn Quốc; -9: Genoss; -10: Hàn Quốc |  | Stent mạch vành Genoss DES phủ thuốc Sirolimus Ø5.0-L13.0 | N06.02.020.YYY.ZZZZZZ |  |  | 01 Cái/ Hộp | Cái | 20 | 37800000 | 756000000 | Công ty CP thiết bị VTYT Thanh Hóa
-2: 3059; -3: K176; -4: N06.02.020; -8: Genoss/ Hàn Quốc; -9: Genoss; -10: Hàn Quốc |  | Stent mạch vành Genoss DES phủ thuốc Sirolimus Ø5.0-L38.0 | N06.02.020.YYY.ZZZZZZ |  |  | 01 Cái/ Hộp | Cái | 20 | 37800000 | 756000000 | Công ty CP thiết bị VTYT Thanh Hóa
3060 | G178 | N06.02.020 | Stent nong mạch vành phủ thuốc Rapamycine . | Stent nong mạch vành phủ thuốc Rapamycine - ITRIX | + Khung stent được carbon hóa bề mặt + Đường kính đầu tip (entry profile): 0.45mm. + Lớp polymer mang thuốc tan rã thành CO2 và H2O sau 6 tuần đặt stent + Nồng độ thuốc: 2 µg/mm2 + Kích cỡ phong phú về chiều dài và đường kính (có cả đường kính .75 và .25, chiều dài từ 10mm đến 38 mm). | amg GmbH/ Đức | amg GmbH | Đức | [7 empty] | Stent nong mạch vành phủ thuốc Rapamycine - ITRIX Ø0.25-L10 | N06.02.020.YYY.ZZZZZZ |  |  | 01 Cái/Hộp | Cái | 20 | 40350000 | 807000000 | Công ty CP thiết bị VTYT Thanh Hóa
-2: 3061; -3: G178; -4: N06.02.020; -8: amg GmbH/ Đức; -9: amg GmbH; -10: Đức |  | Stent nong mạch vành phủ thuốc Rapamycine - ITRIX Ø0.25-L38 | N06.02.020.YYY.ZZZZZZ |  |  | 01 Cái/Hộp | Cái | 20 | 40350000 | 807000000 | Công ty CP thiết bị VTYT Thanh Hóa
-2: 3062; -3: G178; -4: N06.02.020; -8: amg GmbH/ Đức; -9: amg GmbH; -10: Đức |  | Stent nong mạch vành phủ thuốc Rapamycine - ITRIX Ø0.75-L10 | N06.02.020.YYY.ZZZZZZ |  |  | 01 Cái/Hộp | Cái | 20 | 40350000 | 807000000 | Công ty CP thiết bị VTYT Thanh Hóa
-2: 3063; -3: G178; -4: N06.02.020; -8: amg GmbH/ Đức; -9: amg GmbH; -10: Đức |  | Stent nong mạch vành phủ thuốc Rapamycine - ITRIX Ø0.75-L38 | N06.02.020.YYY.ZZZZZZ |  |  | 01 Cái/Hộp | Cái | 20 | 40350000 | 807000000 | Công ty CP thiết bị VTYT Thanh Hóa
3064 | G161 | N06.02.020 | Stent sinh học phủ thuốc điều trị kép (Tất cả các cỡ) | Stent sinh học phủ thuốc điều trị kép COMBO Plus (Tất cả các cỡ) | Stent sinh học phủ thuốc điều trị kép cải tiến: - Lớp phủ Sirolimus trên nền polymer tự tiêu ngoài stent. - Lớp phủ kháng thể Anti CD34 trong stent. - Tiết diện thâm nhập nhỏ 0.0361 inch (2.5 mm stent) và lớp phủ Hydro-X (ở đoạn xa) giảm ma sát, tăng khả năng thâm nhập. Đường kính ống (gần /xa): 2.1 / 2.6, 2.9 F. Đường kính stent: 2.5 - 4.0 mm, chiều dài stent: 9 – 38 mm | OrbusNeich Medical/Hà Lan | OrbusNeich Medical | Hà Lan | [7 empty] | Stent sinh học phủ thuốc điều trị kép COMBO Plus Ø2.5-L9 | N06.02.020.265.ZZZZZZ |  |  | 01 Cái/Hộp | Cái | 10 | 42500000 | 425000000 | Công ty CP thiết bị VTYT Thanh Hóa
-2: 3065; -3: G161; -4: N06.02.020; -8: OrbusNeich Medical/Hà Lan; -9: OrbusNeich Medical; -10: Hà Lan |  | Stent sinh học phủ thuốc điều trị kép COMBO Plus Ø2.5-L15 | N06.02.020.265.ZZZZZZ |  |  | 01 Cái/Hộp | Cái | 10 | 42500000 | 425000000 | Công ty CP thiết bị VTYT Thanh Hóa
-2: 3066; -3: G161; -4: N06.02.020; -8: OrbusNeich Medical/Hà Lan; -9: OrbusNeich Medical; -10: Hà Lan |  | Stent sinh học phủ thuốc điều trị kép COMBO Plus Ø2.5-L18 | N06.02.020.265.ZZZZZZ |  |  | 01 Cái/Hộp | Cái | 10 | 42500000 | 425000000 | Công ty CP thiết bị VTYT Thanh Hóa
-2: 3067; -3: G161; -4: N06.02.020; -8: OrbusNeich Medical/Hà Lan; -9: OrbusNeich Medical; -10: Hà Lan |  | Stent sinh học phủ thuốc điều trị kép COMBO Plus Ø2.5-L23 | N06.02.020.265.ZZZZZZ |  |  | 01 Cái/Hộp | Cái | 10 | 42500000 | 425000000 | Công ty CP thiết bị VTYT Thanh Hóa
-2: 3068; -3: G161; -4: N06.02.020; -8: OrbusNeich Medical/Hà Lan; -9: OrbusNeich Medical; -10: Hà Lan |  | Stent sinh học phủ thuốc điều trị kép COMBO Plus Ø2.5-L28 | N06.02.020.265.ZZZZZZ |  |  | 01 Cái/Hộp | Cái | 10 | 42500000 | 425000000 | Công ty CP thiết bị VTYT Thanh Hóa
-2: 3069; -3: G161; -4: N06.02.020; -8: OrbusNeich Medical/Hà Lan; -9: OrbusNeich Medical; -10: Hà Lan |  | Stent sinh học phủ thuốc điều trị kép COMBO Plus Ø2.5-L33 | N06.02.020.265.ZZZZZZ |  |  | 01 Cái/Hộp | Cái | 10 | 42500000 | 425000000 | Công ty CP thiết bị VTYT Thanh Hóa
-2: 3070; -3: G161; -4: N06.02.020; -8: OrbusNeich Medical/Hà Lan; -9: OrbusNeich Medical; -10: Hà Lan |  | Stent sinh học phủ thuốc điều trị kép COMBO Plus Ø2.75-L9 | N06.02.020.265.ZZZZZZ |  |  | 01 Cái/Hộp | Cái | 10 | 42500000 | 425000000 | Công ty CP thiết bị VTYT Thanh Hóa
-2: 3071; -3: G161; -4: N06.02.020; -8: OrbusNeich Medical/Hà Lan; -9: OrbusNeich Medical; -10: Hà Lan |  | Stent sinh học phủ thuốc điều trị kép COMBO Plus Ø2.75-L15 | N06.02.020.265.ZZZZZZ |  |  | 01 Cái/Hộp | Cái | 10 | 42500000 | 425000000 | Công ty CP thiết bị VTYT Thanh Hóa
-2: 3072; -3: G161; -4: N06.02.020; -8: OrbusNeich Medical/Hà Lan; -9: OrbusNeich Medical; -10: Hà Lan |  | Stent sinh học phủ thuốc điều trị kép COMBO Plus Ø2.75-L18 | N06.02.020.265.ZZZZZZ |  |  | 01 Cái/Hộp | Cái | 10 | 42500000 | 425000000 | Công ty CP thiết bị VTYT Thanh Hóa
-2: 3073; -3: G161; -4: N06.02.020; -8: OrbusNeich Medical/Hà Lan; -9: OrbusNeich Medical; -10: Hà Lan |  | Stent sinh học phủ thuốc điều trị kép COMBO Plus Ø2.75-L23 | N06.02.020.265.ZZZZZZ |  |  | 01 Cái/Hộp | Cái | 10 | 42500000 | 425000000 | Công ty CP thiết bị VTYT Thanh Hóa
-2: 3074; -3: G161; -4: N06.02.020; -8: OrbusNeich Medical/Hà Lan; -9: OrbusNeich Medical; -10: Hà Lan |  | Stent sinh học phủ thuốc điều trị kép COMBO Plus Ø2.75-L28 | N06.02.020.265.ZZZZZZ |  |  | 01 Cái/Hộp | Cái | 10 | 42500000 | 425000000 | Công ty CP thiết bị VTYT Thanh Hóa
-2: 3075; -3: G161; -4: N06.02.020; -8: OrbusNeich Medical/Hà Lan; -9: OrbusNeich Medical; -10: Hà Lan |  | Stent sinh học phủ thuốc điều trị kép COMBO Plus Ø2.75-L33 | N06.02.020.265.ZZZZZZ |  |  | 01 Cái/Hộp | Cái | 10 | 42500000 | 425000000 | Công ty CP thiết bị VTYT Thanh Hóa
-2: 3076; -3: G161; -4: N06.02.020; -8: OrbusNeich Medical/Hà Lan; -9: OrbusNeich Medical; -10: Hà Lan |  | Stent sinh học phủ thuốc điều trị kép COMBO Plus Ø3.0-L9 | N06.02.020.265.ZZZZZZ |  |  | 01 Cái/Hộp | Cái | 10 | 42500000 | 425000000 | Công ty CP thiết bị VTYT Thanh Hóa
-2: 3077; -3: G161; -4: N06.02.020; -8: OrbusNeich Medical/Hà Lan; -9: OrbusNeich Medical; -10: Hà Lan |  | Stent sinh học phủ thuốc điều trị kép COMBO Plus Ø3.0-L15 | N06.02.020.265.ZZZZZZ |  |  | 01 Cái/Hộp | Cái | 10 | 42500000 | 425000000 | Công ty CP thiết bị VTYT Thanh Hóa
-2: 3078; -3: G161; -4: N06.02.020; -8: OrbusNeich Medical/Hà Lan; -9: OrbusNeich Medical; -10: Hà Lan |  | Stent sinh học phủ thuốc điều trị kép COMBO Plus Ø3.0-L18 | N06.02.020.265.ZZZZZZ |  |  | 01 Cái/Hộp | Cái | 10 | 42500000 | 425000000 | Công ty CP thiết bị VTYT Thanh Hóa
-2: 3079; -3: G161; -4: N06.02.020; -8: OrbusNeich Medical/Hà Lan; -9: OrbusNeich Medical; -10: Hà Lan |  | Stent sinh học phủ thuốc điều trị kép COMBO Plus Ø3.0-L23 | N06.02.020.265.ZZZZZZ |  |  | 01 Cái/Hộp | Cái | 10 | 42500000 | 425000000 | Công ty CP thiết bị VTYT Thanh Hóa
-2: 3080; -3: G161; -4: N06.02.020; -8: OrbusNeich Medical/Hà Lan; -9: OrbusNeich Medical; -10: Hà Lan |  | Stent sinh học phủ thuốc điều trị kép COMBO Plus Ø3.0-L28 | N06.02.020.265.ZZZZZZ |  |  | 01 Cái/Hộp | Cái | 10 | 42500000 | 425000000 | Công ty CP thiết bị VTYT Thanh Hóa
-2: 3081; -3: G161; -4: N06.02.020; -8: OrbusNeich Medical/Hà Lan; -9: OrbusNeich Medical; -10: Hà Lan |  | Stent sinh học phủ thuốc điều trị kép COMBO Plus Ø3.0-L33 | N06.02.020.265.ZZZZZZ |  |  | 01 Cái/Hộp | Cái | 10 | 42500000 | 425000000 | Công ty CP thiết bị VTYT Thanh Hóa
-2: 3082; -3: G161; -4: N06.02.020; -8: OrbusNeich Medical/Hà Lan; -9: OrbusNeich Medical; -10: Hà Lan |  | Stent sinh học phủ thuốc điều trị kép COMBO Plus Ø3.5-L9 | N06.02.020.265.ZZZZZZ |  |  | 01 Cái/Hộp | Cái | 10 | 42500000 | 425000000 | Công ty CP thiết bị VTYT Thanh Hóa
-2: 3083; -3: G161; -4: N06.02.020; -8: OrbusNeich Medical/Hà Lan; -9: OrbusNeich Medical; -10: Hà Lan |  | Stent sinh học phủ thuốc điều trị kép COMBO Plus Ø3.5-L15 | N06.02.020.265.ZZZZZZ |  |  | 01 Cái/Hộp | Cái | 10 | 42500000 | 425000000 | Công ty CP thiết bị VTYT Thanh Hóa
-2: 3084; -3: G161; -4: N06.02.020; -8: OrbusNeich Medical/Hà Lan; -9: OrbusNeich Medical; -10: Hà Lan |  | Stent sinh học phủ thuốc điều trị kép COMBO Plus Ø3.5-L18 | N06.02.020.265.ZZZZZZ |  |  | 01 Cái/Hộp | Cái | 10 | 42500000 | 425000000 | Công ty CP thiết bị VTYT Thanh Hóa
-2: 3085; -3: G161; -4: N06.02.020; -8: OrbusNeich Medical/Hà Lan; -9: OrbusNeich Medical; -10: Hà Lan |  | Stent sinh học phủ thuốc điều trị kép COMBO Plus Ø3.5-L23 | N06.02.020.265.ZZZZZZ |  |  | 01 Cái/Hộp | Cái | 10 | 42500000 | 425000000 | Công ty CP thiết bị VTYT Thanh Hóa
-2: 3086; -3: G161; -4: N06.02.020; -8: OrbusNeich Medical/Hà Lan; -9: OrbusNeich Medical; -10: Hà Lan |  | Stent sinh học phủ thuốc điều trị kép COMBO Plus Ø3.5-L28 | N06.02.020.265.ZZZZZZ |  |  | 01 Cái/Hộp | Cái | 10 | 42500000 | 425000000 | Công ty CP thiết bị VTYT Thanh Hóa
-2: 3087; -3: G161; -4: N06.02.020; -8: OrbusNeich Medical/Hà Lan; -9: OrbusNeich Medical; -10: Hà Lan |  | Stent sinh học phủ thuốc điều trị kép COMBO Plus Ø3.5-L33 | N06.02.020.265.ZZZZZZ |  |  | 01 Cái/Hộp | Cái | 10 | 42500000 | 425000000 | Công ty CP thiết bị VTYT Thanh Hóa
-2: 3088; -3: G161; -4: N06.02.020; -8: OrbusNeich Medical/Hà Lan; -9: OrbusNeich Medical; -10: Hà Lan |  | Stent sinh học phủ thuốc điều trị kép COMBO Plus Ø4.0-L9 | N06.02.020.265.ZZZZZZ |  |  | 01 Cái/Hộp | Cái | 10 | 42500000 | 425000000 | Công ty CP thiết bị VTYT Thanh Hóa
-2: 3089; -3: G161; -4: N06.02.020; -8: OrbusNeich Medical/Hà Lan; -9: OrbusNeich Medical; -10: Hà Lan |  | Stent sinh học phủ thuốc điều trị kép COMBO Plus Ø4.0-L15 | N06.02.020.265.ZZZZZZ |  |  | 01 Cái/Hộp | Cái | 10 | 42500000 | 425000000 | Công ty CP thiết bị VTYT Thanh Hóa
-2: 3090; -3: G161; -4: N06.02.020; -8: OrbusNeich Medical/Hà Lan; -9: OrbusNeich Medical; -10: Hà Lan |  | Stent sinh học phủ thuốc điều trị kép COMBO Plus Ø4.0-L18 | N06.02.020.265.ZZZZZZ |  |  | 01 Cái/Hộp | Cái | 10 | 42500000 | 425000000 | Công ty CP thiết bị VTYT Thanh Hóa
-2: 3091; -3: G161; -4: N06.02.020; -8: OrbusNeich Medical/Hà Lan; -9: OrbusNeich Medical; -10: Hà Lan |  | Stent sinh học phủ thuốc điều trị kép COMBO Plus Ø4.0-L23 | N06.02.020.265.ZZZZZZ |  |  | 01 Cái/Hộp | Cái | 10 | 42500000 | 425000000 | Công ty CP thiết bị VTYT Thanh Hóa
-2: 3092; -3: G161; -4: N06.02.020; -8: OrbusNeich Medical/Hà Lan; -9: OrbusNeich Medical; -10: Hà Lan |  | Stent sinh học phủ thuốc điều trị kép COMBO Plus Ø4.0-L28 | N06.02.020.265.ZZZZZZ |  |  | 01 Cái/Hộp | Cái | 10 | 42500000 | 425000000 | Công ty CP thiết bị VTYT Thanh Hóa
-2: 3093; -3: G161; -4: N06.02.020; -8: OrbusNeich Medical/Hà Lan; -9: OrbusNeich Medical; -10: Hà Lan |  | Stent sinh học phủ thuốc điều trị kép COMBO Plus Ø4.0-L33 | N06.02.020.265.ZZZZZZ |  |  | 01 Cái/Hộp | Cái | 10 | 42500000 | 425000000 | Công ty CP thiết bị VTYT Thanh Hóa
3094 | G171 | N06.02.020 | Khung giá đỡ (Stent) động mạch vành | SYNERGY | Stent chất liệu Platinum Chromium phủ thuốc Everolimus được hấp thu hoàn toàn sau 3 tháng. Polymer tự tiêu hoàn toàn sau 4 tháng. Gia tăng kết nối ở đầu gần (4, 5 kết nối ở đoạn gần, 2 kết nối ở dọc trên thân). Chất liệu bóng trong stent: Pebax có 2 lớp. Có cấu tạo Bi-segment, phủ PTFE. Đầu xa thân phủ Hydrophilic. Có các vạch đánh dấu (marker) platinum iridium. Đường kính: 2.25mm - 5.0mm, chiều dài: 8mm - 48mm. | Hãng sản xuất: Boston Scientific; Nước sản xuất: Ireland | Boston Scientific | Ireland | [7 empty] | SYNERGY Ø2.25-L8 | N06.02.020.YYY.ZZZZZZ |  |  | 01 cái/ hộp | Cái | 20 | 49400000 | 988000000 | Công ty TNHH thương mại và dịch vụ Việt Thắng
-2: 3095; -3: G171; -4: N06.02.020; -8: Hãng sản xuất: Boston Scientific; Nước sản xuất: Ireland; -9: Boston Scientific; -10: Ireland |  | SYNERGY Ø2.25-L12 | N06.02.020.YYY.ZZZZZZ |  |  | 01 cái/ hộp | Cái | 20 | 49400000 | 988000000 | Công ty TNHH thương mại và dịch vụ Việt Thắng
-2: 3096; -3: G171; -4: N06.02.020; -8: Hãng sản xuất: Boston Scientific; Nước sản xuất: Ireland; -9: Boston Scientific; -10: Ireland |  | SYNERGY Ø2.25-L16 | N06.02.020.YYY.ZZZZZZ |  |  | 01 cái/ hộp | Cái | 20 | 49400000 | 988000000 | Công ty TNHH thương mại và dịch vụ Việt Thắng
-2: 3097; -3: G171; -4: N06.02.020; -8: Hãng sản xuất: Boston Scientific; Nước sản xuất: Ireland; -9: Boston Scientific; -10: Ireland |  | SYNERGY Ø2.25-L20 | N06.02.020.YYY.ZZZZZZ |  |  | 01 cái/ hộp | Cái | 20 | 49400000 | 988000000 | Công ty TNHH thương mại và dịch vụ Việt Thắng
-2: 3098; -3: G171; -4: N06.02.020; -8: Hãng sản xuất: Boston Scientific; Nước sản xuất: Ireland; -9: Boston Scientific; -10: Ireland |  | SYNERGY Ø2.25-L24 | N06.02.020.YYY.ZZZZZZ |  |  | 01 cái/ hộp | Cái | 20 | 49400000 | 988000000 | Công ty TNHH thương mại và dịch vụ Việt Thắng
-2: 3099; -3: G171; -4: N06.02.020; -8: Hãng sản xuất: Boston Scientific; Nước sản xuất: Ireland; -9: Boston Scientific; -10: Ireland |  | SYNERGY Ø2.25-L28 | N06.02.020.YYY.ZZZZZZ |  |  | 01 cái/ hộp | Cái | 20 | 49400000 | 988000000 | Công ty TNHH thương mại và dịch vụ Việt Thắng
-2: 3100; -3: G171; -4: N06.02.020; -8: Hãng sản xuất: Boston Scientific; Nước sản xuất: Ireland; -9: Boston Scientific; -10: Ireland |  | SYNERGY Ø2.25-L32 | N06.02.020.YYY.ZZZZZZ |  |  | 01 cái/ hộp | Cái | 20 | 49400000 | 988000000 | Công ty TNHH thương mại và dịch vụ Việt Thắng
-2: 3101; -3: G171; -4: N06.02.020; -8: Hãng sản xuất: Boston Scientific; Nước sản xuất: Ireland; -9: Boston Scientific; -10: Ireland |  | SYNERGY Ø2.25-L38 | N06.02.020.YYY.ZZZZZZ |  |  | 01 cái/ hộp | Cái | 20 | 49400000 | 988000000 | Công ty TNHH thương mại và dịch vụ Việt Thắng
-2: 3102; -3: G171; -4: N06.02.020; -8: Hãng sản xuất: Boston Scientific; Nước sản xuất: Ireland; -9: Boston Scientific; -10: Ireland |  | SYNERGY Ø2.25-L48 | N06.02.020.YYY.ZZZZZZ |  |  | 01 cái/ hộp | Cái | 20 | 49400000 | 988000000 | Công ty TNHH thương mại và dịch vụ Việt Thắng
-2: 3103; -3: G171; -4: N06.02.020; -8: Hãng sản xuất: Boston Scientific; Nước sản xuất: Ireland; -9: Boston Scientific; -10: Ireland |  | SYNERGY Ø2.5-L8 | N06.02.020.YYY.ZZZZZZ |  |  | 01 cái/ hộp | Cái | 20 | 49400000 | 988000000 | Công ty TNHH thương mại và dịch vụ Việt Thắng
-2: 3104; -3: G171; -4: N06.02.020; -8: Hãng sản xuất: Boston Scientific; Nước sản xuất: Ireland; -9: Boston Scientific; -10: Ireland |  | SYNERGY Ø2.5-L12 | N06.02.020.YYY.ZZZZZZ |  |  | 01 cái/ hộp | Cái | 20 | 49400000 | 988000000 | Công ty TNHH thương mại và dịch vụ Việt Thắng
-2: 3105; -3: G171; -4: N06.02.020; -8: Hãng sản xuất: Boston Scientific; Nước sản xuất: Ireland; -9: Boston Scientific; -10: Ireland |  | SYNERGY Ø2.5-L16 | N06.02.020.YYY.ZZZZZZ |  |  | 01 cái/ hộp | Cái | 20 | 49400000 | 988000000 | Công ty TNHH thương mại và dịch vụ Việt Thắng
-2: 3106; -3: G171; -4: N06.02.020; -8: Hãng sản xuất: Boston Scientific; Nước sản xuất: Ireland; -9: Boston Scientific; -10: Ireland |  | SYNERGY Ø2.5-L20 | N06.02.020.YYY.ZZZZZZ |  |  | 01 cái/ hộp | Cái | 20 | 49400000 | 988000000 | Công ty TNHH thương mại và dịch vụ Việt Thắng
-2: 3107; -3: G171; -4: N06.02.020; -8: Hãng sản xuất: Boston Scientific; Nước sản xuất: Ireland; -9: Boston Scientific; -10: Ireland |  | SYNERGY Ø2.5-L24 | N06.02.020.YYY.ZZZZZZ |  |  | 01 cái/ hộp | Cái | 20 | 49400000 | 988000000 | Công ty TNHH thương mại và dịch vụ Việt Thắng
-2: 3108; -3: G171; -4: N06.02.020; -8: Hãng sản xuất: Boston Scientific; Nước sản xuất: Ireland; -9: Boston Scientific; -10: Ireland |  | SYNERGY Ø2.5-L28 | N06.02.020.YYY.ZZZZZZ |  |  | 01 cái/ hộp | Cái | 20 | 49400000 | 988000000 | Công ty TNHH thương mại và dịch vụ Việt Thắng
-2: 3109; -3: G171; -4: N06.02.020; -8: Hãng sản xuất: Boston Scientific; Nước sản xuất: Ireland; -9: Boston Scientific; -10: Ireland |  | SYNERGY Ø2.5-L32 | N06.02.020.YYY.ZZZZZZ |  |  | 01 cái/ hộp | Cái | 20 | 49400000 | 988000000 | Công ty TNHH thương mại và dịch vụ Việt Thắng
-2: 3110; -3: G171; -4: N06.02.020; -8: Hãng sản xuất: Boston Scientific; Nước sản xuất: Ireland; -9: Boston Scientific; -10: Ireland |  | SYNERGY Ø2.5-L38 | N06.02.020.YYY.ZZZZZZ |  |  | 01 cái/ hộp | Cái | 20 | 49400000 | 988000000 | Công ty TNHH thương mại và dịch vụ Việt Thắng
-2: 3111; -3: G171; -4: N06.02.020; -8: Hãng sản xuất: Boston Scientific; Nước sản xuất: Ireland; -9: Boston Scientific; -10: Ireland |  | SYNERGY Ø2.5-L48 | N06.02.020.YYY.ZZZZZZ |  |  | 01 cái/ hộp | Cái | 20 | 49400000 | 988000000 | Công ty TNHH thương mại và dịch vụ Việt Thắng
-2: 3112; -3: G171; -4: N06.02.020; -8: Hãng sản xuất: Boston Scientific; Nước sản xuất: Ireland; -9: Boston Scientific; -10: Ireland |  | SYNERGY Ø2.75-L8 | N06.02.020.YYY.ZZZZZZ |  |  | 01 cái/ hộp | Cái | 20 | 49400000 | 988000000 | Công ty TNHH thương mại và dịch vụ Việt Thắng
-2: 3113; -3: G171; -4: N06.02.020; -8: Hãng sản xuất: Boston Scientific; Nước sản xuất: Ireland; -9: Boston Scientific; -10: Ireland |  | SYNERGY Ø2.75-L12 | N06.02.020.YYY.ZZZZZZ |  |  | 01 cái/ hộp | Cái | 20 | 49400000 | 988000000 | Công ty TNHH thương mại và dịch vụ Việt Thắng
-2: 3114; -3: G171; -4: N06.02.020; -8: Hãng sản xuất: Boston Scientific; Nước sản xuất: Ireland; -9: Boston Scientific; -10: Ireland |  | SYNERGY Ø2.75-L16 | N06.02.020.YYY.ZZZZZZ |  |  | 01 cái/ hộp | Cái | 20 | 49400000 | 988000000 | Công ty TNHH thương mại và dịch vụ Việt Thắng
-2: 3115; -3: G171; -4: N06.02.020; -8: Hãng sản xuất: Boston Scientific; Nước sản xuất: Ireland; -9: Boston Scientific; -10: Ireland |  | SYNERGY Ø2.75-L20 | N06.02.020.YYY.ZZZZZZ |  |  | 01 cái/ hộp | Cái | 20 | 49400000 | 988000000 | Công ty TNHH thương mại và dịch vụ Việt Thắng
-2: 3116; -3: G171; -4: N06.02.020; -8: Hãng sản xuất: Boston Scientific; Nước sản xuất: Ireland; -9: Boston Scientific; -10: Ireland |  | SYNERGY Ø2.75-L24 | N06.02.020.YYY.ZZZZZZ |  |  | 01 cái/ hộp | Cái | 20 | 49400000 | 988000000 | Công ty TNHH thương mại và dịch vụ Việt Thắng
-2: 3117; -3: G171; -4: N06.02.020; -8: Hãng sản xuất: Boston Scientific; Nước sản xuất: Ireland; -9: Boston Scientific; -10: Ireland |  | SYNERGY Ø2.75-L28 | N06.02.020.YYY.ZZZZZZ |  |  | 01 cái/ hộp | Cái | 20 | 49400000 | 988000000 | Công ty TNHH thương mại và dịch vụ Việt Thắng
-2: 3118; -3: G171; -4: N06.02.020; -8: Hãng sản xuất: Boston Scientific; Nước sản xuất: Ireland; -9: Boston Scientific; -10: Ireland |  | SYNERGY Ø2.75-L32 | N06.02.020.YYY.ZZZZZZ |  |  | 01 cái/ hộp | Cái | 20 | 49400000 | 988000000 | Công ty TNHH thương mại và dịch vụ Việt Thắng
-2: 3119; -3: G171; -4: N06.02.020; -8: Hãng sản xuất: Boston Scientific; Nước sản xuất: Ireland; -9: Boston Scientific; -10: Ireland |  | SYNERGY Ø2.75-L38 | N06.02.020.YYY.ZZZZZZ |  |  | 01 cái/ hộp | Cái | 20 | 49400000 | 988000000 | Công ty TNHH thương mại và dịch vụ Việt Thắng
-2: 3120; -3: G171; -4: N06.02.020; -8: Hãng sản xuất: Boston Scientific; Nước sản xuất: Ireland; -9: Boston Scientific; -10: Ireland |  | SYNERGY Ø2.75-L48 | N06.02.020.YYY.ZZZZZZ |  |  | 01 cái/ hộp | Cái | 20 | 49400000 | 988000000 | Công ty TNHH thương mại và dịch vụ Việt Thắng
-2: 3121; -3: G171; -4: N06.02.020; -8: Hãng sản xuất: Boston Scientific; Nước sản xuất: Ireland; -9: Boston Scientific; -10: Ireland |  | SYNERGY Ø3.0-L8 | N06.02.020.YYY.ZZZZZZ |  |  | 01 cái/ hộp | Cái | 20 | 49400000 | 988000000 | Công ty TNHH thương mại và dịch vụ Việt Thắng
-2: 3122; -3: G171; -4: N06.02.020; -8: Hãng sản xuất: Boston Scientific; Nước sản xuất: Ireland; -9: Boston Scientific; -10: Ireland |  | SYNERGY Ø3.0-L12 | N06.02.020.YYY.ZZZZZZ |  |  | 01 cái/ hộp | Cái | 20 | 49400000 | 988000000 | Công ty TNHH thương mại và dịch vụ Việt Thắng
-2: 3123; -3: G171; -4: N06.02.020; -8: Hãng sản xuất: Boston Scientific; Nước sản xuất: Ireland; -9: Boston Scientific; -10: Ireland |  | SYNERGY Ø3.0-L16 | N06.02.020.YYY.ZZZZZZ |  |  | 01 cái/ hộp | Cái | 20 | 49400000 | 988000000 | Công ty TNHH thương mại và dịch vụ Việt Thắng
-2: 3124; -3: G171; -4: N06.02.020; -8: Hãng sản xuất: Boston Scientific; Nước sản xuất: Ireland; -9: Boston Scientific; -10: Ireland |  | SYNERGY Ø3.0-L20 | N06.02.020.YYY.ZZZZZZ |  |  | 01 cái/ hộp | Cái | 20 | 49400000 | 988000000 | Công ty TNHH thương mại và dịch vụ Việt Thắng
-2: 3125; -3: G171; -4: N06.02.020; -8: Hãng sản xuất: Boston Scientific; Nước sản xuất: Ireland; -9: Boston Scientific; -10: Ireland |  | SYNERGY Ø3.0-L24 | N06.02.020.YYY.ZZZZZZ |  |  | 01 cái/ hộp | Cái | 20 | 49400000 | 988000000 | Công ty TNHH thương mại và dịch vụ Việt Thắng
-2: 3126; -3: G171; -4: N06.02.020; -8: Hãng sản xuất: Boston Scientific; Nước sản xuất: Ireland; -9: Boston Scientific; -10: Ireland |  | SYNERGY Ø3.0-L28 | N06.02.020.YYY.ZZZZZZ |  |  | 01 cái/ hộp | Cái | 20 | 49400000 | 988000000 | Công ty TNHH thương mại và dịch vụ Việt Thắng
-2: 3127; -3: G171; -4: N06.02.020; -8: Hãng sản xuất: Boston Scientific; Nước sản xuất: Ireland; -9: Boston Scientific; -10: Ireland |  | SYNERGY Ø3.0-L32 | N06.02.020.YYY.ZZZZZZ |  |  | 01 cái/ hộp | Cái | 20 | 49400000 | 988000000 | Công ty TNHH thương mại và dịch vụ Việt Thắng
-2: 3128; -3: G171; -4: N06.02.020; -8: Hãng sản xuất: Boston Scientific; Nước sản xuất: Ireland; -9: Boston Scientific; -10: Ireland |  | SYNERGY Ø3.0-L38 | N06.02.020.YYY.ZZZZZZ |  |  | 01 cái/ hộp | Cái | 20 | 49400000 | 988000000 | Công ty TNHH thương mại và dịch vụ Việt Thắng
-2: 3129; -3: G171; -4: N06.02.020; -8: Hãng sản xuất: Boston Scientific; Nước sản xuất: Ireland; -9: Boston Scientific; -10: Ireland |  | SYNERGY Ø3.0-L48 | N06.02.020.YYY.ZZZZZZ |  |  | 01 cái/ hộp | Cái | 20 | 49400000 | 988000000 | Công ty TNHH thương mại và dịch vụ Việt Thắng
-2: 3130; -3: G171; -4: N06.02.020; -8: Hãng sản xuất: Boston Scientific; Nước sản xuất: Ireland; -9: Boston Scientific; -10: Ireland |  | SYNERGY Ø3.5-L8 | N06.02.020.YYY.ZZZZZZ |  |  | 01 cái/ hộp | Cái | 20 | 49400000 | 988000000 | Công ty TNHH thương mại và dịch vụ Việt Thắng
-2: 3131; -3: G171; -4: N06.02.020; -8: Hãng sản xuất: Boston Scientific; Nước sản xuất: Ireland; -9: Boston Scientific; -10: Ireland |  | SYNERGY Ø3.5-L12 | N06.02.020.YYY.ZZZZZZ |  |  | 01 cái/ hộp | Cái | 20 | 49400000 | 988000000 | Công ty TNHH thương mại và dịch vụ Việt Thắng
-2: 3132; -3: G171; -4: N06.02.020; -8: Hãng sản xuất: Boston Scientific; Nước sản xuất: Ireland; -9: Boston Scientific; -10: Ireland |  | SYNERGY Ø3.5-L16 | N06.02.020.YYY.ZZZZZZ |  |  | 01 cái/ hộp | Cái | 20 | 49400000 | 988000000 | Công ty TNHH thương mại và dịch vụ Việt Thắng
-2: 3133; -3: G171; -4: N06.02.020; -8: Hãng sản xuất: Boston Scientific; Nước sản xuất: Ireland; -9: Boston Scientific; -10: Ireland |  | SYNERGY Ø3.5-L20 | N06.02.020.YYY.ZZZZZZ |  |  | 01 cái/ hộp | Cái | 20 | 49400000 | 988000000 | Công ty TNHH thương mại và dịch vụ Việt Thắng
-2: 3134; -3: G171; -4: N06.02.020; -8: Hãng sản xuất: Boston Scientific; Nước sản xuất: Ireland; -9: Boston Scientific; -10: Ireland |  | SYNERGY Ø3.5-L24 | N06.02.020.YYY.ZZZZZZ |  |  | 01 cái/ hộp | Cái | 20 | 49400000 | 988000000 | Công ty TNHH thương mại và dịch vụ Việt Thắng
-2: 3135; -3: G171; -4: N06.02.020; -8: Hãng sản xuất: Boston Scientific; Nước sản xuất: Ireland; -9: Boston Scientific; -10: Ireland |  | SYNERGY Ø3.5-L28 | N06.02.020.YYY.ZZZZZZ |  |  | 01 cái/ hộp | Cái | 20 | 49400000 | 988000000 | Công ty TNHH thương mại và dịch vụ Việt Thắng
-2: 3136; -3: G171; -4: N06.02.020; -8: Hãng sản xuất: Boston Scientific; Nước sản xuất: Ireland; -9: Boston Scientific; -10: Ireland |  | SYNERGY Ø3.5-L32 | N06.02.020.YYY.ZZZZZZ |  |  | 01 cái/ hộp | Cái | 20 | 49400000 | 988000000 | Công ty TNHH thương mại và dịch vụ Việt Thắng
-2: 3137; -3: G171; -4: N06.02.020; -8: Hãng sản xuất: Boston Scientific; Nước sản xuất: Ireland; -9: Boston Scientific; -10: Ireland |  | SYNERGY Ø3.5-L38 | N06.02.020.YYY.ZZZZZZ |  |  | 01 cái/ hộp | Cái | 20 | 49400000 | 988000000 | Công ty TNHH thương mại và dịch vụ Việt Thắng
-2: 3138; -3: G171; -4: N06.02.020; -8: Hãng sản xuất: Boston Scientific; Nước sản xuất: Ireland; -9: Boston Scientific; -10: Ireland |  | SYNERGY Ø3.5-L48 | N06.02.020.YYY.ZZZZZZ |  |  | 01 cái/ hộp | Cái | 20 | 49400000 | 988000000 | Công ty TNHH thương mại và dịch vụ Việt Thắng
-2: 3139; -3: G171; -4: N06.02.020; -8: Hãng sản xuất: Boston Scientific; Nước sản xuất: Ireland; -9: Boston Scientific; -10: Ireland |  | SYNERGY Ø4.0-L8 | N06.02.020.YYY.ZZZZZZ |  |  | 01 cái/ hộp | Cái | 20 | 49400000 | 988000000 | Công ty TNHH thương mại và dịch vụ Việt Thắng
-2: 3140; -3: G171; -4: N06.02.020; -8: Hãng sản xuất: Boston Scientific; Nước sản xuất: Ireland; -9: Boston Scientific; -10: Ireland |  | SYNERGY Ø4.0-L12 | N06.02.020.YYY.ZZZZZZ |  |  | 01 cái/ hộp | Cái | 20 | 49400000 | 988000000 | Công ty TNHH thương mại và dịch vụ Việt Thắng
-2: 3141; -3: G171; -4: N06.02.020; -8: Hãng sản xuất: Boston Scientific; Nước sản xuất: Ireland; -9: Boston Scientific; -10: Ireland |  | SYNERGY Ø4.0-L16 | N06.02.020.YYY.ZZZZZZ |  |  | 01 cái/ hộp | Cái | 20 | 49400000 | 988000000 | Công ty TNHH thương mại và dịch vụ Việt Thắng
-2: 3142; -3: G171; -4: N06.02.020; -8: Hãng sản xuất: Boston Scientific; Nước sản xuất: Ireland; -9: Boston Scientific; -10: Ireland |  | SYNERGY Ø4.0-L20 | N06.02.020.YYY.ZZZZZZ |  |  | 01 cái/ hộp | Cái | 20 | 49400000 | 988000000 | Công ty TNHH thương mại và dịch vụ Việt Thắng
-2: 3143; -3: G171; -4: N06.02.020; -8: Hãng sản xuất: Boston Scientific; Nước sản xuất: Ireland; -9: Boston Scientific; -10: Ireland |  | SYNERGY Ø4.0-L24 | N06.02.020.YYY.ZZZZZZ |  |  | 01 cái/ hộp | Cái | 20 | 49400000 | 988000000 | Công ty TNHH thương mại và dịch vụ Việt Thắng
-2: 3144; -3: G171; -4: N06.02.020; -8: Hãng sản xuất: Boston Scientific; Nước sản xuất: Ireland; -9: Boston Scientific; -10: Ireland |  | SYNERGY Ø4.0-L28 | N06.02.020.YYY.ZZZZZZ |  |  | 01 cái/ hộp | Cái | 20 | 49400000 | 988000000 | Công ty TNHH thương mại và dịch vụ Việt Thắng
-2: 3145; -3: G171; -4: N06.02.020; -8: Hãng sản xuất: Boston Scientific; Nước sản xuất: Ireland; -9: Boston Scientific; -10: Ireland |  | SYNERGY Ø4.0-L32 | N06.02.020.YYY.ZZZZZZ |  |  | 01 cái/ hộp | Cái | 20 | 49400000 | 988000000 | Công ty TNHH thương mại và dịch vụ Việt Thắng
-2: 3146; -3: G171; -4: N06.02.020; -8: Hãng sản xuất: Boston Scientific; Nước sản xuất: Ireland; -9: Boston Scientific; -10: Ireland |  | SYNERGY Ø4.0-L38 | N06.02.020.YYY.ZZZZZZ |  |  | 01 cái/ hộp | Cái | 20 | 49400000 | 988000000 | Công ty TNHH thương mại và dịch vụ Việt Thắng
-2: 3147; -3: G171; -4: N06.02.020; -8: Hãng sản xuất: Boston Scientific; Nước sản xuất: Ireland; -9: Boston Scientific; -10: Ireland |  | SYNERGY Ø4.0-L48 | N06.02.020.YYY.ZZZZZZ |  |  | 01 cái/ hộp | Cái | 20 | 49400000 | 988000000 | Công ty TNHH thương mại và dịch vụ Việt Thắng
-2: 3148; -3: G171; -4: N06.02.020; -8: Hãng sản xuất: Boston Scientific; Nước sản xuất: Ireland; -9: Boston Scientific; -10: Ireland |  | SYNERGY Ø4.5-L8 | N06.02.020.YYY.ZZZZZZ |  |  | 01 cái/ hộp | Cái | 20 | 49400000 | 988000000 | Công ty TNHH thương mại và dịch vụ Việt Thắng
-2: 3149; -3: G171; -4: N06.02.020; -8: Hãng sản xuất: Boston Scientific; Nước sản xuất: Ireland; -9: Boston Scientific; -10: Ireland |  | SYNERGY Ø4.5-L12 | N06.02.020.YYY.ZZZZZZ |  |  | 01 cái/ hộp | Cái | 20 | 49400000 | 988000000 | Công ty TNHH thương mại và dịch vụ Việt Thắng
-2: 3150; -3: G171; -4: N06.02.020; -8: Hãng sản xuất: Boston Scientific; Nước sản xuất: Ireland; -9: Boston Scientific; -10: Ireland |  | SYNERGY Ø4.5-L16 | N06.02.020.YYY.ZZZZZZ |  |  | 01 cái/ hộp | Cái | 20 | 49400000 | 988000000 | Công ty TNHH thương mại và dịch vụ Việt Thắng
-2: 3151; -3: G171; -4: N06.02.020; -8: Hãng sản xuất: Boston Scientific; Nước sản xuất: Ireland; -9: Boston Scientific; -10: Ireland |  | SYNERGY Ø4.5-L20 | N06.02.020.YYY.ZZZZZZ |  |  | 01 cái/ hộp | Cái | 20 | 49400000 | 988000000 | Công ty TNHH thương mại và dịch vụ Việt Thắng
-2: 3152; -3: G171; -4: N06.02.020; -8: Hãng sản xuất: Boston Scientific; Nước sản xuất: Ireland; -9: Boston Scientific; -10: Ireland |  | SYNERGY Ø4.5-L24 | N06.02.020.YYY.ZZZZZZ |  |  | 01 cái/ hộp | Cái | 20 | 49400000 | 988000000 | Công ty TNHH thương mại và dịch vụ Việt Thắng
-2: 3153; -3: G171; -4: N06.02.020; -8: Hãng sản xuất: Boston Scientific; Nước sản xuất: Ireland; -9: Boston Scientific; -10: Ireland |  | SYNERGY Ø4.5-L28 | N06.02.020.YYY.ZZZZZZ |  |  | 01 cái/ hộp | Cái | 20 | 49400000 | 988000000 | Công ty TNHH thương mại và dịch vụ Việt Thắng
-2: 3154; -3: G171; -4: N06.02.020; -8: Hãng sản xuất: Boston Scientific; Nước sản xuất: Ireland; -9: Boston Scientific; -10: Ireland |  | SYNERGY Ø4.5-L32 | N06.02.020.YYY.ZZZZZZ |  |  | 01 cái/ hộp | Cái | 20 | 49400000 | 988000000 | Công ty TNHH thương mại và dịch vụ Việt Thắng
-2: 3155; -3: G171; -4: N06.02.020; -8: Hãng sản xuất: Boston Scientific; Nước sản xuất: Ireland; -9: Boston Scientific; -10: Ireland |  | SYNERGY Ø4.5-L38 | N06.02.020.YYY.ZZZZZZ |  |  | 01 cái/ hộp | Cái | 20 | 49400000 | 988000000 | Công ty TNHH thương mại và dịch vụ Việt Thắng
-2: 3156; -3: G171; -4: N06.02.020; -8: Hãng sản xuất: Boston Scientific; Nước sản xuất: Ireland; -9: Boston Scientific; -10: Ireland |  | SYNERGY Ø4.5-L48 | N06.02.020.YYY.ZZZZZZ |  |  | 01 cái/ hộp | Cái | 20 | 49400000 | 988000000 | Công ty TNHH thương mại và dịch vụ Việt Thắng
-2: 3157; -3: G171; -4: N06.02.020; -8: Hãng sản xuất: Boston Scientific; Nước sản xuất: Ireland; -9: Boston Scientific; -10: Ireland |  | SYNERGY Ø5.0-L8 | N06.02.020.YYY.ZZZZZZ |  |  | 01 cái/ hộp | Cái | 20 | 49400000 | 988000000 | Công ty TNHH thương mại và dịch vụ Việt Thắng
-2: 3158; -3: G171; -4: N06.02.020; -8: Hãng sản xuất: Boston Scientific; Nước sản xuất: Ireland; -9: Boston Scientific; -10: Ireland |  | SYNERGY Ø5.0-L12 | N06.02.020.YYY.ZZZZZZ |  |  | 01 cái/ hộp | Cái | 20 | 49400000 | 988000000 | Công ty TNHH thương mại và dịch vụ Việt Thắng
-2: 3159; -3: G171; -4: N06.02.020; -8: Hãng sản xuất: Boston Scientific; Nước sản xuất: Ireland; -9: Boston Scientific; -10: Ireland |  | SYNERGY Ø5.0-L16 | N06.02.020.YYY.ZZZZZZ |  |  | 01 cái/ hộp | Cái | 20 | 49400000 | 988000000 | Công ty TNHH thương mại và dịch vụ Việt Thắng
-2: 3160; -3: G171; -4: N06.02.020; -8: Hãng sản xuất: Boston Scientific; Nước sản xuất: Ireland; -9: Boston Scientific; -10: Ireland |  | SYNERGY Ø5.0-L20 | N06.02.020.YYY.ZZZZZZ |  |  | 01 cái/ hộp | Cái | 20 | 49400000 | 988000000 | Công ty TNHH thương mại và dịch vụ Việt Thắng
-2: 3161; -3: G171; -4: N06.02.020; -8: Hãng sản xuất: Boston Scientific; Nước sản xuất: Ireland; -9: Boston Scientific; -10: Ireland |  | SYNERGY Ø5.0-L24 | N06.02.020.YYY.ZZZZZZ |  |  | 01 cái/ hộp | Cái | 20 | 49400000 | 988000000 | Công ty TNHH thương mại và dịch vụ Việt Thắng
-2: 3162; -3: G171; -4: N06.02.020; -8: Hãng sản xuất: Boston Scientific; Nước sản xuất: Ireland; -9: Boston Scientific; -10: Ireland |  | SYNERGY Ø5.0-L28 | N06.02.020.YYY.ZZZZZZ |  |  | 01 cái/ hộp | Cái | 20 | 49400000 | 988000000 | Công ty TNHH thương mại và dịch vụ Việt Thắng
-2: 3163; -3: G171; -4: N06.02.020; -8: Hãng sản xuất: Boston Scientific; Nước sản xuất: Ireland; -9: Boston Scientific; -10: Ireland |  | SYNERGY Ø5.0-L32 | N06.02.020.YYY.ZZZZZZ |  |  | 01 cái/ hộp | Cái | 20 | 49400000 | 988000000 | Công ty TNHH thương mại và dịch vụ Việt Thắng
-2: 3164; -3: G171; -4: N06.02.020; -8: Hãng sản xuất: Boston Scientific; Nước sản xuất: Ireland; -9: Boston Scientific; -10: Ireland |  | SYNERGY Ø5.0-L38 | N06.02.020.YYY.ZZZZZZ |  |  | 01 cái/ hộp | Cái | 20 | 49400000 | 988000000 | Công ty TNHH thương mại và dịch vụ Việt Thắng
-2: 3165; -3: G171; -4: N06.02.020; -8: Hãng sản xuất: Boston Scientific; Nước sản xuất: Ireland; -9: Boston Scientific; -10: Ireland |  | SYNERGY Ø5.0-L48 | N06.02.020.YYY.ZZZZZZ |  |  | 01 cái/ hộp | Cái | 20 | 49400000 | 988000000 | Công ty TNHH thương mại và dịch vụ Việt Thắng
3166 | G172 | N06.02.020 | Stent động mạch vành phủ thuốc Sirolimus các cỡ | Ultimaster | Làm bằng Cobalt -Chromium. Cấu trúc thành mỏng 80Micron. Thân catheter đường kính tối đa 2.6F và tối thiểu 2.0F. Đoạn xa phủ chất ái nước hydrophilic coating, đoạn gần phủ silicone. Stent có thiết kế dạng mắt mở, mở rộng được tới 14.5mm2 đối với stent cỡ 3.5. Phủ thuốc Sirolimus liều thấp chỉ 3.9Microgram/mm chiều dài stent, chỉ phủ mặt stent áp thành mạch. Lớp Polymer mang thuốc là loại Polymer tự tiêu Poly (DL-Lactide-co-caprolactone). Lớp Polymer và thuốc chỉ phủ ở mặt stent áp thành mạch, thuốc và polymer giải phóng hoàn toàn sau 3-4 tháng. Sau 1 tháng 86% Stent được nội mô hóa. Kích thước: Đường kính 2.25; 2.5 ; 2.75; 3.0 ; 3.5; 4.0 dài 9, 12, 15, 18, 24, 28, 33, 38mm. | TERUMO/ Nhật Bản | Terumo | Nhật Bản | Stent mạch vành phủ thuốc Sirolimus, Ultimaster2.25mm - 09mm | N06.02.020.230.000001 | DE-RD2209KSM |  |  |  |  | Stent mạch vành phủ thuốc Sirolimus, Ultimaster2.25mm - 09mm | N06.02.020.230.000001 | DE-RD2209KSM |  | Hộp 1 cái | Cái | 40 | 38000000 | 1520000000 | Công ty TNHH Thanh Phương
3167 | G172 | N06.02.020 |  |  |  | TERUMO/ Nhật Bản | Terumo | Nhật Bản | Stent mạch vành phủ thuốc Sirolimus, Ultimaster2.25mm - 12mm | N06.02.020.230.000002 | DE-RD2212KSM |  |  |  |  | Stent mạch vành phủ thuốc Sirolimus, Ultimaster2.25mm - 12mm | N06.02.020.230.000002 | DE-RD2212KSM |  | Hộp 1 cái | Cái | 40 | 38000000 | 1520000000 | Công ty TNHH Thanh Phương
3168 | G172 | N06.02.020 |  |  |  | TERUMO/ Nhật Bản | Terumo | Nhật Bản | Stent mạch vành phủ thuốc Sirolimus, Ultimaster2.25mm - 15mm | N06.02.020.230.000003 | DE-RD2215KSM |  |  |  |  | Stent mạch vành phủ thuốc Sirolimus, Ultimaster2.25mm - 15mm | N06.02.020.230.000003 | DE-RD2215KSM |  | Hộp 1 cái | Cái | 40 | 38000000 | 1520000000 | Công ty TNHH Thanh Phương
3169 | G172 | N06.02.020 |  |  |  | TERUMO/ Nhật Bản | Terumo | Nhật Bản | Stent mạch vành phủ thuốc Sirolimus, Ultimaster2.25mm - 18mm | N06.02.020.230.000004 | DE-RD2218KSM |  |  |  |  | Stent mạch vành phủ thuốc Sirolimus, Ultimaster2.25mm - 18mm | N06.02.020.230.000004 | DE-RD2218KSM |  | Hộp 1 cái | Cái | 40 | 38000000 | 1520000000 | Công ty TNHH Thanh Phương
3170 | G172 | N06.02.020 |  |  |  | TERUMO/ Nhật Bản | Terumo | Nhật Bản | Stent mạch vành phủ thuốc Sirolimus, Ultimaster2.25mm - 24mm | N06.02.020.230.000005 | DE-RD2224KSM |  |  |  |  | Stent mạch vành phủ thuốc Sirolimus, Ultimaster2.25mm - 24mm | N06.02.020.230.000005 | DE-RD2224KSM |  | Hộp 1 cái | Cái | 40 | 38000000 | 1520000000 | Công ty TNHH Thanh Phương
3171 | G172 | N06.02.020 |  |  |  | TERUMO/ Nhật Bản | Terumo | Nhật Bản | Stent mạch vành phủ thuốc Sirolimus, Ultimaster2.25mm - 28mm | N06.02.020.230.000006 | DE-RD2228KSM |  |  |  |  | Stent mạch vành phủ thuốc Sirolimus, Ultimaster2.25mm - 28mm | N06.02.020.230.000006 | DE-RD2228KSM |  | Hộp 1 cái | Cái | 40 | 38000000 | 1520000000 | Công ty TNHH Thanh Phương
3172 | G172 | N06.02.020 |  |  |  | TERUMO/ Nhật Bản | Terumo | Nhật Bản | Stent mạch vành phủ thuốc Sirolimus, Ultimaster2.25mm - 33mm | N06.02.020.230.000007 | DE-RD2233KSM |  |  |  |  | Stent mạch vành phủ thuốc Sirolimus, Ultimaster2.25mm - 33mm | N06.02.020.230.000007 | DE-RD2233KSM |  | Hộp 1 cái | Cái | 40 | 38000000 | 1520000000 | Công ty TNHH Thanh Phương
3173 | G172 | N06.02.020 |  |  |  | TERUMO/ Nhật Bản | Terumo | Nhật Bản | Stent mạch vành phủ thuốc Sirolimus, Ultimaster2.25mm - 38mm | N06.02.020.230.000008 | DE-RD2238KSM |  |  |  |  | Stent mạch vành phủ thuốc Sirolimus, Ultimaster2.25mm - 38mm | N06.02.020.230.000008 | DE-RD2238KSM |  | Hộp 1 cái | Cái | 40 | 38000000 | 1520000000 | Công ty TNHH Thanh Phương
3174 | G172 | N06.02.020 |  |  |  | TERUMO/ Nhật Bản | Terumo | Nhật Bản | Stent mạch vành phủ thuốc Sirolimus, Ultimaster2.50mm - 09mm | N06.02.020.230.000009 | DE-RD2509KSM |  |  |  |  | Stent mạch vành phủ thuốc Sirolimus, Ultimaster2.50mm - 09mm | N06.02.020.230.000009 | DE-RD2509KSM |  | Hộp 1 cái | Cái | 40 | 38000000 | 1520000000 | Công ty TNHH Thanh Phương
3175 | G172 | N06.02.020 |  |  |  | TERUMO/ Nhật Bản | Terumo | Nhật Bản | Stent mạch vành phủ thuốc Sirolimus, Ultimaster2.50mm - 12mm | N06.02.020.230.000010 | DE-RD2512KSM |  |  |  |  | Stent mạch vành phủ thuốc Sirolimus, Ultimaster2.50mm - 12mm | N06.02.020.230.000010 | DE-RD2512KSM |  | Hộp 1 cái | Cái | 40 | 38000000 | 1520000000 | Công ty TNHH Thanh Phương
3176 | G172 | N06.02.020 |  |  |  | TERUMO/ Nhật Bản | Terumo | Nhật Bản | Stent mạch vành phủ thuốc Sirolimus, Ultimaster2.50mm - 15mm | N06.02.020.230.000011 | DE-RD2515KSM |  |  |  |  | Stent mạch vành phủ thuốc Sirolimus, Ultimaster2.50mm - 15mm | N06.02.020.230.000011 | DE-RD2515KSM |  | Hộp 1 cái | Cái | 40 | 38000000 | 1520000000 | Công ty TNHH Thanh Phương
3177 | G172 | N06.02.020 |  |  |  | TERUMO/ Nhật Bản | Terumo | Nhật Bản | Stent mạch vành phủ thuốc Sirolimus, Ultimaster2.50mm - 18mm | N06.02.020.230.000012 | DE-RD2518KSM |  |  |  |  | Stent mạch vành phủ thuốc Sirolimus, Ultimaster2.50mm - 18mm | N06.02.020.230.000012 | DE-RD2518KSM |  | Hộp 1 cái | Cái | 40 | 38000000 | 1520000000 | Công ty TNHH Thanh Phương
3178 | G172 | N06.02.020 |  |  |  | TERUMO/ Nhật Bản | Terumo | Nhật Bản | Stent mạch vành phủ thuốc Sirolimus, Ultimaster2.50mm - 24mm | N06.02.020.230.000013 | DE-RD2524KSM |  |  |  |  | Stent mạch vành phủ thuốc Sirolimus, Ultimaster2.50mm - 24mm | N06.02.020.230.000013 | DE-RD2524KSM |  | Hộp 1 cái | Cái | 40 | 38000000 | 1520000000 | Công ty TNHH Thanh Phương
3179 | G172 | N06.02.020 |  |  |  | TERUMO/ Nhật Bản | Terumo | Nhật Bản | Stent mạch vành phủ thuốc Sirolimus, Ultimaster2.50mm - 28mm | N06.02.020.230.000014 | DE-RD2528KSM |  |  |  |  | Stent mạch vành phủ thuốc Sirolimus, Ultimaster2.50mm - 28mm | N06.02.020.230.000014 | DE-RD2528KSM |  | Hộp 1 cái | Cái | 40 | 38000000 | 1520000000 | Công ty TNHH Thanh Phương
3180 | G172 | N06.02.020 |  |  |  | TERUMO/ Nhật Bản | Terumo | Nhật Bản | Stent mạch vành phủ thuốc Sirolimus, Ultimaster2.50mm - 33mm | N06.02.020.230.000015 | DE-RD2533KSM |  |  |  |  | Stent mạch vành phủ thuốc Sirolimus, Ultimaster2.50mm - 33mm | N06.02.020.230.000015 | DE-RD2533KSM |  | Hộp 1 cái | Cái | 40 | 38000000 | 1520000000 | Công ty TNHH Thanh Phương
3181 | G172 | N06.02.020 |  |  |  | TERUMO/ Nhật Bản | Terumo | Nhật Bản | Stent mạch vành phủ thuốc Sirolimus, Ultimaster2.50mm - 38mm | N06.02.020.230.000016 | DE-RD2538KSM |  |  |  |  | Stent mạch vành phủ thuốc Sirolimus, Ultimaster2.50mm - 38mm | N06.02.020.230.000016 | DE-RD2538KSM |  | Hộp 1 cái | Cái | 40 | 38000000 | 1520000000 | Công ty TNHH Thanh Phương
3182 | G172 | N06.02.020 |  |  |  | TERUMO/ Nhật Bản | Terumo | Nhật Bản | Stent mạch vành phủ thuốc Sirolimus, Ultimaster2.75mm - 09mm | N06.02.020.230.000017 | DE-RD2709KSM |  |  |  |  | Stent mạch vành phủ thuốc Sirolimus, Ultimaster2.75mm - 09mm | N06.02.020.230.000017 | DE-RD2709KSM |  | Hộp 1 cái | Cái | 40 | 38000000 | 1520000000 | Công ty TNHH Thanh Phương
3183 | G172 | N06.02.020 |  |  |  | TERUMO/ Nhật Bản | Terumo | Nhật Bản | Stent mạch vành phủ thuốc Sirolimus, Ultimaster2.75mm - 12mm | N06.02.020.230.000018 | DE-RD2712KSM |  |  |  |  | Stent mạch vành phủ thuốc Sirolimus, Ultimaster2.75mm - 12mm | N06.02.020.230.000018 | DE-RD2712KSM |  | Hộp 1 cái | Cái | 40 | 38000000 | 1520000000 | Công ty TNHH Thanh Phương
3184 | G172 | N06.02.020 |  |  |  | TERUMO/ Nhật Bản | Terumo | Nhật Bản | Stent mạch vành phủ thuốc Sirolimus, Ultimaster2.75mm - 15mm | N06.02.020.230.000019 | DE-RD2715KSM |  |  |  |  | Stent mạch vành phủ thuốc Sirolimus, Ultimaster2.75mm - 15mm | N06.02.020.230.000019 | DE-RD2715KSM |  | Hộp 1 cái | Cái | 40 | 38000000 | 1520000000 | Công ty TNHH Thanh Phương
3185 | G172 | N06.02.020 |  |  |  | TERUMO/ Nhật Bản | Terumo | Nhật Bản | Stent mạch vành phủ thuốc Sirolimus, Ultimaster2.75mm - 18mm | N06.02.020.230.000020 | DE-RD2718KSM |  |  |  |  | Stent mạch vành phủ thuốc Sirolimus, Ultimaster2.75mm - 18mm | N06.02.020.230.000020 | DE-RD2718KSM |  | Hộp 1 cái | Cái | 40 | 38000000 | 1520000000 | Công ty TNHH Thanh Phương
3186 | G172 | N06.02.020 |  |  |  | TERUMO/ Nhật Bản | Terumo | Nhật Bản | Stent mạch vành phủ thuốc Sirolimus, Ultimaster2.75mm - 24mm | N06.02.020.230.000021 | DE-RD2724KSM |  |  |  |  | Stent mạch vành phủ thuốc Sirolimus, Ultimaster2.75mm - 24mm | N06.02.020.230.000021 | DE-RD2724KSM |  | Hộp 1 cái | Cái | 40 | 38000000 | 1520000000 | Công ty TNHH Thanh Phương
3187 | G172 | N06.02.020 |  |  |  | TERUMO/ Nhật Bản | Terumo | Nhật Bản | Stent mạch vành phủ thuốc Sirolimus, Ultimaster2.75mm - 28mm | N06.02.020.230.000022 | DE-RD2728KSM |  |  |  |  | Stent mạch vành phủ thuốc Sirolimus, Ultimaster2.75mm - 28mm | N06.02.020.230.000022 | DE-RD2728KSM |  | Hộp 1 cái | Cái | 40 | 38000000 | 1520000000 | Công ty TNHH Thanh Phương
3188 | G172 | N06.02.020 |  |  |  | TERUMO/ Nhật Bản | Terumo | Nhật Bản | Stent mạch vành phủ thuốc Sirolimus, Ultimaster2.75mm - 33mm | N06.02.020.230.000023 | DE-RD2733KSM |  |  |  |  | Stent mạch vành phủ thuốc Sirolimus, Ultimaster2.75mm - 33mm | N06.02.020.230.000023 | DE-RD2733KSM |  | Hộp 1 cái | Cái | 40 | 38000000 | 1520000000 | Công ty TNHH Thanh Phương
3189 | G172 | N06.02.020 |  |  |  | TERUMO/ Nhật Bản | Terumo | Nhật Bản | Stent mạch vành phủ thuốc Sirolimus, Ultimaster2.75mm - 38mm | N06.02.020.230.000024 | DE-RD2738KSM |  |  |  |  | Stent mạch vành phủ thuốc Sirolimus, Ultimaster2.75mm - 38mm | N06.02.020.230.000024 | DE-RD2738KSM |  | Hộp 1 cái | Cái | 40 | 38000000 | 1520000000 | Công ty TNHH Thanh Phương
3190 | G172 | N06.02.020 |  |  |  | TERUMO/ Nhật Bản | Terumo | Nhật Bản | Stent mạch vành phủ thuốc Sirolimus, Ultimaster3.00mm - 12mm | N06.02.020.230.000025 | DE-RD3012KSM |  |  |  |  | Stent mạch vành phủ thuốc Sirolimus, Ultimaster3.00mm - 12mm | N06.02.020.230.000025 | DE-RD3012KSM |  | Hộp 1 cái | Cái | 40 | 38000000 | 1520000000 | Công ty TNHH Thanh Phương
3191 | G172 | N06.02.020 |  |  |  | TERUMO/ Nhật Bản | Terumo | Nhật Bản | Stent mạch vành phủ thuốc Sirolimus, Ultimaster3.00mm - 15mm | N06.02.020.230.000026 | DE-RD3015KSM |  |  |  |  | Stent mạch vành phủ thuốc Sirolimus, Ultimaster3.00mm - 15mm | N06.02.020.230.000026 | DE-RD3015KSM |  | Hộp 1 cái | Cái | 40 | 38000000 | 1520000000 | Công ty TNHH Thanh Phương
3192 | G172 | N06.02.020 |  |  |  | TERUMO/ Nhật Bản | Terumo | Nhật Bản | Stent mạch vành phủ thuốc Sirolimus, Ultimaster3.00mm - 18mm | N06.02.020.230.000027 | DE-RD3018KSM |  |  |  |  | Stent mạch vành phủ thuốc Sirolimus, Ultimaster3.00mm - 18mm | N06.02.020.230.000027 | DE-RD3018KSM |  | Hộp 1 cái | Cái | 40 | 38000000 | 1520000000 | Công ty TNHH Thanh Phương
3193 | G172 | N06.02.020 |  |  |  | TERUMO/ Nhật Bản | Terumo | Nhật Bản | Stent mạch vành phủ thuốc Sirolimus, Ultimaster3.00mm - 24mm | N06.02.020.230.000028 | DE-RD3024KSM |  |  |  |  | Stent mạch vành phủ thuốc Sirolimus, Ultimaster3.00mm - 24mm | N06.02.020.230.000028 | DE-RD3024KSM |  | Hộp 1 cái | Cái | 40 | 38000000 | 1520000000 | Công ty TNHH Thanh Phương
3194 | G172 | N06.02.020 |  |  |  | TERUMO/ Nhật Bản | Terumo | Nhật Bản | Stent mạch vành phủ thuốc Sirolimus, Ultimaster3.00mm - 28mm | N06.02.020.230.000029 | DE-RD3028KSM |  |  |  |  | Stent mạch vành phủ thuốc Sirolimus, Ultimaster3.00mm - 28mm | N06.02.020.230.000029 | DE-RD3028KSM |  | Hộp 1 cái | Cái | 40 | 38000000 | 1520000000 | Công ty TNHH Thanh Phương
3195 | G172 | N06.02.020 |  |  |  | TERUMO/ Nhật Bản | Terumo | Nhật Bản | Stent mạch vành phủ thuốc Sirolimus, Ultimaster3.00mm - 33mm | N06.02.020.230.000030 | DE-RD3033KSM |  |  |  |  | Stent mạch vành phủ thuốc Sirolimus, Ultimaster3.00mm - 33mm | N06.02.020.230.000030 | DE-RD3033KSM |  | Hộp 1 cái | Cái | 40 | 38000000 | 1520000000 | Công ty TNHH Thanh Phương
3196 | G172 | N06.02.020 |  |  |  | TERUMO/ Nhật Bản | Terumo | Nhật Bản | Stent mạch vành phủ thuốc Sirolimus, Ultimaster3.00mm - 38mm | N06.02.020.230.000031 | DE-RD3038KSM |  |  |  |  | Stent mạch vành phủ thuốc Sirolimus, Ultimaster3.00mm - 38mm | N06.02.020.230.000031 | DE-RD3038KSM |  | Hộp 1 cái | Cái | 40 | 38000000 | 1520000000 | Công ty TNHH Thanh Phương
3197 | G172 | N06.02.020 |  |  |  | TERUMO/ Nhật Bản | Terumo | Nhật Bản | Stent mạch vành phủ thuốc Sirolimus, Ultimaster3.00mm - 09mm | N06.02.020.230.000032 | DE-RD3009KSM |  |  |  |  | Stent mạch vành phủ thuốc Sirolimus, Ultimaster3.00mm - 09mm | N06.02.020.230.000032 | DE-RD3009KSM |  | Hộp 1 cái | Cái | 40 | 38000000 | 1520000000 | Công ty TNHH Thanh Phương
3198 | G172 | N06.02.020 |  |  |  | TERUMO/ Nhật Bản | Terumo | Nhật Bản | Stent mạch vành phủ thuốc Sirolimus, Ultimaster3.50mm - 09mm | N06.02.020.230.000033 | DE-RD3509KSM |  |  |  |  | Stent mạch vành phủ thuốc Sirolimus, Ultimaster3.50mm - 09mm | N06.02.020.230.000033 | DE-RD3509KSM |  | Hộp 1 cái | Cái | 40 | 38000000 | 1520000000 | Công ty TNHH Thanh Phương
3199 | G172 | N06.02.020 |  |  |  | TERUMO/ Nhật Bản | Terumo | Nhật Bản | Stent mạch vành phủ thuốc Sirolimus, Ultimaster3.50mm - 12mm | N06.02.020.230.000034 | DE-RD3512KSM |  |  |  |  | Stent mạch vành phủ thuốc Sirolimus, Ultimaster3.50mm - 12mm | N06.02.020.230.000034 | DE-RD3512KSM |  | Hộp 1 cái | Cái | 40 | 38000000 | 1520000000 | Công ty TNHH Thanh Phương
3200 | G172 | N06.02.020 |  |  |  | TERUMO/ Nhật Bản | Terumo | Nhật Bản | Stent mạch vành phủ thuốc Sirolimus, Ultimaster3.50mm - 15mm | N06.02.020.230.000035 | DE-RD3515KSM |  |  |  |  | Stent mạch vành phủ thuốc Sirolimus, Ultimaster3.50mm - 15mm | N06.02.020.230.000035 | DE-RD3515KSM |  | Hộp 1 cái | Cái | 40 | 38000000 | 1520000000 | Công ty TNHH Thanh Phương
3201 | G172 | N06.02.020 |  |  |  | TERUMO/ Nhật Bản | Terumo | Nhật Bản | Stent mạch vành phủ thuốc Sirolimus, Ultimaster3.50mm - 18mm | N06.02.020.230.000036 | DE-RD3518KSM |  |  |  |  | Stent mạch vành phủ thuốc Sirolimus, Ultimaster3.50mm - 18mm | N06.02.020.230.000036 | DE-RD3518KSM |  | Hộp 1 cái | Cái | 40 | 38000000 | 1520000000 | Công ty TNHH Thanh Phương
3202 | G172 | N06.02.020 |  |  |  | TERUMO/ Nhật Bản | Terumo | Nhật Bản | Stent mạch vành phủ thuốc Sirolimus, Ultimaster3.50mm - 24mm | N06.02.020.230.000037 | DE-RD3524KSM |  |  |  |  | Stent mạch vành phủ thuốc Sirolimus, Ultimaster3.50mm - 24mm | N06.02.020.230.000037 | DE-RD3524KSM |  | Hộp 1 cái | Cái | 40 | 38000000 | 1520000000 | Công ty TNHH Thanh Phương
3203 | G172 | N06.02.020 |  |  |  | TERUMO/ Nhật Bản | Terumo | Nhật Bản | Stent mạch vành phủ thuốc Sirolimus, Ultimaster3.50mm - 28mm | N06.02.020.230.000038 | DE-RD3528KSM |  |  |  |  | Stent mạch vành phủ thuốc Sirolimus, Ultimaster3.50mm - 28mm | N06.02.020.230.000038 | DE-RD3528KSM |  | Hộp 1 cái | Cái | 40 | 38000000 | 1520000000 | Công ty TNHH Thanh Phương
3204 | G172 | N06.02.020 |  |  |  | TERUMO/ Nhật Bản | Terumo | Nhật Bản | Stent mạch vành phủ thuốc Sirolimus, Ultimaster3.50mm - 33mm | N06.02.020.230.000039 | DE-RD3533KSM |  |  |  |  | Stent mạch vành phủ thuốc Sirolimus, Ultimaster3.50mm - 33mm | N06.02.020.230.000039 | DE-RD3533KSM |  | Hộp 1 cái | Cái | 40 | 38000000 | 1520000000 | Công ty TNHH Thanh Phương
3205 | G172 | N06.02.020 |  |  |  | TERUMO/ Nhật Bản | Terumo | Nhật Bản | Stent mạch vành phủ thuốc Sirolimus, Ultimaster3.50mm - 38mm | N06.02.020.230.000040 | DE-RD3538KSM |  |  |  |  | Stent mạch vành phủ thuốc Sirolimus, Ultimaster3.50mm - 38mm | N06.02.020.230.000040 | DE-RD3538KSM |  | Hộp 1 cái | Cái | 40 | 38000000 | 1520000000 | Công ty TNHH Thanh Phương
3206 | G172 | N06.02.020 |  |  |  | TERUMO/ Nhật Bản | Terumo | Nhật Bản | Stent mạch vành phủ thuốc Sirolimus, Ultimaster4.00mm - 09mm | N06.02.020.230.000041 | DE-RD4009KSM |  |  |  |  | Stent mạch vành phủ thuốc Sirolimus, Ultimaster4.00mm - 09mm | N06.02.020.230.000041 | DE-RD4009KSM |  | Hộp 1 cái | Cái | 40 | 38000000 | 1520000000 | Công ty TNHH Thanh Phương
3207 | G172 | N06.02.020 |  |  |  | TERUMO/ Nhật Bản | Terumo | Nhật Bản | Stent mạch vành phủ thuốc Sirolimus, Ultimaster4.00mm - 12mm | N06.02.020.230.000042 | DE-RD4012KSM |  |  |  |  | Stent mạch vành phủ thuốc Sirolimus, Ultimaster4.00mm - 12mm | N06.02.020.230.000042 | DE-RD4012KSM |  | Hộp 1 cái | Cái | 40 | 38000000 | 1520000000 | Công ty TNHH Thanh Phương
3208 | G172 | N06.02.020 |  |  |  | TERUMO/ Nhật Bản | Terumo | Nhật Bản | Stent mạch vành phủ thuốc Sirolimus, Ultimaster4.00mm - 15mm | N06.02.020.230.000043 | DE-RD4015KSM |  |  |  |  | Stent mạch vành phủ thuốc Sirolimus, Ultimaster4.00mm - 15mm | N06.02.020.230.000043 | DE-RD4015KSM |  | Hộp 1 cái | Cái | 40 | 38000000 | 1520000000 | Công ty TNHH Thanh Phương
3209 | G172 | N06.02.020 |  |  |  | TERUMO/ Nhật Bản | Terumo | Nhật Bản | Stent mạch vành phủ thuốc Sirolimus, Ultimaster4.00mm - 18mm | N06.02.020.230.000044 | DE-RD4018KSM |  |  |  |  | Stent mạch vành phủ thuốc Sirolimus, Ultimaster4.00mm - 18mm | N06.02.020.230.000044 | DE-RD4018KSM |  | Hộp 1 cái | Cái | 40 | 38000000 | 1520000000 | Công ty TNHH Thanh Phương
3210 | G172 | N06.02.020 |  |  |  | TERUMO/ Nhật Bản | Terumo | Nhật Bản | Stent mạch vành phủ thuốc Sirolimus, Ultimaster4.00mm - 24mm | N06.02.020.230.000045 | DE-RD4024KSM |  |  |  |  | Stent mạch vành phủ thuốc Sirolimus, Ultimaster4.00mm - 24mm | N06.02.020.230.000045 | DE-RD4024KSM |  | Hộp 1 cái | Cái | 40 | 38000000 | 1520000000 | Công ty TNHH Thanh Phương
3211 | G172 | N06.02.020 |  |  |  | TERUMO/ Nhật Bản | Terumo | Nhật Bản | Stent mạch vành phủ thuốc Sirolimus, Ultimaster4.00mm - 28mm | N06.02.020.230.000046 | DE-RD4028KSM |  |  |  |  | Stent mạch vành phủ thuốc Sirolimus, Ultimaster4.00mm - 28mm | N06.02.020.230.000046 | DE-RD4028KSM |  | Hộp 1 cái | Cái | 40 | 38000000 | 1520000000 | Công ty TNHH Thanh Phương
3212 | G172 | N06.02.020 |  |  |  | TERUMO/ Nhật Bản | Terumo | Nhật Bản | Stent mạch vành phủ thuốc Sirolimus, Ultimaster4.00mm - 33mm | N06.02.020.230.000047 | DE-RD4033KSM |  |  |  |  | Stent mạch vành phủ thuốc Sirolimus, Ultimaster4.00mm - 33mm | N06.02.020.230.000047 | DE-RD4033KSM |  | Hộp 1 cái | Cái | 40 | 38000000 | 1520000000 | Công ty TNHH Thanh Phương
3213 | G172 | N06.02.020 |  |  |  | TERUMO/ Nhật Bản | Terumo | Nhật Bản | Stent mạch vành phủ thuốc Sirolimus, Ultimaster4.00mm - 38mm | N06.02.020.230.000048 | DE-RD4038KSM |  |  |  |  | Stent mạch vành phủ thuốc Sirolimus, Ultimaster4.00mm - 38mm | N06.02.020.230.000048 | DE-RD4038KSM |  | Hộp 1 cái | Cái | 40 | 38000000 | 1520000000 | Công ty TNHH Thanh Phương
3214 | G175 | N06.02.020 | Khung giá đỡ phủ thuốc loại đầu linh hoạt dùng cho các tổn thương phức tạp | Ultimaster Tansei | Chât liệu Cobalt Chromium . Thành mỏng 80 Micron. Khẩu kính nhỏ. Thân catheter: kích thước tối đa 2.7 Fr (0.89 mm), kích thước tối thiểu 1.9 Fr (0.64 mm). Phủ Hydrophilic ở Trục xa. Stent có thiết kế mắt mở. Phủ thuốc Sirolimus, Liều lượng: 3.9µg mm chiều dài stent. Lớp Polymer tự tiêu (DL-Lactide-co-caprolactone) chỉ phủ tại mặt áp thành. Thuốc và polymer giải phóng hoàn toàn sau 3-4 tháng. Đường kính (mm): 2.25, 2.5, 2.75, 3.0, 3.5, 4.0. Độ dài (mm): 9, 12, 15, 18, 21, 24, 28, 33, 38. Tiệt trùng: Oxide Ethylene. | TERUMO/ Nhật Bản | Terumo | Nhật Bản | [7 empty] | Ultimaster Tansei | N04.04.020.230.ZZZZZZ |  |  | Hộp 1 cái | Cái | 40 | 42980000 | 1719200000 | Công ty TNHH Thanh Phương
-2: 3215; -3: G175; -4: N06.02.020; -8: TERUMO/ Nhật Bản; -9: Terumo; -10: Nhật Bản; -16: Khung giá đỡ mạch vành phủ thuốc Ultimaster Tansei 2.25mm x 9mm; -17: N06.02.020.230.000049 |  | Khung giá đỡ mạch vành phủ thuốc Ultimaster Tansei 2.25mm x 9mm | N06.02.020.230.000049 | 0
-2: 3216; -3: G175; -4: N06.02.020; -8: TERUMO/ Nhật Bản; -9: Terumo; -10: Nhật Bản; -16: Khung giá đỡ mạch vành phủ thuốc Ultimaster Tansei 2.25mm x 12mm; -17: N06.02.020.230.000050 |  | Khung giá đỡ mạch vành phủ thuốc Ultimaster Tansei 2.25mm x 12mm | N06.02.020.230.000050 | 0
-2: 3217; -3: G175; -4: N06.02.020; -8: TERUMO/ Nhật Bản; -9: Terumo; -10: Nhật Bản; -16: Khung giá đỡ mạch vành phủ thuốc Ultimaster Tansei 2.25mm x 15mm; -17: N06.02.020.230.000051 |  | Khung giá đỡ mạch vành phủ thuốc Ultimaster Tansei 2.25mm x 15mm | N06.02.020.230.000051 | 0
-2: 3218; -3: G175; -4: N06.02.020; -8: TERUMO/ Nhật Bản; -9: Terumo; -10: Nhật Bản; -16: Khung giá đỡ mạch vành phủ thuốc Ultimaster Tansei 2.25mm x 18mm; -17: N06.02.020.230.000052 |  | Khung giá đỡ mạch vành phủ thuốc Ultimaster Tansei 2.25mm x 18mm | N06.02.020.230.000052 | 0
-2: 3219; -3: G175; -4: N06.02.020; -8: TERUMO/ Nhật Bản; -9: Terumo; -10: Nhật Bản; -16: Khung giá đỡ mạch vành phủ thuốc Ultimaster Tansei 2.25mm x 21mm; -17: N06.02.020.230.000053 |  | Khung giá đỡ mạch vành phủ thuốc Ultimaster Tansei 2.25mm x 21mm | N06.02.020.230.000053 | 0
-2: 3220; -3: G175; -4: N06.02.020; -8: TERUMO/ Nhật Bản; -9: Terumo; -10: Nhật Bản; -16: Khung giá đỡ mạch vành phủ thuốc Ultimaster Tansei 2.25mm x 24mm; -17: N06.02.020.230.000054 |  | Khung giá đỡ mạch vành phủ thuốc Ultimaster Tansei 2.25mm x 24mm | N06.02.020.230.000054 | 0
-2: 3221; -3: G175; -4: N06.02.020; -8: TERUMO/ Nhật Bản; -9: Terumo; -10: Nhật Bản; -16: Khung giá đỡ mạch vành phủ thuốc Ultimaster Tansei 2.25mm x 28mm; -17: N06.02.020.230.000055 |  | Khung giá đỡ mạch vành phủ thuốc Ultimaster Tansei 2.25mm x 28mm | N06.02.020.230.000055 | 0
-2: 3222; -3: G175; -4: N06.02.020; -8: TERUMO/ Nhật Bản; -9: Terumo; -10: Nhật Bản; -16: Khung giá đỡ mạch vành phủ thuốc Ultimaster Tansei 2.25mm x 33mm; -17: N06.02.020.230.000056 |  | Khung giá đỡ mạch vành phủ thuốc Ultimaster Tansei 2.25mm x 33mm | N06.02.020.230.000056 | 0
-2: 3223; -3: G175; -4: N06.02.020; -8: TERUMO/ Nhật Bản; -9: Terumo; -10: Nhật Bản; -16: Khung giá đỡ mạch vành phủ thuốc Ultimaster Tansei 2.25mm x 38mm; -17: N06.02.020.230.000057 |  | Khung giá đỡ mạch vành phủ thuốc Ultimaster Tansei 2.25mm x 38mm | N06.02.020.230.000057 | 0
-2: 3224; -3: G175; -4: N06.02.020; -8: TERUMO/ Nhật Bản; -9: Terumo; -10: Nhật Bản; -16: Khung giá đỡ mạch vành phủ thuốc Ultimaster Tansei 2.5mm x 9mm; -17: N06.02.020.230.000058 |  | Khung giá đỡ mạch vành phủ thuốc Ultimaster Tansei 2.5mm x 9mm | N06.02.020.230.000058 | 0
-2: 3225; -3: G175; -4: N06.02.020; -8: TERUMO/ Nhật Bản; -9: Terumo; -10: Nhật Bản; -16: Khung giá đỡ mạch vành phủ thuốc Ultimaster Tansei 2.5mm x 12mm; -17: N06.02.020.230.000059 |  | Khung giá đỡ mạch vành phủ thuốc Ultimaster Tansei 2.5mm x 12mm | N06.02.020.230.000059 | 0
-2: 3226; -3: G175; -4: N06.02.020; -8: TERUMO/ Nhật Bản; -9: Terumo; -10: Nhật Bản; -16: Khung giá đỡ mạch vành phủ thuốc Ultimaster Tansei 2.5mm x 15mm; -17: N06.02.020.230.000060 |  | Khung giá đỡ mạch vành phủ thuốc Ultimaster Tansei 2.5mm x 15mm | N06.02.020.230.000060 | 0
-2: 3227; -3: G175; -4: N06.02.020; -8: TERUMO/ Nhật Bản; -9: Terumo; -10: Nhật Bản; -16: Khung giá đỡ mạch vành phủ thuốc Ultimaster Tansei 2.5mm x 18mm; -17: N06.02.020.230.000061 |  | Khung giá đỡ mạch vành phủ thuốc Ultimaster Tansei 2.5mm x 18mm | N06.02.020.230.000061 | 0
-2: 3228; -3: G175; -4: N06.02.020; -8: TERUMO/ Nhật Bản; -9: Terumo; -10: Nhật Bản; -16: Khung giá đỡ mạch vành phủ thuốc Ultimaster Tansei 2.5mm x 21mm; -17: N06.02.020.230.000062 |  | Khung giá đỡ mạch vành phủ thuốc Ultimaster Tansei 2.5mm x 21mm | N06.02.020.230.000062 | 0
-2: 3229; -3: G175; -4: N06.02.020; -8: TERUMO/ Nhật Bản; -9: Terumo; -10: Nhật Bản; -16: Khung giá đỡ mạch vành phủ thuốc Ultimaster Tansei 2.5mm x 24mm; -17: N06.02.020.230.000063 |  | Khung giá đỡ mạch vành phủ thuốc Ultimaster Tansei 2.5mm x 24mm | N06.02.020.230.000063 | 0
-2: 3230; -3: G175; -4: N06.02.020; -8: TERUMO/ Nhật Bản; -9: Terumo; -10: Nhật Bản; -16: Khung giá đỡ mạch vành phủ thuốc Ultimaster Tansei 2.5mm x 28mm; -17: N06.02.020.230.000064 |  | Khung giá đỡ mạch vành phủ thuốc Ultimaster Tansei 2.5mm x 28mm | N06.02.020.230.000064 | 0
-2: 3231; -3: G175; -4: N06.02.020; -8: TERUMO/ Nhật Bản; -9: Terumo; -10: Nhật Bản; -16: Khung giá đỡ mạch vành phủ thuốc Ultimaster Tansei 2.5mm x 33mm; -17: N06.02.020.230.000065 |  | Khung giá đỡ mạch vành phủ thuốc Ultimaster Tansei 2.5mm x 33mm | N06.02.020.230.000065 | 0
-2: 3232; -3: G175; -4: N06.02.020; -8: TERUMO/ Nhật Bản; -9: Terumo; -10: Nhật Bản; -16: Khung giá đỡ mạch vành phủ thuốc Ultimaster Tansei 2.5mm x 38mm; -17: N06.02.020.230.000066 |  | Khung giá đỡ mạch vành phủ thuốc Ultimaster Tansei 2.5mm x 38mm | N06.02.020.230.000066 | 0
-2: 3233; -3: G175; -4: N06.02.020; -8: TERUMO/ Nhật Bản; -9: Terumo; -10: Nhật Bản; -16: Khung giá đỡ mạch vành phủ thuốc Ultimaster Tansei 2.75mm x 9mm; -17: N06.02.020.230.000067 |  | Khung giá đỡ mạch vành phủ thuốc Ultimaster Tansei 2.75mm x 9mm | N06.02.020.230.000067 | 0
-2: 3234; -3: G175; -4: N06.02.020; -8: TERUMO/ Nhật Bản; -9: Terumo; -10: Nhật Bản; -16: Khung giá đỡ mạch vành phủ thuốc Ultimaster Tansei 2.75mm x 12mm; -17: N06.02.020.230.000068 |  | Khung giá đỡ mạch vành phủ thuốc Ultimaster Tansei 2.75mm x 12mm | N06.02.020.230.000068 | 0
-2: 3235; -3: G175; -4: N06.02.020; -8: TERUMO/ Nhật Bản; -9: Terumo; -10: Nhật Bản; -16: Khung giá đỡ mạch vành phủ thuốc Ultimaster Tansei 2.75mm x 15mm; -17: N06.02.020.230.000069 |  | Khung giá đỡ mạch vành phủ thuốc Ultimaster Tansei 2.75mm x 15mm | N06.02.020.230.000069 | 0
-2: 3236; -3: G175; -4: N06.02.020; -8: TERUMO/ Nhật Bản; -9: Terumo; -10: Nhật Bản; -16: Khung giá đỡ mạch vành phủ thuốc Ultimaster Tansei 2.75mm x 18mm; -17: N06.02.020.230.000070 |  | Khung giá đỡ mạch vành phủ thuốc Ultimaster Tansei 2.75mm x 18mm | N06.02.020.230.000070 | 0
-2: 3237; -3: G175; -4: N06.02.020; -8: TERUMO/ Nhật Bản; -9: Terumo; -10: Nhật Bản; -16: Khung giá đỡ mạch vành phủ thuốc Ultimaster Tansei 2.75mm x 21mm; -17: N06.02.020.230.000071 |  | Khung giá đỡ mạch vành phủ thuốc Ultimaster Tansei 2.75mm x 21mm | N06.02.020.230.000071 | 0
-2: 3238; -3: G175; -4: N06.02.020; -8: TERUMO/ Nhật Bản; -9: Terumo; -10: Nhật Bản; -16: Khung giá đỡ mạch vành phủ thuốc Ultimaster Tansei 2.75mm x 24mm; -17: N06.02.020.230.000072 |  | Khung giá đỡ mạch vành phủ thuốc Ultimaster Tansei 2.75mm x 24mm | N06.02.020.230.000072 | 0
-2: 3239; -3: G175; -4: N06.02.020; -8: TERUMO/ Nhật Bản; -9: Terumo; -10: Nhật Bản; -16: Khung giá đỡ mạch vành phủ thuốc Ultimaster Tansei 2.75mm x 28mm; -17: N06.02.020.230.000073 |  | Khung giá đỡ mạch vành phủ thuốc Ultimaster Tansei 2.75mm x 28mm | N06.02.020.230.000073 | 0
-2: 3240; -3: G175; -4: N06.02.020; -8: TERUMO/ Nhật Bản; -9: Terumo; -10: Nhật Bản; -16: Khung giá đỡ mạch vành phủ thuốc Ultimaster Tansei 2.75mm x 33mm; -17: N06.02.020.230.000074 |  | Khung giá đỡ mạch vành phủ thuốc Ultimaster Tansei 2.75mm x 33mm | N06.02.020.230.000074 | 0
-2: 3241; -3: G175; -4: N06.02.020; -8: TERUMO/ Nhật Bản; -9: Terumo; -10: Nhật Bản; -16: Khung giá đỡ mạch vành phủ thuốc Ultimaster Tansei 2.75mm x 38mm; -17: N06.02.020.230.000075 |  | Khung giá đỡ mạch vành phủ thuốc Ultimaster Tansei 2.75mm x 38mm | N06.02.020.230.000075 | 0
-2: 3242; -3: G175; -4: N06.02.020; -8: TERUMO/ Nhật Bản; -9: Terumo; -10: Nhật Bản; -16: Khung giá đỡ mạch vành phủ thuốc Ultimaster Tansei 3.0mm x 9mm; -17: N06.02.020.230.000076 |  | Khung giá đỡ mạch vành phủ thuốc Ultimaster Tansei 3.0mm x 9mm | N06.02.020.230.000076 | 0
-2: 3243; -3: G175; -4: N06.02.020; -8: TERUMO/ Nhật Bản; -9: Terumo; -10: Nhật Bản; -16: Khung giá đỡ mạch vành phủ thuốc Ultimaster Tansei 3.0mm x 12mm; -17: N06.02.020.230.000077 |  | Khung giá đỡ mạch vành phủ thuốc Ultimaster Tansei 3.0mm x 12mm | N06.02.020.230.000077 | 0
-2: 3244; -3: G175; -4: N06.02.020; -8: TERUMO/ Nhật Bản; -9: Terumo; -10: Nhật Bản; -16: Khung giá đỡ mạch vành phủ thuốc Ultimaster Tansei 3.0mm x 15mm; -17: N06.02.020.230.000078 |  | Khung giá đỡ mạch vành phủ thuốc Ultimaster Tansei 3.0mm x 15mm | N06.02.020.230.000078 | 0
-2: 3245; -3: G175; -4: N06.02.020; -8: TERUMO/ Nhật Bản; -9: Terumo; -10: Nhật Bản; -16: Khung giá đỡ mạch vành phủ thuốc Ultimaster Tansei 3.0mm x 18mm; -17: N06.02.020.230.000079 |  | Khung giá đỡ mạch vành phủ thuốc Ultimaster Tansei 3.0mm x 18mm | N06.02.020.230.000079 | 0
-2: 3246; -3: G175; -4: N06.02.020; -8: TERUMO/ Nhật Bản; -9: Terumo; -10: Nhật Bản; -16: Khung giá đỡ mạch vành phủ thuốc Ultimaster Tansei 3.0mm x 21mm; -17: N06.02.020.230.000080 |  | Khung giá đỡ mạch vành phủ thuốc Ultimaster Tansei 3.0mm x 21mm | N06.02.020.230.000080 | 0
-2: 3247; -3: G175; -4: N06.02.020; -8: TERUMO/ Nhật Bản; -9: Terumo; -10: Nhật Bản; -16: Khung giá đỡ mạch vành phủ thuốc Ultimaster Tansei 3.0mm x 24mm; -17: N06.02.020.230.000081 |  | Khung giá đỡ mạch vành phủ thuốc Ultimaster Tansei 3.0mm x 24mm | N06.02.020.230.000081 | 0
-2: 3248; -3: G175; -4: N06.02.020; -8: TERUMO/ Nhật Bản; -9: Terumo; -10: Nhật Bản; -16: Khung giá đỡ mạch vành phủ thuốc Ultimaster Tansei 3.0mm x 28mm; -17: N06.02.020.230.000082 |  | Khung giá đỡ mạch vành phủ thuốc Ultimaster Tansei 3.0mm x 28mm | N06.02.020.230.000082 | 0
-2: 3249; -3: G175; -4: N06.02.020; -8: TERUMO/ Nhật Bản; -9: Terumo; -10: Nhật Bản; -16: Khung giá đỡ mạch vành phủ thuốc Ultimaster Tansei 3.0mm x 33mm; -17: N06.02.020.230.000083 |  | Khung giá đỡ mạch vành phủ thuốc Ultimaster Tansei 3.0mm x 33mm | N06.02.020.230.000083 | 0
-2: 3250; -3: G175; -4: N06.02.020; -8: TERUMO/ Nhật Bản; -9: Terumo; -10: Nhật Bản; -16: Khung giá đỡ mạch vành phủ thuốc Ultimaster Tansei 3.0mm x 38mm; -17: N06.02.020.230.000084 |  | Khung giá đỡ mạch vành phủ thuốc Ultimaster Tansei 3.0mm x 38mm | N06.02.020.230.000084 | 0
-2: 3251; -3: G175; -4: N06.02.020; -8: TERUMO/ Nhật Bản; -9: Terumo; -10: Nhật Bản; -16: Khung giá đỡ mạch vành phủ thuốc Ultimaster Tansei 3.5mm x 9mm; -17: N06.02.020.230.000085 |  | Khung giá đỡ mạch vành phủ thuốc Ultimaster Tansei 3.5mm x 9mm | N06.02.020.230.000085 | 0
-2: 3252; -3: G175; -4: N06.02.020; -8: TERUMO/ Nhật Bản; -9: Terumo; -10: Nhật Bản; -16: Khung giá đỡ mạch vành phủ thuốc Ultimaster Tansei 3.5mm x 12mm; -17: N06.02.020.230.000086 |  | Khung giá đỡ mạch vành phủ thuốc Ultimaster Tansei 3.5mm x 12mm | N06.02.020.230.000086 | 0
-2: 3253; -3: G175; -4: N06.02.020; -8: TERUMO/ Nhật Bản; -9: Terumo; -10: Nhật Bản; -16: Khung giá đỡ mạch vành phủ thuốc Ultimaster Tansei 3.5mm x 15mm; -17: N06.02.020.230.000087 |  | Khung giá đỡ mạch vành phủ thuốc Ultimaster Tansei 3.5mm x 15mm | N06.02.020.230.000087 | 0
-2: 3254; -3: G175; -4: N06.02.020; -8: TERUMO/ Nhật Bản; -9: Terumo; -10: Nhật Bản; -16: Khung giá đỡ mạch vành phủ thuốc Ultimaster Tansei 3.5mm x 18mm; -17: N06.02.020.230.000088 |  | Khung giá đỡ mạch vành phủ thuốc Ultimaster Tansei 3.5mm x 18mm | N06.02.020.230.000088 | 0
-2: 3255; -3: G175; -4: N06.02.020; -8: TERUMO/ Nhật Bản; -9: Terumo; -10: Nhật Bản; -16: Khung giá đỡ mạch vành phủ thuốc Ultimaster Tansei 3.5mm x 21mm; -17: N06.02.020.230.000089 |  | Khung giá đỡ mạch vành phủ thuốc Ultimaster Tansei 3.5mm x 21mm | N06.02.020.230.000089 | 0
-2: 3256; -3: G175; -4: N06.02.020; -8: TERUMO/ Nhật Bản; -9: Terumo; -10: Nhật Bản; -16: Khung giá đỡ mạch vành phủ thuốc Ultimaster Tansei 3.5mm x 24mm; -17: N06.02.020.230.000090 |  | Khung giá đỡ mạch vành phủ thuốc Ultimaster Tansei 3.5mm x 24mm | N06.02.020.230.000090 | 0
-2: 3257; -3: G175; -4: N06.02.020; -8: TERUMO/ Nhật Bản; -9: Terumo; -10: Nhật Bản; -16: Khung giá đỡ mạch vành phủ thuốc Ultimaster Tansei 3.5mm x 28mm; -17: N06.02.020.230.000091 |  | Khung giá đỡ mạch vành phủ thuốc Ultimaster Tansei 3.5mm x 28mm | N06.02.020.230.000091 | 0
-2: 3258; -3: G175; -4: N06.02.020; -8: TERUMO/ Nhật Bản; -9: Terumo; -10: Nhật Bản; -16: Khung giá đỡ mạch vành phủ thuốc Ultimaster Tansei 3.5mm x 33mm; -17: N06.02.020.230.000092 |  | Khung giá đỡ mạch vành phủ thuốc Ultimaster Tansei 3.5mm x 33mm | N06.02.020.230.000092 | 0
-2: 3259; -3: G175; -4: N06.02.020; -8: TERUMO/ Nhật Bản; -9: Terumo; -10: Nhật Bản; -16: Khung giá đỡ mạch vành phủ thuốc Ultimaster Tansei 3.5mm x 38mm; -17: N06.02.020.230.000093 |  | Khung giá đỡ mạch vành phủ thuốc Ultimaster Tansei 3.5mm x 38mm | N06.02.020.230.000093 | 0
-2: 3260; -3: G175; -4: N06.02.020; -8: TERUMO/ Nhật Bản; -9: Terumo; -10: Nhật Bản; -16: Khung giá đỡ mạch vành phủ thuốc Ultimaster Tansei 4.0mm x 9mm; -17: N06.02.020.230.000094 |  | Khung giá đỡ mạch vành phủ thuốc Ultimaster Tansei 4.0mm x 9mm | N06.02.020.230.000094 | 0
-2: 3261; -3: G175; -4: N06.02.020; -8: TERUMO/ Nhật Bản; -9: Terumo; -10: Nhật Bản; -16: Khung giá đỡ mạch vành phủ thuốc Ultimaster Tansei 4.0mm x 12mm; -17: N06.02.020.230.000095 |  | Khung giá đỡ mạch vành phủ thuốc Ultimaster Tansei 4.0mm x 12mm | N06.02.020.230.000095 | 0
-2: 3262; -3: G175; -4: N06.02.020; -8: TERUMO/ Nhật Bản; -9: Terumo; -10: Nhật Bản; -16: Khung giá đỡ mạch vành phủ thuốc Ultimaster Tansei 4.0mm x 15mm; -17: N06.02.020.230.000096 |  | Khung giá đỡ mạch vành phủ thuốc Ultimaster Tansei 4.0mm x 15mm | N06.02.020.230.000096 | 0
-2: 3263; -3: G175; -4: N06.02.020; -8: TERUMO/ Nhật Bản; -9: Terumo; -10: Nhật Bản; -16: Khung giá đỡ mạch vành phủ thuốc Ultimaster Tansei 4.0mm x 18mm; -17: N06.02.020.230.000097 |  | Khung giá đỡ mạch vành phủ thuốc Ultimaster Tansei 4.0mm x 18mm | N06.02.020.230.000097 | 0
-2: 3264; -3: G175; -4: N06.02.020; -8: TERUMO/ Nhật Bản; -9: Terumo; -10: Nhật Bản; -16: Khung giá đỡ mạch vành phủ thuốc Ultimaster Tansei 4.0mm x 21mm; -17: N06.02.020.230.000098 |  | Khung giá đỡ mạch vành phủ thuốc Ultimaster Tansei 4.0mm x 21mm | N06.02.020.230.000098 | 0
-2: 3265; -3: G175; -4: N06.02.020; -8: TERUMO/ Nhật Bản; -9: Terumo; -10: Nhật Bản; -16: Khung giá đỡ mạch vành phủ thuốc Ultimaster Tansei 4.0mm x 24mm; -17: N06.02.020.230.000099 |  | Khung giá đỡ mạch vành phủ thuốc Ultimaster Tansei 4.0mm x 24mm | N06.02.020.230.000099 | 0
-2: 3266; -3: G175; -4: N06.02.020; -8: TERUMO/ Nhật Bản; -9: Terumo; -10: Nhật Bản; -16: Khung giá đỡ mạch vành phủ thuốc Ultimaster Tansei 4.0mm x 28mm; -17: N06.02.020.230.000100 |  | Khung giá đỡ mạch vành phủ thuốc Ultimaster Tansei 4.0mm x 28mm | N06.02.020.230.000100 | 0
-2: 3267; -3: G175; -4: N06.02.020; -8: TERUMO/ Nhật Bản; -9: Terumo; -10: Nhật Bản; -16: Khung giá đỡ mạch vành phủ thuốc Ultimaster Tansei 4.0mm x 33mm; -17: N06.02.020.230.000101 |  | Khung giá đỡ mạch vành phủ thuốc Ultimaster Tansei 4.0mm x 33mm | N06.02.020.230.000101 | 0
-2: 3268; -3: G175; -4: N06.02.020; -8: TERUMO/ Nhật Bản; -9: Terumo; -10: Nhật Bản; -16: Khung giá đỡ mạch vành phủ thuốc Ultimaster Tansei 4.0mm x 38mm; -17: N06.02.020.230.000102 |  | Khung giá đỡ mạch vành phủ thuốc Ultimaster Tansei 4.0mm x 38mm | N06.02.020.230.000102 | 0
3269 | G180 | N06.02.020 | Khung giá đỡ động mạch vành phủ thuốc Everolimus | Xience Sierra | Khung giá đỡ phủ thuốc Everolimus chất liệu Cobalt Chromium, nở trên bóng. Khả năng giãn nở sau khi bung stent lên tới 3.75mm cho stent 2.0 - 3.25mm và 5.5mm cho stent 3.5 - 4.0mm không làm nứt gãy lớp coating. Chiều dài: 8, 12, 15, 18, 23, 28, 33, 38 mm; Đường kính: 2.0, 2.25, 2.5,2.75, 3.0, 3.25, 3.5, 4.0 mm. Thông số stent: Multilink 3-3-3, non-linear link; Chất liệu: Cobalt Chromium; Thuốc: Everolimus, liều lượng: 100 mcrg/cm2; Chất liệu Polymer: Fluorinated Copolymer; Độ dầy mắt stent: 0.0032"; Độ co ngắn khi bung: 0%. Thông số hệ thống: Áp lực định danh: 9 atm (stent cỡ 2.0-2.5mm) và 12atm (stent cỡ 2.75 - 4.0mm), áp lực tối đa: 16 atm; Thông số thân: Đoạn xa 0.89mm; Đoạn gần: 0.71mm; Chất liệu bóng: Pebax 72D; Tiết diện cắt ngang: 0.039" (3.0 x 18 mm); Độ dài hệ thống: 145 cm; tiết diện đầu chóp: 0.017" (3.0 x 18 mm). | Abbott Vascular / Ireland | Abbott Vascular | Ireland | [7 empty] | Xience Sierra | N06.02.020.004.ZZZZZZ |  |  | 01 Cái/Hộp | Cái | 30 | 46470000 | 1394100000 | Công ty CP thiết bị VTYT Thanh Hóa
-2: 3270; -3: G180; -4: N06.02.020; -8: Abbott Vascular / Ireland; -9: Abbott Vascular; -10: Ireland |  | Xience Sierra Ø2.0-L08 | N06.02.020.004.ZZZZZZ
-2: 3271; -3: G180; -4: N06.02.020; -8: Abbott Vascular / Ireland; -9: Abbott Vascular; -10: Ireland |  | Xience Sierra Ø2.0-L12 | N06.02.020.004.ZZZZZZ
-2: 3272; -3: G180; -4: N06.02.020; -8: Abbott Vascular / Ireland; -9: Abbott Vascular; -10: Ireland |  | Xience Sierra Ø2.0-L15 | N06.02.020.004.ZZZZZZ
-2: 3273; -3: G180; -4: N06.02.020; -8: Abbott Vascular / Ireland; -9: Abbott Vascular; -10: Ireland |  | Xience Sierra Ø2.0-L18 | N06.02.020.004.ZZZZZZ
-2: 3274; -3: G180; -4: N06.02.020; -8: Abbott Vascular / Ireland; -9: Abbott Vascular; -10: Ireland |  | Xience Sierra Ø2.0-L23 | N06.02.020.004.ZZZZZZ
-2: 3275; -3: G180; -4: N06.02.020; -8: Abbott Vascular / Ireland; -9: Abbott Vascular; -10: Ireland |  | Xience Sierra Ø2.0-L28 | N06.02.020.004.ZZZZZZ
-2: 3276; -3: G180; -4: N06.02.020; -8: Abbott Vascular / Ireland; -9: Abbott Vascular; -10: Ireland |  | Xience Sierra Ø2.0-L33 | N06.02.020.004.ZZZZZZ
-2: 3277; -3: G180; -4: N06.02.020; -8: Abbott Vascular / Ireland; -9: Abbott Vascular; -10: Ireland |  | Xience Sierra Ø2.0-L38 | N06.02.020.004.ZZZZZZ
-2: 3278; -3: G180; -4: N06.02.020; -8: Abbott Vascular / Ireland; -9: Abbott Vascular; -10: Ireland |  | Xience Sierra Ø2.25-L08 | N06.02.020.004.ZZZZZZ
-2: 3279; -3: G180; -4: N06.02.020; -8: Abbott Vascular / Ireland; -9: Abbott Vascular; -10: Ireland |  | Xience Sierra Ø2.25-L12 | N06.02.020.004.ZZZZZZ
-2: 3280; -3: G180; -4: N06.02.020; -8: Abbott Vascular / Ireland; -9: Abbott Vascular; -10: Ireland |  | Xience Sierra Ø2.25-L15 | N06.02.020.004.ZZZZZZ
-2: 3281; -3: G180; -4: N06.02.020; -8: Abbott Vascular / Ireland; -9: Abbott Vascular; -10: Ireland |  | Xience Sierra Ø2.25-L18 | N06.02.020.004.ZZZZZZ
-2: 3282; -3: G180; -4: N06.02.020; -8: Abbott Vascular / Ireland; -9: Abbott Vascular; -10: Ireland |  | Xience Sierra Ø2.25-L23 | N06.02.020.004.ZZZZZZ
-2: 3283; -3: G180; -4: N06.02.020; -8: Abbott Vascular / Ireland; -9: Abbott Vascular; -10: Ireland |  | Xience Sierra Ø2.25-L28 | N06.02.020.004.ZZZZZZ
-2: 3284; -3: G180; -4: N06.02.020; -8: Abbott Vascular / Ireland; -9: Abbott Vascular; -10: Ireland |  | Xience Sierra Ø2.25-L33 | N06.02.020.004.ZZZZZZ
-2: 3285; -3: G180; -4: N06.02.020; -8: Abbott Vascular / Ireland; -9: Abbott Vascular; -10: Ireland |  | Xience Sierra Ø2.25-L38 | N06.02.020.004.ZZZZZZ
-2: 3286; -3: G180; -4: N06.02.020; -8: Abbott Vascular / Ireland; -9: Abbott Vascular; -10: Ireland |  | Xience Sierra Ø2.5-L08 | N06.02.020.004.ZZZZZZ
-2: 3287; -3: G180; -4: N06.02.020; -8: Abbott Vascular / Ireland; -9: Abbott Vascular; -10: Ireland |  | Xience Sierra Ø2.5-L12 | N06.02.020.004.ZZZZZZ
-2: 3288; -3: G180; -4: N06.02.020; -8: Abbott Vascular / Ireland; -9: Abbott Vascular; -10: Ireland |  | Xience Sierra Ø2.5-L15 | N06.02.020.004.ZZZZZZ
-2: 3289; -3: G180; -4: N06.02.020; -8: Abbott Vascular / Ireland; -9: Abbott Vascular; -10: Ireland |  | Xience Sierra Ø2.5-L18 | N06.02.020.004.ZZZZZZ
-2: 3290; -3: G180; -4: N06.02.020; -8: Abbott Vascular / Ireland; -9: Abbott Vascular; -10: Ireland |  | Xience Sierra Ø2.5-L23 | N06.02.020.004.ZZZZZZ
-2: 3291; -3: G180; -4: N06.02.020; -8: Abbott Vascular / Ireland; -9: Abbott Vascular; -10: Ireland |  | Xience Sierra Ø2.5-L28 | N06.02.020.004.ZZZZZZ
-2: 3292; -3: G180; -4: N06.02.020; -8: Abbott Vascular / Ireland; -9: Abbott Vascular; -10: Ireland |  | Xience Sierra Ø2.5-L33 | N06.02.020.004.ZZZZZZ
-2: 3293; -3: G180; -4: N06.02.020; -8: Abbott Vascular / Ireland; -9: Abbott Vascular; -10: Ireland |  | Xience Sierra Ø2.5-L38 | N06.02.020.004.ZZZZZZ
-2: 3294; -3: G180; -4: N06.02.020; -8: Abbott Vascular / Ireland; -9: Abbott Vascular; -10: Ireland |  | Xience Sierra Ø2.75-L08 | N06.02.020.004.ZZZZZZ
-2: 3295; -3: G180; -4: N06.02.020; -8: Abbott Vascular / Ireland; -9: Abbott Vascular; -10: Ireland |  | Xience Sierra Ø2.75-L12 | N06.02.020.004.ZZZZZZ
-2: 3296; -3: G180; -4: N06.02.020; -8: Abbott Vascular / Ireland; -9: Abbott Vascular; -10: Ireland |  | Xience Sierra Ø2.75-L15 | N06.02.020.004.ZZZZZZ
-2: 3297; -3: G180; -4: N06.02.020; -8: Abbott Vascular / Ireland; -9: Abbott Vascular; -10: Ireland |  | Xience Sierra Ø2.75-L18 | N06.02.020.004.ZZZZZZ
-2: 3298; -3: G180; -4: N06.02.020; -8: Abbott Vascular / Ireland; -9: Abbott Vascular; -10: Ireland |  | Xience Sierra Ø2.75-L23 | N06.02.020.004.ZZZZZZ
-2: 3299; -3: G180; -4: N06.02.020; -8: Abbott Vascular / Ireland; -9: Abbott Vascular; -10: Ireland |  | Xience Sierra Ø2.75-L28 | N06.02.020.004.ZZZZZZ
-2: 3300; -3: G180; -4: N06.02.020; -8: Abbott Vascular / Ireland; -9: Abbott Vascular; -10: Ireland |  | Xience Sierra Ø2.75-L33 | N06.02.020.004.ZZZZZZ
-2: 3301; -3: G180; -4: N06.02.020; -8: Abbott Vascular / Ireland; -9: Abbott Vascular; -10: Ireland |  | Xience Sierra Ø2.75-L38 | N06.02.020.004.ZZZZZZ
-2: 3302; -3: G180; -4: N06.02.020; -8: Abbott Vascular / Ireland; -9: Abbott Vascular; -10: Ireland |  | Xience Sierra Ø3.0-L08 | N06.02.020.004.ZZZZZZ
-2: 3303; -3: G180; -4: N06.02.020; -8: Abbott Vascular / Ireland; -9: Abbott Vascular; -10: Ireland |  | Xience Sierra Ø3.0-L12 | N06.02.020.004.ZZZZZZ
-2: 3304; -3: G180; -4: N06.02.020; -8: Abbott Vascular / Ireland; -9: Abbott Vascular; -10: Ireland |  | Xience Sierra Ø3.0-L15 | N06.02.020.004.ZZZZZZ
-2: 3305; -3: G180; -4: N06.02.020; -8: Abbott Vascular / Ireland; -9: Abbott Vascular; -10: Ireland |  | Xience Sierra Ø3.0-L18 | N06.02.020.004.ZZZZZZ
-2: 3306; -3: G180; -4: N06.02.020; -8: Abbott Vascular / Ireland; -9: Abbott Vascular; -10: Ireland |  | Xience Sierra Ø3.0-L23 | N06.02.020.004.ZZZZZZ
-2: 3307; -3: G180; -4: N06.02.020; -8: Abbott Vascular / Ireland; -9: Abbott Vascular; -10: Ireland |  | Xience Sierra Ø3.0-L28 | N06.02.020.004.ZZZZZZ
-2: 3308; -3: G180; -4: N06.02.020; -8: Abbott Vascular / Ireland; -9: Abbott Vascular; -10: Ireland |  | Xience Sierra Ø3.0-L33 | N06.02.020.004.ZZZZZZ
-2: 3309; -3: G180; -4: N06.02.020; -8: Abbott Vascular / Ireland; -9: Abbott Vascular; -10: Ireland |  | Xience Sierra Ø3.0-L38 | N06.02.020.004.ZZZZZZ
-2: 3310; -3: G180; -4: N06.02.020; -8: Abbott Vascular / Ireland; -9: Abbott Vascular; -10: Ireland |  | Xience Sierra Ø3.25-L08 | N06.02.020.004.ZZZZZZ
-2: 3311; -3: G180; -4: N06.02.020; -8: Abbott Vascular / Ireland; -9: Abbott Vascular; -10: Ireland |  | Xience Sierra Ø3.25-L12 | N06.02.020.004.ZZZZZZ
-2: 3312; -3: G180; -4: N06.02.020; -8: Abbott Vascular / Ireland; -9: Abbott Vascular; -10: Ireland |  | Xience Sierra Ø3.25-L15 | N06.02.020.004.ZZZZZZ
-2: 3313; -3: G180; -4: N06.02.020; -8: Abbott Vascular / Ireland; -9: Abbott Vascular; -10: Ireland |  | Xience Sierra Ø3.25-L18 | N06.02.020.004.ZZZZZZ
-2: 3314; -3: G180; -4: N06.02.020; -8: Abbott Vascular / Ireland; -9: Abbott Vascular; -10: Ireland |  | Xience Sierra Ø3.25-L23 | N06.02.020.004.ZZZZZZ
-2: 3315; -3: G180; -4: N06.02.020; -8: Abbott Vascular / Ireland; -9: Abbott Vascular; -10: Ireland |  | Xience Sierra Ø3.25-L28 | N06.02.020.004.ZZZZZZ
-2: 3316; -3: G180; -4: N06.02.020; -8: Abbott Vascular / Ireland; -9: Abbott Vascular; -10: Ireland |  | Xience Sierra Ø3.25-L33 | N06.02.020.004.ZZZZZZ
-2: 3317; -3: G180; -4: N06.02.020; -8: Abbott Vascular / Ireland; -9: Abbott Vascular; -10: Ireland |  | Xience Sierra Ø3.25-L38 | N06.02.020.004.ZZZZZZ
-2: 3318; -3: G180; -4: N06.02.020; -8: Abbott Vascular / Ireland; -9: Abbott Vascular; -10: Ireland |  | Xience Sierra Ø3.5-L08 | N06.02.020.004.ZZZZZZ
-2: 3319; -3: G180; -4: N06.02.020; -8: Abbott Vascular / Ireland; -9: Abbott Vascular; -10: Ireland |  | Xience Sierra Ø3.5-L12 | N06.02.020.004.ZZZZZZ
-2: 3320; -3: G180; -4: N06.02.020; -8: Abbott Vascular / Ireland; -9: Abbott Vascular; -10: Ireland |  | Xience Sierra Ø3.5-L15 | N06.02.020.004.ZZZZZZ
-2: 3321; -3: G180; -4: N06.02.020; -8: Abbott Vascular / Ireland; -9: Abbott Vascular; -10: Ireland |  | Xience Sierra Ø3.5-L18 | N06.02.020.004.ZZZZZZ
-2: 3322; -3: G180; -4: N06.02.020; -8: Abbott Vascular / Ireland; -9: Abbott Vascular; -10: Ireland |  | Xience Sierra Ø3.5-L23 | N06.02.020.004.ZZZZZZ
-2: 3323; -3: G180; -4: N06.02.020; -8: Abbott Vascular / Ireland; -9: Abbott Vascular; -10: Ireland |  | Xience Sierra Ø3.5-L28 | N06.02.020.004.ZZZZZZ
-2: 3324; -3: G180; -4: N06.02.020; -8: Abbott Vascular / Ireland; -9: Abbott Vascular; -10: Ireland |  | Xience Sierra Ø3.5-L33 | N06.02.020.004.ZZZZZZ
-2: 3325; -3: G180; -4: N06.02.020; -8: Abbott Vascular / Ireland; -9: Abbott Vascular; -10: Ireland |  | Xience Sierra Ø3.5-L38 | N06.02.020.004.ZZZZZZ
-2: 3326; -3: G180; -4: N06.02.020; -8: Abbott Vascular / Ireland; -9: Abbott Vascular; -10: Ireland |  | Xience Sierra Ø4.0-L08 | N06.02.020.004.ZZZZZZ
-2: 3327; -3: G180; -4: N06.02.020; -8: Abbott Vascular / Ireland; -9: Abbott Vascular; -10: Ireland |  | Xience Sierra Ø4.0-L12 | N06.02.020.004.ZZZZZZ
-2: 3328; -3: G180; -4: N06.02.020; -8: Abbott Vascular / Ireland; -9: Abbott Vascular; -10: Ireland |  | Xience Sierra Ø4.0-L15 | N06.02.020.004.ZZZZZZ
-2: 3329; -3: G180; -4: N06.02.020; -8: Abbott Vascular / Ireland; -9: Abbott Vascular; -10: Ireland |  | Xience Sierra Ø4.0-L18 | N06.02.020.004.ZZZZZZ
-2: 3330; -3: G180; -4: N06.02.020; -8: Abbott Vascular / Ireland; -9: Abbott Vascular; -10: Ireland |  | Xience Sierra Ø4.0-L23 | N06.02.020.004.ZZZZZZ
-2: 3331; -3: G180; -4: N06.02.020; -8: Abbott Vascular / Ireland; -9: Abbott Vascular; -10: Ireland |  | Xience Sierra Ø4.0-L28 | N06.02.020.004.ZZZZZZ
-2: 3332; -3: G180; -4: N06.02.020; -8: Abbott Vascular / Ireland; -9: Abbott Vascular; -10: Ireland |  | Xience Sierra Ø4.0-L33 | N06.02.020.004.ZZZZZZ
-2: 3333; -3: G180; -4: N06.02.020; -8: Abbott Vascular / Ireland; -9: Abbott Vascular; -10: Ireland |  | Xience Sierra Ø4.0-L38 | N06.02.020.004.ZZZZZZ
3334 | G144 | N06.02.020 | Stent mạch vành bằng thép không gỉ | Yukon Choice PC | - Stent chất liệu thép không gỉ phủ thuốc Sirolimus (Rapamycin), phủ lớp Polymer với thành phần tự phân hủy sinh học Polyactide (PLA). - Bề mặt stent nhám chứa vô số lỗ nhỏ li ti. - Khoảng cách giữa thanh chống 1.1 mm - Khẩu kính thâm nhập tổn thương: 0.016" - Khẩu kính băng qua tổn thương 0,035"/ 0,89 mm (Ø 2,5 mm). - Độ dày thanh chống 0,0034" / 87 μm (Ø 2,5 mm). - Đường kính stent 2.00, 2.50 mm (chiều dài 8, 12, 16, 18, 21, 24, 28, 32mm). Đường kính stent 2.75, 3.00, 3.50, 4.00 mm (chiều dài 8, 12, 16, 18, 21, 24, 28, 32, 40 mm). - Đường kính (mm) tối đa của mỗi loại stent khi đạt RBP 16atm: Ø2.0 - Ø2.23, Ø2.5 - Ø2.74, Ø2.75-Ø2.98, Ø3.0-Ø3.26, Ø3.5-Ø3.79, Ø4.0-Ø4.36. | Translumina GmbH - Đức | Translumina GmbH | Đức | Stent mạch vành phủ thuốc Sirolimus, Yukon Choice PC 2.00 x 08 mm | N06.02.020.270.000001 | YCPC2008 |  |  |  |  | Stent mạch vành phủ thuốc Sirolimus, Yukon Choice PC 2.00 x 08 mm | N06.02.020.270.000001 | YCPC2008 |  | 1 Cái/ Hộp | Cái | 50 | 39800000 | 1990000000 | Công ty CP TTBYT Đức Tín
3335 | G144 | N06.02.020 |  |  |  | Translumina GmbH - Đức | Translumina GmbH | Đức | Stent mạch vành phủ thuốc Sirolimus, Yukon Choice PC 2.00 x 12 mm | N06.02.020.270.000002 | YCPC2012 |  |  |  |  | Stent mạch vành phủ thuốc Sirolimus, Yukon Choice PC 2.00 x 12 mm | N06.02.020.270.000002 | YCPC2012 |  | 1 Cái/ Hộp | Cái | 50 | 39800000 | 1990000000 | Công ty CP TTBYT Đức Tín
3336 | G144 | N06.02.020 |  |  |  | Translumina GmbH - Đức | Translumina GmbH | Đức | Stent mạch vành phủ thuốc Sirolimus, Yukon Choice PC 2.00 x 16 mm | N06.02.020.270.000003 | YCPC2016 |  |  |  |  | Stent mạch vành phủ thuốc Sirolimus, Yukon Choice PC 2.00 x 16 mm | N06.02.020.270.000003 | YCPC2016 |  | 1 Cái/ Hộp | Cái | 50 | 39800000 | 1990000000 | Công ty CP TTBYT Đức Tín
3337 | G144 | N06.02.020 |  |  |  | Translumina GmbH - Đức | Translumina GmbH | Đức | Stent mạch vành phủ thuốc Sirolimus, Yukon Choice PC 2.00 x 18 mm | N06.02.020.270.000004 | YCPC2018 |  |  |  |  | Stent mạch vành phủ thuốc Sirolimus, Yukon Choice PC 2.00 x 18 mm | N06.02.020.270.000004 | YCPC2018 |  | 1 Cái/ Hộp | Cái | 50 | 39800000 | 1990000000 | Công ty CP TTBYT Đức Tín
3338 | G144 | N06.02.020 |  |  |  | Translumina GmbH - Đức | Translumina GmbH | Đức | Stent mạch vành phủ thuốc Sirolimus, Yukon Choice PC 2.00 x 21 mm | N06.02.020.270.000005 | YCPC2021 |  |  |  |  | Stent mạch vành phủ thuốc Sirolimus, Yukon Choice PC 2.00 x 21 mm | N06.02.020.270.000005 | YCPC2021 |  | 1 Cái/ Hộp | Cái | 50 | 39800000 | 1990000000 | Công ty CP TTBYT Đức Tín
3339 | G144 | N06.02.020 |  |  |  | Translumina GmbH - Đức | Translumina GmbH | Đức | Stent mạch vành phủ thuốc Sirolimus, Yukon Choice PC 2.00 x 24 mm | N06.02.020.270.000006 | YCPC2024 |  |  |  |  | Stent mạch vành phủ thuốc Sirolimus, Yukon Choice PC 2.00 x 24 mm | N06.02.020.270.000006 | YCPC2024 |  | 1 Cái/ Hộp | Cái | 50 | 39800000 | 1990000000 | Công ty CP TTBYT Đức Tín
3340 | G144 | N06.02.020 |  |  |  | Translumina GmbH - Đức | Translumina GmbH | Đức | Stent mạch vành phủ thuốc Sirolimus, Yukon Choice PC 2.00 x 28 mm | N06.02.020.270.000007 | YCPC2028 |  |  |  |  | Stent mạch vành phủ thuốc Sirolimus, Yukon Choice PC 2.00 x 28 mm | N06.02.020.270.000007 | YCPC2028 |  | 1 Cái/ Hộp | Cái | 50 | 39800000 | 1990000000 | Công ty CP TTBYT Đức Tín
3341 | G144 | N06.02.020 |  |  |  | Translumina GmbH - Đức | Translumina GmbH | Đức | Stent mạch vành phủ thuốc Sirolimus, Yukon Choice PC 2.00 x 32 mm | N06.02.020.270.000008 | YCPC2032 |  |  |  |  | Stent mạch vành phủ thuốc Sirolimus, Yukon Choice PC 2.00 x 32 mm | N06.02.020.270.000008 | YCPC2032 |  | 1 Cái/ Hộp | Cái | 50 | 39800000 | 1990000000 | Công ty CP TTBYT Đức Tín
3342 | G144 | N06.02.020 |  |  |  | Translumina GmbH - Đức | Translumina GmbH | Đức | Stent mạch vành phủ thuốc Sirolimus, Yukon Choice PC 2.50 x 08 mm | N06.02.020.270.000009 | YCPC2508 |  |  |  |  | Stent mạch vành phủ thuốc Sirolimus, Yukon Choice PC 2.50 x 08 mm | N06.02.020.270.000009 | YCPC2508 |  | 1 Cái/ Hộp | Cái | 50 | 39800000 | 1990000000 | Công ty CP TTBYT Đức Tín
3343 | G144 | N06.02.020 |  |  |  | Translumina GmbH - Đức | Translumina GmbH | Đức | Stent mạch vành phủ thuốc Sirolimus, Yukon Choice PC 2.50 x 12 mm | N06.02.020.270.000010 | YCPC2512 |  |  |  |  | Stent mạch vành phủ thuốc Sirolimus, Yukon Choice PC 2.50 x 12 mm | N06.02.020.270.000010 | YCPC2512 |  | 1 Cái/ Hộp | Cái | 50 | 39800000 | 1990000000 | Công ty CP TTBYT Đức Tín
3344 | G144 | N06.02.020 |  |  |  | Translumina GmbH - Đức | Translumina GmbH | Đức | Stent mạch vành phủ thuốc Sirolimus, Yukon Choice PC 2.50 x 16 mm | N06.02.020.270.000011 | YCPC2516 |  |  |  |  | Stent mạch vành phủ thuốc Sirolimus, Yukon Choice PC 2.50 x 16 mm | N06.02.020.270.000011 | YCPC2516 |  | 1 Cái/ Hộp | Cái | 50 | 39800000 | 1990000000 | Công ty CP TTBYT Đức Tín
3345 | G144 | N06.02.020 |  |  |  | Translumina GmbH - Đức | Translumina GmbH | Đức | Stent mạch vành phủ thuốc Sirolimus, Yukon Choice PC 2.50 x 18 mm | N06.02.020.270.000012 | YCPC2518 |  |  |  |  | Stent mạch vành phủ thuốc Sirolimus, Yukon Choice PC 2.50 x 18 mm | N06.02.020.270.000012 | YCPC2518 |  | 1 Cái/ Hộp | Cái | 50 | 39800000 | 1990000000 | Công ty CP TTBYT Đức Tín
3346 | G144 | N06.02.020 |  |  |  | Translumina GmbH - Đức | Translumina GmbH | Đức | Stent mạch vành phủ thuốc Sirolimus, Yukon Choice PC 2.50 x 21 mm | N06.02.020.270.000013 | YCPC2521 |  |  |  |  | Stent mạch vành phủ thuốc Sirolimus, Yukon Choice PC 2.50 x 21 mm | N06.02.020.270.000013 | YCPC2521 |  | 1 Cái/ Hộp | Cái | 50 | 39800000 | 1990000000 | Công ty CP TTBYT Đức Tín
3347 | G144 | N06.02.020 |  |  |  | Translumina GmbH - Đức | Translumina GmbH | Đức | Stent mạch vành phủ thuốc Sirolimus, Yukon Choice PC 2.50 x 24 mm | N06.02.020.270.000014 | YCPC2524 |  |  |  |  | Stent mạch vành phủ thuốc Sirolimus, Yukon Choice PC 2.50 x 24 mm | N06.02.020.270.000014 | YCPC2524 |  | 1 Cái/ Hộp | Cái | 50 | 39800000 | 1990000000 | Công ty CP TTBYT Đức Tín
3348 | G144 | N06.02.020 |  |  |  | Translumina GmbH - Đức | Translumina GmbH | Đức | Stent mạch vành phủ thuốc Sirolimus, Yukon Choice PC 2.50 x 28 mm | N06.02.020.270.000015 | YCPC2528 |  |  |  |  | Stent mạch vành phủ thuốc Sirolimus, Yukon Choice PC 2.50 x 28 mm | N06.02.020.270.000015 | YCPC2528 |  | 1 Cái/ Hộp | Cái | 50 | 39800000 | 1990000000 | Công ty CP TTBYT Đức Tín
3349 | G144 | N06.02.020 |  |  |  | Translumina GmbH - Đức | Translumina GmbH | Đức | Stent mạch vành phủ thuốc Sirolimus, Yukon Choice PC 2.50 x 32 mm | N06.02.020.270.000016 | YCPC2532 |  |  |  |  | Stent mạch vành phủ thuốc Sirolimus, Yukon Choice PC 2.50 x 32 mm | N06.02.020.270.000016 | YCPC2532 |  | 1 Cái/ Hộp | Cái | 50 | 39800000 | 1990000000 | Công ty CP TTBYT Đức Tín
3350 | G144 | N06.02.020 |  |  |  | Translumina GmbH - Đức | Translumina GmbH | Đức | Stent mạch vành phủ thuốc Sirolimus, Yukon Choice PC 2.75 x 08 mm | N06.02.020.270.000017 | YCPC2708 |  |  |  |  | Stent mạch vành phủ thuốc Sirolimus, Yukon Choice PC 2.75 x 08 mm | N06.02.020.270.000017 | YCPC2708 |  | 1 Cái/ Hộp | Cái | 50 | 39800000 | 1990000000 | Công ty CP TTBYT Đức Tín
3351 | G144 | N06.02.020 |  |  |  | Translumina GmbH - Đức | Translumina GmbH | Đức | Stent mạch vành phủ thuốc Sirolimus, Yukon Choice PC 2.75 x 12 mm | N06.02.020.270.000018 | YCPC2712 |  |  |  |  | Stent mạch vành phủ thuốc Sirolimus, Yukon Choice PC 2.75 x 12 mm | N06.02.020.270.000018 | YCPC2712 |  | 1 Cái/ Hộp | Cái | 50 | 39800000 | 1990000000 | Công ty CP TTBYT Đức Tín
3352 | G144 | N06.02.020 |  |  |  | Translumina GmbH - Đức | Translumina GmbH | Đức | Stent mạch vành phủ thuốc Sirolimus, Yukon Choice PC 2.75 x 16 mm | N06.02.020.270.000019 | YCPC2716 |  |  |  |  | Stent mạch vành phủ thuốc Sirolimus, Yukon Choice PC 2.75 x 16 mm | N06.02.020.270.000019 | YCPC2716 |  | 1 Cái/ Hộp | Cái | 50 | 39800000 | 1990000000 | Công ty CP TTBYT Đức Tín
3353 | G144 | N06.02.020 |  |  |  | Translumina GmbH - Đức | Translumina GmbH | Đức | Stent mạch vành phủ thuốc Sirolimus, Yukon Choice PC 2.75 x 18 mm | N06.02.020.270.000020 | YCPC2718 |  |  |  |  | Stent mạch vành phủ thuốc Sirolimus, Yukon Choice PC 2.75 x 18 mm | N06.02.020.270.000020 | YCPC2718 |  | 1 Cái/ Hộp | Cái | 50 | 39800000 | 1990000000 | Công ty CP TTBYT Đức Tín
3354 | G144 | N06.02.020 |  |  |  | Translumina GmbH - Đức | Translumina GmbH | Đức | Stent mạch vành phủ thuốc Sirolimus, Yukon Choice PC 2.75 x 21 mm | N06.02.020.270.000021 | YCPC2721 |  |  |  |  | Stent mạch vành phủ thuốc Sirolimus, Yukon Choice PC 2.75 x 21 mm | N06.02.020.270.000021 | YCPC2721 |  | 1 Cái/ Hộp | Cái | 50 | 39800000 | 1990000000 | Công ty CP TTBYT Đức Tín
3355 | G144 | N06.02.020 |  |  |  | Translumina GmbH - Đức | Translumina GmbH | Đức | Stent mạch vành phủ thuốc Sirolimus, Yukon Choice PC 2.75 x 24 mm | N06.02.020.270.000022 | YCPC2724 |  |  |  |  | Stent mạch vành phủ thuốc Sirolimus, Yukon Choice PC 2.75 x 24 mm | N06.02.020.270.000022 | YCPC2724 |  | 1 Cái/ Hộp | Cái | 50 | 39800000 | 1990000000 | Công ty CP TTBYT Đức Tín
3356 | G144 | N06.02.020 |  |  |  | Translumina GmbH - Đức | Translumina GmbH | Đức | Stent mạch vành phủ thuốc Sirolimus, Yukon Choice PC 2.75 x 28 mm | N06.02.020.270.000023 | YCPC2728 |  |  |  |  | Stent mạch vành phủ thuốc Sirolimus, Yukon Choice PC 2.75 x 28 mm | N06.02.020.270.000023 | YCPC2728 |  | 1 Cái/ Hộp | Cái | 50 | 39800000 | 1990000000 | Công ty CP TTBYT Đức Tín
3357 | G144 | N06.02.020 |  |  |  | Translumina GmbH - Đức | Translumina GmbH | Đức | Stent mạch vành phủ thuốc Sirolimus, Yukon Choice PC 2.75 x 32 mm | N06.02.020.270.000024 | YCPC2732 |  |  |  |  | Stent mạch vành phủ thuốc Sirolimus, Yukon Choice PC 2.75 x 32 mm | N06.02.020.270.000024 | YCPC2732 |  | 1 Cái/ Hộp | Cái | 50 | 39800000 | 1990000000 | Công ty CP TTBYT Đức Tín
3358 | G144 | N06.02.020 |  |  |  | Translumina GmbH - Đức | Translumina GmbH | Đức | Stent mạch vành phủ thuốc Sirolimus, Yukon Choice PC 2.75 x 40 mm | N06.02.020.270.000025 | YCPC2740 |  |  |  |  | Stent mạch vành phủ thuốc Sirolimus, Yukon Choice PC 2.75 x 40 mm | N06.02.020.270.000025 | YCPC2740 |  | 1 Cái/ Hộp | Cái | 50 | 39800000 | 1990000000 | Công ty CP TTBYT Đức Tín
3359 | G144 | N06.02.020 |  |  |  | Translumina GmbH - Đức | Translumina GmbH | Đức | Stent mạch vành phủ thuốc Sirolimus, Yukon Choice PC 3.00 x 08 mm | N06.02.020.270.000026 | YCPC3008 |  |  |  |  | Stent mạch vành phủ thuốc Sirolimus, Yukon Choice PC 3.00 x 08 mm | N06.02.020.270.000026 | YCPC3008 |  | 1 Cái/ Hộp | Cái | 50 | 39800000 | 1990000000 | Công ty CP TTBYT Đức Tín
3360 | G144 | N06.02.020 |  |  |  | Translumina GmbH - Đức | Translumina GmbH | Đức | Stent mạch vành phủ thuốc Sirolimus, Yukon Choice PC 3.00 x 12 mm | N06.02.020.270.000027 | YCPC3012 |  |  |  |  | Stent mạch vành phủ thuốc Sirolimus, Yukon Choice PC 3.00 x 12 mm | N06.02.020.270.000027 | YCPC3012 |  | 1 Cái/ Hộp | Cái | 50 | 39800000 | 1990000000 | Công ty CP TTBYT Đức Tín
3361 | G144 | N06.02.020 |  |  |  | Translumina GmbH - Đức | Translumina GmbH | Đức | Stent mạch vành phủ thuốc Sirolimus, Yukon Choice PC 3.00 x 16 mm | N06.02.020.270.000028 | YCPC3016 |  |  |  |  | Stent mạch vành phủ thuốc Sirolimus, Yukon Choice PC 3.00 x 16 mm | N06.02.020.270.000028 | YCPC3016 |  | 1 Cái/ Hộp | Cái | 50 | 39800000 | 1990000000 | Công ty CP TTBYT Đức Tín
3362 | G144 | N06.02.020 |  |  |  | Translumina GmbH - Đức | Translumina GmbH | Đức | Stent mạch vành phủ thuốc Sirolimus, Yukon Choice PC 3.00 x 18 mm | N06.02.020.270.000029 | YCPC3018 |  |  |  |  | Stent mạch vành phủ thuốc Sirolimus, Yukon Choice PC 3.00 x 18 mm | N06.02.020.270.000029 | YCPC3018 |  | 1 Cái/ Hộp | Cái | 50 | 39800000 | 1990000000 | Công ty CP TTBYT Đức Tín
3363 | G144 | N06.02.020 |  |  |  | Translumina GmbH - Đức | Translumina GmbH | Đức | Stent mạch vành phủ thuốc Sirolimus, Yukon Choice PC 3.00 x 21 mm | N06.02.020.270.000030 | YCPC3021 |  |  |  |  | Stent mạch vành phủ thuốc Sirolimus, Yukon Choice PC 3.00 x 21 mm | N06.02.020.270.000030 | YCPC3021 |  | 1 Cái/ Hộp | Cái | 50 | 39800000 | 1990000000 | Công ty CP TTBYT Đức Tín
3364 | G144 | N06.02.020 |  |  |  | Translumina GmbH - Đức | Translumina GmbH | Đức | Stent mạch vành phủ thuốc Sirolimus, Yukon Choice PC 3.00 x 24 mm | N06.02.020.270.000031 | YCPC3024 |  |  |  |  | Stent mạch vành phủ thuốc Sirolimus, Yukon Choice PC 3.00 x 24 mm | N06.02.020.270.000031 | YCPC3024 |  | 1 Cái/ Hộp | Cái | 50 | 39800000 | 1990000000 | Công ty CP TTBYT Đức Tín
3365 | G144 | N06.02.020 |  |  |  | Translumina GmbH - Đức | Translumina GmbH | Đức | Stent mạch vành phủ thuốc Sirolimus, Yukon Choice PC 3.00 x 28 mm | N06.02.020.270.000032 | YCPC3028 |  |  |  |  | Stent mạch vành phủ thuốc Sirolimus, Yukon Choice PC 3.00 x 28 mm | N06.02.020.270.000032 | YCPC3028 |  | 1 Cái/ Hộp | Cái | 50 | 39800000 | 1990000000 | Công ty CP TTBYT Đức Tín
3366 | G144 | N06.02.020 |  |  |  | Translumina GmbH - Đức | Translumina GmbH | Đức | Stent mạch vành phủ thuốc Sirolimus, Yukon Choice PC 3.00 x 32 mm | N06.02.020.270.000033 | YCPC3032 |  |  |  |  | Stent mạch vành phủ thuốc Sirolimus, Yukon Choice PC 3.00 x 32 mm | N06.02.020.270.000033 | YCPC3032 |  | 1 Cái/ Hộp | Cái | 50 | 39800000 | 1990000000 | Công ty CP TTBYT Đức Tín
3367 | G144 | N06.02.020 |  |  |  | Translumina GmbH - Đức | Translumina GmbH | Đức | Stent mạch vành phủ thuốc Sirolimus, Yukon Choice PC 3.00 x 40 mm | N06.02.020.270.000034 | YCPC3040 |  |  |  |  | Stent mạch vành phủ thuốc Sirolimus, Yukon Choice PC 3.00 x 40 mm | N06.02.020.270.000034 | YCPC3040 |  | 1 Cái/ Hộp | Cái | 50 | 39800000 | 1990000000 | Công ty CP TTBYT Đức Tín
3368 | G144 | N06.02.020 |  |  |  | Translumina GmbH - Đức | Translumina GmbH | Đức | Stent mạch vành phủ thuốc Sirolimus, Yukon Choice PC 3.50 x 08 mm | N06.02.020.270.000035 | YCPC3508 |  |  |  |  | Stent mạch vành phủ thuốc Sirolimus, Yukon Choice PC 3.50 x 08 mm | N06.02.020.270.000035 | YCPC3508 |  | 1 Cái/ Hộp | Cái | 50 | 39800000 | 1990000000 | Công ty CP TTBYT Đức Tín
3369 | G144 | N06.02.020 |  |  |  | Translumina GmbH - Đức | Translumina GmbH | Đức | Stent mạch vành phủ thuốc Sirolimus, Yukon Choice PC 3.50 x 12 mm | N06.02.020.270.000036 | YCPC3512 |  |  |  |  | Stent mạch vành phủ thuốc Sirolimus, Yukon Choice PC 3.50 x 12 mm | N06.02.020.270.000036 | YCPC3512 |  | 1 Cái/ Hộp | Cái | 50 | 39800000 | 1990000000 | Công ty CP TTBYT Đức Tín
3370 | G144 | N06.02.020 |  |  |  | Translumina GmbH - Đức | Translumina GmbH | Đức | Stent mạch vành phủ thuốc Sirolimus, Yukon Choice PC 3.50 x 16 mm | N06.02.020.270.000037 | YCPC3516 |  |  |  |  | Stent mạch vành phủ thuốc Sirolimus, Yukon Choice PC 3.50 x 16 mm | N06.02.020.270.000037 | YCPC3516 |  | 1 Cái/ Hộp | Cái | 50 | 39800000 | 1990000000 | Công ty CP TTBYT Đức Tín
3371 | G144 | N06.02.020 |  |  |  | Translumina GmbH - Đức | Translumina GmbH | Đức | Stent mạch vành phủ thuốc Sirolimus, Yukon Choice PC 3.50 x 18 mm | N06.02.020.270.000038 | YCPC3518 |  |  |  |  | Stent mạch vành phủ thuốc Sirolimus, Yukon Choice PC 3.50 x 18 mm | N06.02.020.270.000038 | YCPC3518 |  | 1 Cái/ Hộp | Cái | 50 | 39800000 | 1990000000 | Công ty CP TTBYT Đức Tín
3372 | G144 | N06.02.020 |  |  |  | Translumina GmbH - Đức | Translumina GmbH | Đức | Stent mạch vành phủ thuốc Sirolimus, Yukon Choice PC 3.50 x 21 mm | N06.02.020.270.000039 | YCPC3521 |  |  |  |  | Stent mạch vành phủ thuốc Sirolimus, Yukon Choice PC 3.50 x 21 mm | N06.02.020.270.000039 | YCPC3521 |  | 1 Cái/ Hộp | Cái | 50 | 39800000 | 1990000000 | Công ty CP TTBYT Đức Tín
3373 | G144 | N06.02.020 |  |  |  | Translumina GmbH - Đức | Translumina GmbH | Đức | Stent mạch vành phủ thuốc Sirolimus, Yukon Choice PC 3.50 x 24 mm | N06.02.020.270.000040 | YCPC3524 |  |  |  |  | Stent mạch vành phủ thuốc Sirolimus, Yukon Choice PC 3.50 x 24 mm | N06.02.020.270.000040 | YCPC3524 |  | 1 Cái/ Hộp | Cái | 50 | 39800000 | 1990000000 | Công ty CP TTBYT Đức Tín
3374 | G144 | N06.02.020 |  |  |  | Translumina GmbH - Đức | Translumina GmbH | Đức | Stent mạch vành phủ thuốc Sirolimus, Yukon Choice PC 3.50 x 28 mm | N06.02.020.270.000041 | YCPC3528 |  |  |  |  | Stent mạch vành phủ thuốc Sirolimus, Yukon Choice PC 3.50 x 28 mm | N06.02.020.270.000041 | YCPC3528 |  | 1 Cái/ Hộp | Cái | 50 | 39800000 | 1990000000 | Công ty CP TTBYT Đức Tín
3375 | G144 | N06.02.020 |  |  |  | Translumina GmbH - Đức | Translumina GmbH | Đức | Stent mạch vành phủ thuốc Sirolimus, Yukon Choice PC 3.50 x 32 mm | N06.02.020.270.000042 | YCPC3532 |  |  |  |  | Stent mạch vành phủ thuốc Sirolimus, Yukon Choice PC 3.50 x 32 mm | N06.02.020.270.000042 | YCPC3532 |  | 1 Cái/ Hộp | Cái | 50 | 39800000 | 1990000000 | Công ty CP TTBYT Đức Tín
3376 | G144 | N06.02.020 |  |  |  | Translumina GmbH - Đức | Translumina GmbH | Đức | Stent mạch vành phủ thuốc Sirolimus, Yukon Choice PC 3.50 x 40 mm | N06.02.020.270.000043 | YCPC3540 |  |  |  |  | Stent mạch vành phủ thuốc Sirolimus, Yukon Choice PC 3.50 x 40 mm | N06.02.020.270.000043 | YCPC3540 |  | 1 Cái/ Hộp | Cái | 50 | 39800000 | 1990000000 | Công ty CP TTBYT Đức Tín
3377 | G144 | N06.02.020 |  |  |  | Translumina GmbH - Đức | Translumina GmbH | Đức | Stent mạch vành phủ thuốc Sirolimus, Yukon Choice PC 4.00 x 08 mm | N06.02.020.270.000044 | YCPC4008 |  |  |  |  | Stent mạch vành phủ thuốc Sirolimus, Yukon Choice PC 4.00 x 08 mm | N06.02.020.270.000044 | YCPC4008 |  | 1 Cái/ Hộp | Cái | 50 | 39800000 | 1990000000 | Công ty CP TTBYT Đức Tín
3378 | G144 | N06.02.020 |  |  |  | Translumina GmbH - Đức | Translumina GmbH | Đức | Stent mạch vành phủ thuốc Sirolimus, Yukon Choice PC 4.00 x 12 mm | N06.02.020.270.000045 | YCPC4012 |  |  |  |  | Stent mạch vành phủ thuốc Sirolimus, Yukon Choice PC 4.00 x 12 mm | N06.02.020.270.000045 | YCPC4012 |  | 1 Cái/ Hộp | Cái | 50 | 39800000 | 1990000000 | Công ty CP TTBYT Đức Tín
3379 | G144 | N06.02.020 |  |  |  | Translumina GmbH - Đức | Translumina GmbH | Đức | Stent mạch vành phủ thuốc Sirolimus, Yukon Choice PC 4.00 x 16 mm | N06.02.020.270.000046 | YCPC4016 |  |  |  |  | Stent mạch vành phủ thuốc Sirolimus, Yukon Choice PC 4.00 x 16 mm | N06.02.020.270.000046 | YCPC4016 |  | 1 Cái/ Hộp | Cái | 50 | 39800000 | 1990000000 | Công ty CP TTBYT Đức Tín
3380 | G144 | N06.02.020 |  |  |  | Translumina GmbH - Đức | Translumina GmbH | Đức | Stent mạch vành phủ thuốc Sirolimus, Yukon Choice PC 4.00 x 18 mm | N06.02.020.270.000047 | YCPC4018 |  |  |  |  | Stent mạch vành phủ thuốc Sirolimus, Yukon Choice PC 4.00 x 18 mm | N06.02.020.270.000047 | YCPC4018 |  | 1 Cái/ Hộp | Cái | 50 | 39800000 | 1990000000 | Công ty CP TTBYT Đức Tín
3381 | G144 | N06.02.020 |  |  |  | Translumina GmbH - Đức | Translumina GmbH | Đức | Stent mạch vành phủ thuốc Sirolimus, Yukon Choice PC 4.00 x 21 mm | N06.02.020.270.000048 | YCPC4021 |  |  |  |  | Stent mạch vành phủ thuốc Sirolimus, Yukon Choice PC 4.00 x 21 mm | N06.02.020.270.000048 | YCPC4021 |  | 1 Cái/ Hộp | Cái | 50 | 39800000 | 1990000000 | Công ty CP TTBYT Đức Tín
3382 | G144 | N06.02.020 |  |  |  | Translumina GmbH - Đức | Translumina GmbH | Đức | Stent mạch vành phủ thuốc Sirolimus, Yukon Choice PC 4.00 x 24 mm | N06.02.020.270.000049 | YCPC4024 |  |  |  |  | Stent mạch vành phủ thuốc Sirolimus, Yukon Choice PC 4.00 x 24 mm | N06.02.020.270.000049 | YCPC4024 |  | 1 Cái/ Hộp | Cái | 50 | 39800000 | 1990000000 | Công ty CP TTBYT Đức Tín
3383 | G144 | N06.02.020 |  |  |  | Translumina GmbH - Đức | Translumina GmbH | Đức | Stent mạch vành phủ thuốc Sirolimus, Yukon Choice PC 4.00 x 28 mm | N06.02.020.270.000050 | YCPC4028 |  |  |  |  | Stent mạch vành phủ thuốc Sirolimus, Yukon Choice PC 4.00 x 28 mm | N06.02.020.270.000050 | YCPC4028 |  | 1 Cái/ Hộp | Cái | 50 | 39800000 | 1990000000 | Công ty CP TTBYT Đức Tín
3384 | G144 | N06.02.020 |  |  |  | Translumina GmbH - Đức | Translumina GmbH | Đức | Stent mạch vành phủ thuốc Sirolimus, Yukon Choice PC 4.00 x 32 mm | N06.02.020.270.000051 | YCPC4032 |  |  |  |  | Stent mạch vành phủ thuốc Sirolimus, Yukon Choice PC 4.00 x 32 mm | N06.02.020.270.000051 | YCPC4032 |  | 1 Cái/ Hộp | Cái | 50 | 39800000 | 1990000000 | Công ty CP TTBYT Đức Tín
3385 | G144 | N06.02.020 |  |  |  | Translumina GmbH - Đức | Translumina GmbH | Đức | Stent mạch vành phủ thuốc Sirolimus, Yukon Choice PC 4.00 x 40 mm | N06.02.020.270.000052 | YCPC4040 |  |  |  |  | Stent mạch vành phủ thuốc Sirolimus, Yukon Choice PC 4.00 x 40 mm | N06.02.020.270.000052 | YCPC4040 |  | 1 Cái/ Hộp | Cái | 50 | 39800000 | 1990000000 | Công ty CP TTBYT Đức Tín
3386 | G163 | N06.02.020 | Khung giá đỡ động mạch vành loại bọc thuốc Everolimus | Xience Xpedition | "- Chiều dài: 8, 12, 15, 18, 23, 28, 33, 38, 48 mm; Đường kính: 2.25, 2.75, 3.0, 3.25, 3.5, 4.0 mm - Thông số stent: Thiết kế stent: Multilink, 3-3-3, non-linear link; Chất liệu: Cobaltt Chromium; Thuốc: Everolimus, liều lượng: 100 mcrg/cm2; Chất liệu Polymer: Fluorinated Copolymer; Độ dầy mắt stent: 0.0032" - Thông số hệ thống: Áp lực thông thường: 11 atm, áp lực tối đa: 18 atm; Thông số thân: Đoạn xa tối đa 0.028"; Đoạn giữa: 0.035"; Đoạn gần: 0.032"; Đường kính lỗ ra của dây dẫn: 0.033"; Chất liệu bóng: Multilayer Pebax; Tiết diện cắt ngang: 0.0439" (3.0 x 48 mm); Độ dài hệ thống: 145 cm; tiết diện đầu chóp: 0.0168" | Abbott Vascular / Ireland | Abbott Vascular | Ireland | [7 empty] | Xience Xpedition | N06.02.020.004.ZZZZZZ |  |  | 01 Cái/Hộp | Cái | 50 | 46990000 | 2349500000 | Công ty CP thiết bị VTYT Thanh Hóa
-2: 3387; -3: G163; -4: N06.02.020; -8: Abbott Vascular / Ireland; -9: Abbott Vascular; -10: Ireland; -16: Khung giá đỡ động mạch vành phủ thuốc everolimus Xience Xpedition kích thước 2.25X08mm; -17: N06.02.020.004.000055 |  | Khung giá đỡ động mạch vành phủ thuốc everolimus Xience Xpedition kích thước 2.25X08mm | N06.02.020.004.000055 | 0
-2: 3388; -3: G163; -4: N06.02.020; -8: Abbott Vascular / Ireland; -9: Abbott Vascular; -10: Ireland; -16: Khung giá đỡ động mạch vành phủ thuốc everolimus Xience Xpedition kích thước 2.25X12mm; -17: N06.02.020.004.000047 |  | Khung giá đỡ động mạch vành phủ thuốc everolimus Xience Xpedition kích thước 2.25X12mm | N06.02.020.004.000047 | 0
-2: 3389; -3: G163; -4: N06.02.020; -8: Abbott Vascular / Ireland; -9: Abbott Vascular; -10: Ireland; -16: Khung giá đỡ động mạch vành phủ thuốc everolimus Xience Xpedition kích thước 2.25X15 mm; -17: N06.02.020.004.000025 |  | Khung giá đỡ động mạch vành phủ thuốc everolimus Xience Xpedition kích thước 2.25X15 mm | N06.02.020.004.000025 | 0
-2: 3390; -3: G163; -4: N06.02.020; -8: Abbott Vascular / Ireland; -9: Abbott Vascular; -10: Ireland; -16: Khung giá đỡ động mạch vành phủ thuốc everolimus Xience Xpedition kích thước 2.25X18mm; -17: N06.02.020.004.000026 |  | Khung giá đỡ động mạch vành phủ thuốc everolimus Xience Xpedition kích thước 2.25X18mm | N06.02.020.004.000026 | 0
-2: 3391; -3: G163; -4: N06.02.020; -8: Abbott Vascular / Ireland; -9: Abbott Vascular; -10: Ireland; -16: Khung giá đỡ động mạch vành phủ thuốc everolimus Xience Xpedition kích thước 2.25X23mm; -17: N06.02.020.004.000027 |  | Khung giá đỡ động mạch vành phủ thuốc everolimus Xience Xpedition kích thước 2.25X23mm | N06.02.020.004.000027 | 0
-2: 3392; -3: G163; -4: N06.02.020; -8: Abbott Vascular / Ireland; -9: Abbott Vascular; -10: Ireland; -16: Khung giá đỡ động mạch vành phủ thuốc everolimus Xience Xpedition kích thước 2.25X28mm; -17: N06.02.020.004.000028 |  | Khung giá đỡ động mạch vành phủ thuốc everolimus Xience Xpedition kích thước 2.25X28mm | N06.02.020.004.000028 | 0
-2: 3393; -3: G163; -4: N06.02.020; -8: Abbott Vascular / Ireland; -9: Abbott Vascular; -10: Ireland |  | Xience Xpedition Ø2.25-L33 | N06.02.020.004.ZZZZZZ
-2: 3394; -3: G163; -4: N06.02.020; -8: Abbott Vascular / Ireland; -9: Abbott Vascular; -10: Ireland |  | Xience Xpedition Ø2.25-L38 | N06.02.020.004.ZZZZZZ
-2: 3395; -3: G163; -4: N06.02.020; -8: Abbott Vascular / Ireland; -9: Abbott Vascular; -10: Ireland |  | Xience Xpedition Ø2.25-L48 | N06.02.020.004.ZZZZZZ
-2: 3396; -3: G163; -4: N06.02.020; -8: Abbott Vascular / Ireland; -9: Abbott Vascular; -10: Ireland; -16: Khung giá đỡ động mạch vành phủ thuốc everolimus Xience Xpedition kích thước 2.75X08mm; -17: N06.02.020.004.000057 |  | Khung giá đỡ động mạch vành phủ thuốc everolimus Xience Xpedition kích thước 2.75X08mm | N06.02.020.004.000057 | 0
-2: 3397; -3: G163; -4: N06.02.020; -8: Abbott Vascular / Ireland; -9: Abbott Vascular; -10: Ireland; -16: Khung giá đỡ động mạch vành phủ thuốc everolimus Xience Xpedition kích thước 2.75X12mm; -17: N06.02.020.004.000031 |  | Khung giá đỡ động mạch vành phủ thuốc everolimus Xience Xpedition kích thước 2.75X12mm | N06.02.020.004.000031 | 0
-2: 3398; -3: G163; -4: N06.02.020; -8: Abbott Vascular / Ireland; -9: Abbott Vascular; -10: Ireland; -16: Khung giá đỡ động mạch vành phủ thuốc everolimus Xience Xpedition kích thước 2.75X15mm; -17: N06.02.020.004.000032 |  | Khung giá đỡ động mạch vành phủ thuốc everolimus Xience Xpedition kích thước 2.75X15mm | N06.02.020.004.000032 | 0
-2: 3399; -3: G163; -4: N06.02.020; -8: Abbott Vascular / Ireland; -9: Abbott Vascular; -10: Ireland; -16: Khung giá đỡ động mạch vành phủ thuốc everolimus Xience Xpedition kích thước 2.75X18 mm; -17: N06.02.020.004.000033 |  | Khung giá đỡ động mạch vành phủ thuốc everolimus Xience Xpedition kích thước 2.75X18 mm | N06.02.020.004.000033 | 0
-2: 3400; -3: G163; -4: N06.02.020; -8: Abbott Vascular / Ireland; -9: Abbott Vascular; -10: Ireland; -16: Khung giá đỡ động mạch vành phủ thuốc everolimus Xience Xpedition kích thước 2.75X23mm; -17: N06.02.020.004.000006 |  | Khung giá đỡ động mạch vành phủ thuốc everolimus Xience Xpedition kích thước 2.75X23mm | N06.02.020.004.000006 | 0
-2: 3401; -3: G163; -4: N06.02.020; -8: Abbott Vascular / Ireland; -9: Abbott Vascular; -10: Ireland; -16: Khung giá đỡ động mạch vành phủ thuốc everolimus Xience Xpedition kích thước 2.75X28mm; -17: N06.02.020.004.000007 |  | Khung giá đỡ động mạch vành phủ thuốc everolimus Xience Xpedition kích thước 2.75X28mm | N06.02.020.004.000007 | 0
-2: 3402; -3: G163; -4: N06.02.020; -8: Abbott Vascular / Ireland; -9: Abbott Vascular; -10: Ireland; -16: Khung giá đỡ động mạch vành phủ thuốc everolimus Xience Xpedition kích thước 2.75X33mm; -17: N06.02.020.004.000034 |  | Khung giá đỡ động mạch vành phủ thuốc everolimus Xience Xpedition kích thước 2.75X33mm | N06.02.020.004.000034 | 0
-2: 3403; -3: G163; -4: N06.02.020; -8: Abbott Vascular / Ireland; -9: Abbott Vascular; -10: Ireland; -16: Khung giá đỡ động mạch vành phủ thuốc everolimus Xience Xpedition kích thước 2.75X38mm; -17: N06.02.020.004.000035 |  | Khung giá đỡ động mạch vành phủ thuốc everolimus Xience Xpedition kích thước 2.75X38mm | N06.02.020.004.000035 | 0
-2: 3404; -3: G163; -4: N06.02.020; -8: Abbott Vascular / Ireland; -9: Abbott Vascular; -10: Ireland; -16: Khung giá đỡ động mạch vành phủ thuốc everolimus Xience Xpedition kích thước 2.75 X 48mm; -17: N06.02.020.004.000062 |  | Khung giá đỡ động mạch vành phủ thuốc everolimus Xience Xpedition kích thước 2.75 X 48mm | N06.02.020.004.000062 | 0
-2: 3405; -3: G163; -4: N06.02.020; -8: Abbott Vascular / Ireland; -9: Abbott Vascular; -10: Ireland; -16: Khung giá đỡ động mạch vành phủ thuốc everolimus Xience Xpedition kích thước 3.00X08mm; -17: N06.02.020.004.000008 |  | Khung giá đỡ động mạch vành phủ thuốc everolimus Xience Xpedition kích thước 3.00X08mm | N06.02.020.004.000008 | 0
-2: 3406; -3: G163; -4: N06.02.020; -8: Abbott Vascular / Ireland; -9: Abbott Vascular; -10: Ireland; -16: Khung giá đỡ động mạch vành phủ thuốc everolimus Xience Xpedition kích thước 3.00X12mm; -17: N06.02.020.004.000009 |  | Khung giá đỡ động mạch vành phủ thuốc everolimus Xience Xpedition kích thước 3.00X12mm | N06.02.020.004.000009 | 0
-2: 3407; -3: G163; -4: N06.02.020; -8: Abbott Vascular / Ireland; -9: Abbott Vascular; -10: Ireland; -16: Khung giá đỡ động mạch vành phủ thuốc everolimus Xience Xpedition kích thước 3.00X15 mm; -17: N06.02.020.004.000036 |  | Khung giá đỡ động mạch vành phủ thuốc everolimus Xience Xpedition kích thước 3.00X15 mm | N06.02.020.004.000036 | 0
-2: 3408; -3: G163; -4: N06.02.020; -8: Abbott Vascular / Ireland; -9: Abbott Vascular; -10: Ireland; -16: Khung giá đỡ động mạch vành phủ thuốc everolimus Xience Xpedition kích thước 3.00X18 mm; -17: N06.02.020.004.000037 |  | Khung giá đỡ động mạch vành phủ thuốc everolimus Xience Xpedition kích thước 3.00X18 mm | N06.02.020.004.000037 | 0
-2: 3409; -3: G163; -4: N06.02.020; -8: Abbott Vascular / Ireland; -9: Abbott Vascular; -10: Ireland; -16: Khung giá đỡ động mạch vành phủ thuốc everolimus Xience Xpedition kích thước 3.00X23mm; -17: N06.02.020.004.000010 |  | Khung giá đỡ động mạch vành phủ thuốc everolimus Xience Xpedition kích thước 3.00X23mm | N06.02.020.004.000010 | 0
-2: 3410; -3: G163; -4: N06.02.020; -8: Abbott Vascular / Ireland; -9: Abbott Vascular; -10: Ireland; -16: Khung giá đỡ động mạch vành phủ thuốc everolimus Xience Xpedition kích thước 3.00X28mm; -17: N06.02.020.004.000011 |  | Khung giá đỡ động mạch vành phủ thuốc everolimus Xience Xpedition kích thước 3.00X28mm | N06.02.020.004.000011 | 0
-2: 3411; -3: G163; -4: N06.02.020; -8: Abbott Vascular / Ireland; -9: Abbott Vascular; -10: Ireland; -16: Khung giá đỡ động mạch vành phủ thuốc everolimus Xience Xpedition kích thước 3.00X33mm; -17: N06.02.020.004.000038 |  | Khung giá đỡ động mạch vành phủ thuốc everolimus Xience Xpedition kích thước 3.00X33mm | N06.02.020.004.000038 | 0
-2: 3412; -3: G163; -4: N06.02.020; -8: Abbott Vascular / Ireland; -9: Abbott Vascular; -10: Ireland; -16: Khung giá đỡ động mạch vành phủ thuốc everolimus Xience Xpedition kích thước 3.00X38mm; -17: N06.02.020.004.000039 |  | Khung giá đỡ động mạch vành phủ thuốc everolimus Xience Xpedition kích thước 3.00X38mm | N06.02.020.004.000039 | 0
-2: 3413; -3: G163; -4: N06.02.020; -8: Abbott Vascular / Ireland; -9: Abbott Vascular; -10: Ireland |  | Xience Xpedition Ø3.0-L48 | N06.02.020.004.ZZZZZZ
-2: 3414; -3: G163; -4: N06.02.020; -8: Abbott Vascular / Ireland; -9: Abbott Vascular; -10: Ireland; -16: Khung giá đỡ động mạch vành phủ thuốc everolimus Xience Xpedition kích thước 3.25X08mm; -17: N06.02.020.004.000058 |  | Khung giá đỡ động mạch vành phủ thuốc everolimus Xience Xpedition kích thước 3.25X08mm | N06.02.020.004.000058 | 0
-2: 3415; -3: G163; -4: N06.02.020; -8: Abbott Vascular / Ireland; -9: Abbott Vascular; -10: Ireland; -16: Khung giá đỡ động mạch vành phủ thuốc everolimus Xience Xpedition kích thước 3.25X12mm; -17: N06.02.020.004.000012 |  | Khung giá đỡ động mạch vành phủ thuốc everolimus Xience Xpedition kích thước 3.25X12mm | N06.02.020.004.000012 | 0
-2: 3416; -3: G163; -4: N06.02.020; -8: Abbott Vascular / Ireland; -9: Abbott Vascular; -10: Ireland; -16: Khung giá đỡ động mạch vành phủ thuốc everolimus Xience Xpedition kích thước 3.25X15mm; -17: N06.02.020.004.000013 |  | Khung giá đỡ động mạch vành phủ thuốc everolimus Xience Xpedition kích thước 3.25X15mm | N06.02.020.004.000013 | 0
-2: 3417; -3: G163; -4: N06.02.020; -8: Abbott Vascular / Ireland; -9: Abbott Vascular; -10: Ireland; -16: Khung giá đỡ động mạch vành phủ thuốc everolimus Xience Xpedition kích thước 3.25X18mm; -17: N06.02.020.004.000014 |  | Khung giá đỡ động mạch vành phủ thuốc everolimus Xience Xpedition kích thước 3.25X18mm | N06.02.020.004.000014 | 0
-2: 3418; -3: G163; -4: N06.02.020; -8: Abbott Vascular / Ireland; -9: Abbott Vascular; -10: Ireland; -16: Khung giá đỡ động mạch vành phủ thuốc everolimus Xience Xpedition kích thước 3.25X23mm; -17: N06.02.020.004.000015 |  | Khung giá đỡ động mạch vành phủ thuốc everolimus Xience Xpedition kích thước 3.25X23mm | N06.02.020.004.000015 | 0
-2: 3419; -3: G163; -4: N06.02.020; -8: Abbott Vascular / Ireland; -9: Abbott Vascular; -10: Ireland; -16: Khung giá đỡ động mạch vành phủ thuốc everolimus Xience Xpedition kích thước 3.25X28mm; -17: N06.02.020.004.000016 |  | Khung giá đỡ động mạch vành phủ thuốc everolimus Xience Xpedition kích thước 3.25X28mm | N06.02.020.004.000016 | 0
-2: 3420; -3: G163; -4: N06.02.020; -8: Abbott Vascular / Ireland; -9: Abbott Vascular; -10: Ireland; -16: Khung giá đỡ động mạch vành phủ thuốc everolimus Xience Xpedition kích thước 3.25X33mm; -17: N06.02.020.004.000040 |  | Khung giá đỡ động mạch vành phủ thuốc everolimus Xience Xpedition kích thước 3.25X33mm | N06.02.020.004.000040 | 0
-2: 3421; -3: G163; -4: N06.02.020; -8: Abbott Vascular / Ireland; -9: Abbott Vascular; -10: Ireland; -16: Khung giá đỡ động mạch vành phủ thuốc everolimus Xience Xpedition kích thước 3.25X38mm; -17: N06.02.020.004.000041 |  | Khung giá đỡ động mạch vành phủ thuốc everolimus Xience Xpedition kích thước 3.25X38mm | N06.02.020.004.000041 | 0
-2: 3422; -3: G163; -4: N06.02.020; -8: Abbott Vascular / Ireland; -9: Abbott Vascular; -10: Ireland |  | Xience Xpedition Ø3.25-L48 | N06.02.020.004.ZZZZZZ
-2: 3423; -3: G163; -4: N06.02.020; -8: Abbott Vascular / Ireland; -9: Abbott Vascular; -10: Ireland; -16: Khung giá đỡ động mạch vành phủ thuốc everolimus Xience Xpedition kích thước 3.50X08 mm; -17: N06.02.020.004.000059 |  | Khung giá đỡ động mạch vành phủ thuốc everolimus Xience Xpedition kích thước 3.50X08 mm | N06.02.020.004.000059 | 0
-2: 3424; -3: G163; -4: N06.02.020; -8: Abbott Vascular / Ireland; -9: Abbott Vascular; -10: Ireland; -16: Khung giá đỡ động mạch vành phủ thuốc everolimus Xience Xpedition kích thước 3.50X12mm; -17: N06.02.020.004.000060 |  | Khung giá đỡ động mạch vành phủ thuốc everolimus Xience Xpedition kích thước 3.50X12mm | N06.02.020.004.000060 | 0
-2: 3425; -3: G163; -4: N06.02.020; -8: Abbott Vascular / Ireland; -9: Abbott Vascular; -10: Ireland; -16: Khung giá đỡ động mạch vành phủ thuốc everolimus Xience Xpedition kích thước 3.50X15mm; -17: N06.02.020.004.000042 |  | Khung giá đỡ động mạch vành phủ thuốc everolimus Xience Xpedition kích thước 3.50X15mm | N06.02.020.004.000042 | 0
-2: 3426; -3: G163; -4: N06.02.020; -8: Abbott Vascular / Ireland; -9: Abbott Vascular; -10: Ireland; -16: Khung giá đỡ động mạch vành phủ thuốc everolimus Xience Xpedition kích thước 3.50X18mm; -17: N06.02.020.004.000017 |  | Khung giá đỡ động mạch vành phủ thuốc everolimus Xience Xpedition kích thước 3.50X18mm | N06.02.020.004.000017 | 0
-2: 3427; -3: G163; -4: N06.02.020; -8: Abbott Vascular / Ireland; -9: Abbott Vascular; -10: Ireland; -16: Khung giá đỡ động mạch vành phủ thuốc everolimus Xience Xpedition kích thước 3.50X23mm; -17: N06.02.020.004.000018 |  | Khung giá đỡ động mạch vành phủ thuốc everolimus Xience Xpedition kích thước 3.50X23mm | N06.02.020.004.000018 | 0
-2: 3428; -3: G163; -4: N06.02.020; -8: Abbott Vascular / Ireland; -9: Abbott Vascular; -10: Ireland; -16: Khung giá đỡ động mạch vành phủ thuốc everolimus Xience Xpedition kích thước 3.50X28mm; -17: N06.02.020.004.000019 |  | Khung giá đỡ động mạch vành phủ thuốc everolimus Xience Xpedition kích thước 3.50X28mm | N06.02.020.004.000019 | 0
-2: 3429; -3: G163; -4: N06.02.020; -8: Abbott Vascular / Ireland; -9: Abbott Vascular; -10: Ireland; -16: Khung giá đỡ động mạch vành phủ thuốc everolimus Xience Xpedition kích thước 3.50X33mm; -17: N06.02.020.004.000043 |  | Khung giá đỡ động mạch vành phủ thuốc everolimus Xience Xpedition kích thước 3.50X33mm | N06.02.020.004.000043 | 0
-2: 3430; -3: G163; -4: N06.02.020; -8: Abbott Vascular / Ireland; -9: Abbott Vascular; -10: Ireland; -16: Khung giá đỡ động mạch vành phủ thuốc everolimus Xience Xpedition kích thước 3.50X38mm; -17: N06.02.020.004.000044 |  | Khung giá đỡ động mạch vành phủ thuốc everolimus Xience Xpedition kích thước 3.50X38mm | N06.02.020.004.000044 | 0
-2: 3431; -3: G163; -4: N06.02.020; -8: Abbott Vascular / Ireland; -9: Abbott Vascular; -10: Ireland |  | Xience Xpedition Ø3.5-L48 | N06.02.020.004.ZZZZZZ
-2: 3432; -3: G163; -4: N06.02.020; -8: Abbott Vascular / Ireland; -9: Abbott Vascular; -10: Ireland; -16: Khung giá đỡ động mạch vành phủ thuốc everolimus Xience Xpedition kích thước 4.00X08mm; -17: N06.02.020.004.000024 |  | Khung giá đỡ động mạch vành phủ thuốc everolimus Xience Xpedition kích thước 4.00X08mm | N06.02.020.004.000024 | 0
-2: 3433; -3: G163; -4: N06.02.020; -8: Abbott Vascular / Ireland; -9: Abbott Vascular; -10: Ireland; -16: Khung giá đỡ động mạch vành phủ thuốc everolimus Xience Xpedition kích thước 4.00X12mm; -17: N06.02.020.004.000020 |  | Khung giá đỡ động mạch vành phủ thuốc everolimus Xience Xpedition kích thước 4.00X12mm | N06.02.020.004.000020 | 0
-2: 3434; -3: G163; -4: N06.02.020; -8: Abbott Vascular / Ireland; -9: Abbott Vascular; -10: Ireland; -16: Khung giá đỡ động mạch vành phủ thuốc everolimus Xience Xpedition kích thước 4.00X15mm; -17: N06.02.020.004.000021 |  | Khung giá đỡ động mạch vành phủ thuốc everolimus Xience Xpedition kích thước 4.00X15mm | N06.02.020.004.000021 | 0
-2: 3435; -3: G163; -4: N06.02.020; -8: Abbott Vascular / Ireland; -9: Abbott Vascular; -10: Ireland; -16: Khung giá đỡ động mạch vành phủ thuốc everolimus Xience Xpedition kích thước 4.00X18mm; -17: N06.02.020.004.000022 |  | Khung giá đỡ động mạch vành phủ thuốc everolimus Xience Xpedition kích thước 4.00X18mm | N06.02.020.004.000022 | 0
-2: 3436; -3: G163; -4: N06.02.020; -8: Abbott Vascular / Ireland; -9: Abbott Vascular; -10: Ireland; -16: Khung giá đỡ động mạch vành phủ thuốc everolimus Xience Xpedition kích thước 4.00X23mm; -17: N06.02.020.004.000023 |  | Khung giá đỡ động mạch vành phủ thuốc everolimus Xience Xpedition kích thước 4.00X23mm | N06.02.020.004.000023 | 0
-2: 3437; -3: G163; -4: N06.02.020; -8: Abbott Vascular / Ireland; -9: Abbott Vascular; -10: Ireland; -16: Khung giá đỡ động mạch vành phủ thuốc everolimus Xience Xpedition kích thước 4.00X28mm; -17: N06.02.020.004.000045 |  | Khung giá đỡ động mạch vành phủ thuốc everolimus Xience Xpedition kích thước 4.00X28mm | N06.02.020.004.000045 | 0
-2: 3438; -3: G163; -4: N06.02.020; -8: Abbott Vascular / Ireland; -9: Abbott Vascular; -10: Ireland; -16: Khung giá đỡ động mạch vành phủ thuốc everolimus Xience Xpedition kích thước 4.00X33 mm; -17: N06.02.020.004.000046 |  | Khung giá đỡ động mạch vành phủ thuốc everolimus Xience Xpedition kích thước 4.00X33 mm | N06.02.020.004.000046 | 0
-2: 3439; -3: G163; -4: N06.02.020; -8: Abbott Vascular / Ireland; -9: Abbott Vascular; -10: Ireland; -16: Khung giá đỡ động mạch vành phủ thuốc everolimus Xience Xpedition kích thước 4.00X38 mm; -17: N06.02.020.004.000048 |  | Khung giá đỡ động mạch vành phủ thuốc everolimus Xience Xpedition kích thước 4.00X38 mm | N06.02.020.004.000048 | 0
-2: 3440; -3: G163; -4: N06.02.020; -8: Abbott Vascular / Ireland; -9: Abbott Vascular; -10: Ireland |  | Xience Xpedition Ø4.0-L48 | N06.02.020.004.ZZZZZZ
3441 | G143 | N06.02.020 | Stent mạch vành CoCr phủ thuốc Sirolimus, Polymer PLA tự tiêu, chu vi mắt cáo 18.5mm khi bung | Yukon Chrome PC | - Stent mạch vành chất liệu Cobalt Chromium phủ thuốc Sirolimus (Rapamycin), lớp Polymer phân hủy sinh học (PLA). - Bề mặt stent nhám dùng công nghệ độc nhất PEARL Surface - chứa vô số lỗ nhỏ li ti có chức năng như hồ chứa thuốc để giảm lượng Polymer, xấp xỉ 1 triệu lỗ/1cm2, lỗ phủ 100 % bề mặt stent. - Chu vi mắt cáo 18.5mm khi bung, thiết kế 2 thanh nối trên 1 segment làm tăng độ linh hoạt và tiếp cận mạch nhánh dễ dàng. - Marker: Platinum / Iridium. - Khẩu kính thâm nhập tổn thương: 0.016" - Khẩu kính băng qua tổn thương 0,035"/ 0,89 mm (Ø 2,5 mm). - Độ dày thanh chống 0,0027" / 68 μm (Ø2.0-2.5mm), 0,0031" / 79 μm (Ø2.75-4.0mm). - Đường kính stent 2.00, 2.50 mm (chiều dài 8, 12, 16, 18, 21, 24, 28, 32mm). Đường kính stent 2.75, 3.00, 3.50, 4.00 mm (chiều dài 8, 12, 16, 18, 21, 24, 28, 32, 40 mm). - Đường kính (mm) tối đa của mỗi loại stent khi đạt RBP 16atm: Ø2.0 - Ø2.16, Ø2.5-2.67, Ø2.75 - Ø2.91, Ø3.0 - Ø3.18, Ø3.5-Ø3.71, Ø4.0 - Ø4.26. | Translumina GmbH - Đức | Translumina GmbH | Đức | [7 empty] | 0 | 0 | 0 |  | 1 Cái/ Hộp | Cái | 30 | 39800000 | 1194000000 | Công ty CP TTBYT Đức Tín
-2: 3442; -3: G143; -4: N06.02.020; -8: Translumina GmbH - Đức; -9: Translumina GmbH; -10: Đức |  | Yukon Chrome PC Ø2.00-L08 | N06.02.020.270.ZZZZZZ
-2: 3443; -3: G143; -4: N06.02.020; -8: Translumina GmbH - Đức; -9: Translumina GmbH; -10: Đức |  | Yukon Chrome PC Ø2.00-L12 | N06.02.020.270.ZZZZZZ
-2: 3444; -3: G143; -4: N06.02.020; -8: Translumina GmbH - Đức; -9: Translumina GmbH; -10: Đức |  | Yukon Chrome PC Ø2.00-L16 | N06.02.020.270.ZZZZZZ
-2: 3445; -3: G143; -4: N06.02.020; -8: Translumina GmbH - Đức; -9: Translumina GmbH; -10: Đức |  | Yukon Chrome PC Ø2.00-L18 | N06.02.020.270.ZZZZZZ
-2: 3446; -3: G143; -4: N06.02.020; -8: Translumina GmbH - Đức; -9: Translumina GmbH; -10: Đức |  | Yukon Chrome PC Ø2.00-L21 | N06.02.020.270.ZZZZZZ
-2: 3447; -3: G143; -4: N06.02.020; -8: Translumina GmbH - Đức; -9: Translumina GmbH; -10: Đức |  | Yukon Chrome PC Ø2.00-L24 | N06.02.020.270.ZZZZZZ
-2: 3448; -3: G143; -4: N06.02.020; -8: Translumina GmbH - Đức; -9: Translumina GmbH; -10: Đức |  | Yukon Chrome PC Ø2.00-L28 | N06.02.020.270.ZZZZZZ
-2: 3449; -3: G143; -4: N06.02.020; -8: Translumina GmbH - Đức; -9: Translumina GmbH; -10: Đức |  | Yukon Chrome PC Ø2.00-L32 | N06.02.020.270.ZZZZZZ
-2: 3450; -3: G143; -4: N06.02.020; -8: Translumina GmbH - Đức; -9: Translumina GmbH; -10: Đức |  | Yukon Chrome PC Ø2.50-L08 | N06.02.020.270.ZZZZZZ
-2: 3451; -3: G143; -4: N06.02.020; -8: Translumina GmbH - Đức; -9: Translumina GmbH; -10: Đức |  | Yukon Chrome PC Ø2.50-L12 | N06.02.020.270.ZZZZZZ
-2: 3452; -3: G143; -4: N06.02.020; -8: Translumina GmbH - Đức; -9: Translumina GmbH; -10: Đức |  | Yukon Chrome PC Ø2.50-L16 | N06.02.020.270.ZZZZZZ
-2: 3453; -3: G143; -4: N06.02.020; -8: Translumina GmbH - Đức; -9: Translumina GmbH; -10: Đức |  | Yukon Chrome PC Ø2.50-L18 | N06.02.020.270.ZZZZZZ
-2: 3454; -3: G143; -4: N06.02.020; -8: Translumina GmbH - Đức; -9: Translumina GmbH; -10: Đức |  | Yukon Chrome PC Ø2.50-L21 | N06.02.020.270.ZZZZZZ
-2: 3455; -3: G143; -4: N06.02.020; -8: Translumina GmbH - Đức; -9: Translumina GmbH; -10: Đức |  | Yukon Chrome PC Ø2.50-L24 | N06.02.020.270.ZZZZZZ
-2: 3456; -3: G143; -4: N06.02.020; -8: Translumina GmbH - Đức; -9: Translumina GmbH; -10: Đức |  | Yukon Chrome PC Ø2.50-L28 | N06.02.020.270.ZZZZZZ
-2: 3457; -3: G143; -4: N06.02.020; -8: Translumina GmbH - Đức; -9: Translumina GmbH; -10: Đức |  | Yukon Chrome PC Ø2.50-L32 | N06.02.020.270.ZZZZZZ
-2: 3458; -3: G143; -4: N06.02.020; -8: Translumina GmbH - Đức; -9: Translumina GmbH; -10: Đức |  | Yukon Chrome PC Ø2.75-L08 | N06.02.020.270.ZZZZZZ
-2: 3459; -3: G143; -4: N06.02.020; -8: Translumina GmbH - Đức; -9: Translumina GmbH; -10: Đức |  | Yukon Chrome PC Ø2.75-L12 | N06.02.020.270.ZZZZZZ
-2: 3460; -3: G143; -4: N06.02.020; -8: Translumina GmbH - Đức; -9: Translumina GmbH; -10: Đức |  | Yukon Chrome PC Ø2.75-L16 | N06.02.020.270.ZZZZZZ
-2: 3461; -3: G143; -4: N06.02.020; -8: Translumina GmbH - Đức; -9: Translumina GmbH; -10: Đức |  | Yukon Chrome PC Ø2.75-L18 | N06.02.020.270.ZZZZZZ
-2: 3462; -3: G143; -4: N06.02.020; -8: Translumina GmbH - Đức; -9: Translumina GmbH; -10: Đức |  | Yukon Chrome PC Ø2.75-L21 | N06.02.020.270.ZZZZZZ
-2: 3463; -3: G143; -4: N06.02.020; -8: Translumina GmbH - Đức; -9: Translumina GmbH; -10: Đức |  | Yukon Chrome PC Ø2.75-L24 | N06.02.020.270.ZZZZZZ
-2: 3464; -3: G143; -4: N06.02.020; -8: Translumina GmbH - Đức; -9: Translumina GmbH; -10: Đức |  | Yukon Chrome PC Ø2.75-L28 | N06.02.020.270.ZZZZZZ
-2: 3465; -3: G143; -4: N06.02.020; -8: Translumina GmbH - Đức; -9: Translumina GmbH; -10: Đức |  | Yukon Chrome PC Ø2.75-L32 | N06.02.020.270.ZZZZZZ
-2: 3466; -3: G143; -4: N06.02.020; -8: Translumina GmbH - Đức; -9: Translumina GmbH; -10: Đức |  | Yukon Chrome PC Ø2.75-L40 | N06.02.020.270.ZZZZZZ
-2: 3467; -3: G143; -4: N06.02.020; -8: Translumina GmbH - Đức; -9: Translumina GmbH; -10: Đức |  | Yukon Chrome PC Ø3.00-L08 | N06.02.020.270.ZZZZZZ
-2: 3468; -3: G143; -4: N06.02.020; -8: Translumina GmbH - Đức; -9: Translumina GmbH; -10: Đức |  | Yukon Chrome PC Ø3.00-L12 | N06.02.020.270.ZZZZZZ
-2: 3469; -3: G143; -4: N06.02.020; -8: Translumina GmbH - Đức; -9: Translumina GmbH; -10: Đức |  | Yukon Chrome PC Ø3.00-L16 | N06.02.020.270.ZZZZZZ
-2: 3470; -3: G143; -4: N06.02.020; -8: Translumina GmbH - Đức; -9: Translumina GmbH; -10: Đức |  | Yukon Chrome PC Ø3.00-L18 | N06.02.020.270.ZZZZZZ
-2: 3471; -3: G143; -4: N06.02.020; -8: Translumina GmbH - Đức; -9: Translumina GmbH; -10: Đức |  | Yukon Chrome PC Ø3.00-L21 | N06.02.020.270.ZZZZZZ
-2: 3472; -3: G143; -4: N06.02.020; -8: Translumina GmbH - Đức; -9: Translumina GmbH; -10: Đức |  | Yukon Chrome PC Ø3.00-L24 | N06.02.020.270.ZZZZZZ
-2: 3473; -3: G143; -4: N06.02.020; -8: Translumina GmbH - Đức; -9: Translumina GmbH; -10: Đức |  | Yukon Chrome PC Ø3.00-L28 | N06.02.020.270.ZZZZZZ
-2: 3474; -3: G143; -4: N06.02.020; -8: Translumina GmbH - Đức; -9: Translumina GmbH; -10: Đức |  | Yukon Chrome PC Ø3.00-L32 | N06.02.020.270.ZZZZZZ
-2: 3475; -3: G143; -4: N06.02.020; -8: Translumina GmbH - Đức; -9: Translumina GmbH; -10: Đức |  | Yukon Chrome PC Ø3.00-L40 | N06.02.020.270.ZZZZZZ
-2: 3476; -3: G143; -4: N06.02.020; -8: Translumina GmbH - Đức; -9: Translumina GmbH; -10: Đức |  | Yukon Chrome PC Ø3.50-L08 | N06.02.020.270.ZZZZZZ
-2: 3477; -3: G143; -4: N06.02.020; -8: Translumina GmbH - Đức; -9: Translumina GmbH; -10: Đức |  | Yukon Chrome PC Ø3.50-L12 | N06.02.020.270.ZZZZZZ
-2: 3478; -3: G143; -4: N06.02.020; -8: Translumina GmbH - Đức; -9: Translumina GmbH; -10: Đức |  | Yukon Chrome PC Ø3.50-L16 | N06.02.020.270.ZZZZZZ
-2: 3479; -3: G143; -4: N06.02.020; -8: Translumina GmbH - Đức; -9: Translumina GmbH; -10: Đức |  | Yukon Chrome PC Ø3.50-L18 | N06.02.020.270.ZZZZZZ
-2: 3480; -3: G143; -4: N06.02.020; -8: Translumina GmbH - Đức; -9: Translumina GmbH; -10: Đức |  | Yukon Chrome PC Ø3.50-L21 | N06.02.020.270.ZZZZZZ
-2: 3481; -3: G143; -4: N06.02.020; -8: Translumina GmbH - Đức; -9: Translumina GmbH; -10: Đức |  | Yukon Chrome PC Ø3.50-L24 | N06.02.020.270.ZZZZZZ
-2: 3482; -3: G143; -4: N06.02.020; -8: Translumina GmbH - Đức; -9: Translumina GmbH; -10: Đức |  | Yukon Chrome PC Ø3.50-L28 | N06.02.020.270.ZZZZZZ
-2: 3483; -3: G143; -4: N06.02.020; -8: Translumina GmbH - Đức; -9: Translumina GmbH; -10: Đức |  | Yukon Chrome PC Ø3.50-L32 | N06.02.020.270.ZZZZZZ
-2: 3484; -3: G143; -4: N06.02.020; -8: Translumina GmbH - Đức; -9: Translumina GmbH; -10: Đức |  | Yukon Chrome PC Ø3.50-L40 | N06.02.020.270.ZZZZZZ
-2: 3485; -3: G143; -4: N06.02.020; -8: Translumina GmbH - Đức; -9: Translumina GmbH; -10: Đức |  | Yukon Chrome PC Ø4.00-L08 | N06.02.020.270.ZZZZZZ
-2: 3486; -3: G143; -4: N06.02.020; -8: Translumina GmbH - Đức; -9: Translumina GmbH; -10: Đức |  | Yukon Chrome PC Ø4.00-L12 | N06.02.020.270.ZZZZZZ
-2: 3487; -3: G143; -4: N06.02.020; -8: Translumina GmbH - Đức; -9: Translumina GmbH; -10: Đức |  | Yukon Chrome PC Ø4.00-L16 | N06.02.020.270.ZZZZZZ
-2: 3488; -3: G143; -4: N06.02.020; -8: Translumina GmbH - Đức; -9: Translumina GmbH; -10: Đức |  | Yukon Chrome PC Ø4.00-L18 | N06.02.020.270.ZZZZZZ
-2: 3489; -3: G143; -4: N06.02.020; -8: Translumina GmbH - Đức; -9: Translumina GmbH; -10: Đức |  | Yukon Chrome PC Ø4.00-L21 | N06.02.020.270.ZZZZZZ
-2: 3490; -3: G143; -4: N06.02.020; -8: Translumina GmbH - Đức; -9: Translumina GmbH; -10: Đức |  | Yukon Chrome PC Ø4.00-L24 | N06.02.020.270.ZZZZZZ
-2: 3491; -3: G143; -4: N06.02.020; -8: Translumina GmbH - Đức; -9: Translumina GmbH; -10: Đức |  | Yukon Chrome PC Ø4.00-L28 | N06.02.020.270.ZZZZZZ
-2: 3492; -3: G143; -4: N06.02.020; -8: Translumina GmbH - Đức; -9: Translumina GmbH; -10: Đức |  | Yukon Chrome PC Ø4.00-L32 | N06.02.020.270.ZZZZZZ
-2: 3493; -3: G143; -4: N06.02.020; -8: Translumina GmbH - Đức; -9: Translumina GmbH; -10: Đức |  | Yukon Chrome PC Ø4.00-L40 | N06.02.020.270.ZZZZZZ
3494 | K179 | N06.02.030 | Khung giá đỡ động mạch thận và đường mật có thiết kế mắt đóng, mắt mở, gắn trên bóng | BIS - Biliary Stent | Cấu trúc dây đơn Nitinol phủ Polymeric cả mặt trong và mặt ngoài của stent - Stent thiết kế hai đầu có lực hướng tâm thấp (đoạn 1cm ở mỗi hai đầu) và phần thân giữa có lực hướng tâm cao - Thiết kế có hoặc không có mỏ neo ở tá tràng - Có 6 marker chắn bức xạ ở hai đầu của stent và 01 marker chắn bức xạ ở mỏ neo - Dụng cụ đẩy stent có 2 marker chắn bức xạ đánh dấu điểm đầu và điểm cuối có stent ở ống bên trong, 01 marker chắn bức xạ ở ống bên ngoài đánh dấu phần bắt đầu của thân cứng - Sử dụng qua da với chiều dài catheter 80cm hoặc qua nội soi với chiều dài catheter 190cm - Stent được loại bỏ theo cơ chế toàn bộ thân stent tách thành một sợi đơn - Thời gian lưu trong cơ thể người: 3 năm - Đường kính stent 8mm, 10mm - Chiều dài stent: 60mm, 80mm, 100mm, 120mm - Trọn bộ gồm: Stent đường mật bằng kim loại có phủ toàn bộ và dụng cụ đẩy stent. | Allium/ Israel | Allium | Israel | [7 empty] | BIS - Biliary Stent | N06.02.030.YYY.ZZZZZZ |  |  | 1 cái/ hộp | Cái | 10 | 25000000 | 250000000 | Công ty CP thiết bị VTYT Thanh Hóa
-2: 3495; -3: K179; -4: N06.02.030; -8: Allium/ Israel; -9: Allium; -10: Israel |  | BIS - Biliary Stent Ø8.0-L60 | N06.02.030.YYY.ZZZZZZ
-2: 3496; -3: K179; -4: N06.02.030; -8: Allium/ Israel; -9: Allium; -10: Israel |  | BIS - Biliary Stent Ø8.0-L80 | N06.02.030.YYY.ZZZZZZ
-2: 3497; -3: K179; -4: N06.02.030; -8: Allium/ Israel; -9: Allium; -10: Israel |  | BIS - Biliary Stent Ø8.0-L100 | N06.02.030.YYY.ZZZZZZ
-2: 3498; -3: K179; -4: N06.02.030; -8: Allium/ Israel; -9: Allium; -10: Israel |  | BIS - Biliary Stent Ø8.0-L120 | N06.02.030.YYY.ZZZZZZ
-2: 3499; -3: K179; -4: N06.02.030; -8: Allium/ Israel; -9: Allium; -10: Israel |  | BIS - Biliary Stent Ø10.0-L60 | N06.02.030.YYY.ZZZZZZ
-2: 3500; -3: K179; -4: N06.02.030; -8: Allium/ Israel; -9: Allium; -10: Israel |  | BIS - Biliary Stent Ø10.0-L80 | N06.02.030.YYY.ZZZZZZ
-2: 3501; -3: K179; -4: N06.02.030; -8: Allium/ Israel; -9: Allium; -10: Israel |  | BIS - Biliary Stent Ø10.0-L100 | N06.02.030.YYY.ZZZZZZ
-2: 3502; -3: K179; -4: N06.02.030; -8: Allium/ Israel; -9: Allium; -10: Israel |  | BIS - Biliary Stent Ø10.0-L120 | N06.02.030.YYY.ZZZZZZ
3503 | K188 | N06.02.030 | Khung giá đỡ ĐM thận và đường mật có thiết kế mắt đóng, mắt mở, gắn trên bóng các cỡ | BIS - Biliary Stent | Cấu trúc dây đơn Nitinol phủ Polymeric cả mặt trong và mặt ngoài của stent - Stent thiết kế hai đầu có lực hướng tâm thấp (đoạn 1cm ở mỗi hai đầu) và phần thân giữa có lực hướng tâm cao - Thiết kế có hoặc không có mỏ neo ở tá tràng - Có 6 marker chắn bức xạ ở hai đầu của stent và 01 marker chắn bức xạ ở mỏ neo - Dụng cụ đẩy stent có 2 marker chắn bức xạ đánh dấu điểm đầu và điểm cuối có stent ở ống bên trong, 01 marker chắn bức xạ ở ống bên ngoài đánh dấu phần bắt đầu của thân cứng - Sử dụng qua da với chiều dài catheter 80cm hoặc qua nội soi với chiều dài catheter 190cm - Stent được loại bỏ theo cơ chế toàn bộ thân stent tách thành một sợi đơn - Thời gian lưu trong cơ thể người: 3 năm - Đường kính stent 8mm, 10mm - Chiều dài stent: 60mm, 80mm, 100mm, 120mm - Trọn bộ gồm: Stent đường mật bằng kim loại có phủ toàn bộ và dụng cụ đẩy stent. | Allium/ Israel | Allium | Israel | [7 empty] | BIS - Biliary Stent | N06.02.030.YYY.ZZZZZZ |  |  | 1 cái/ hộp | Cái | 5 | 25000000 | 125000000 | Công ty CP thiết bị VTYT Thanh Hóa
-2: 3504; -3: K188; -4: N06.02.030; -8: Allium/ Israel; -9: Allium; -10: Israel |  | BIS - Biliary Stent Ø8.0-L60 | N06.02.030.YYY.ZZZZZZ
-2: 3505; -3: K188; -4: N06.02.030; -8: Allium/ Israel; -9: Allium; -10: Israel |  | BIS - Biliary Stent Ø8.0-L80 | N06.02.030.YYY.ZZZZZZ
-2: 3506; -3: K188; -4: N06.02.030; -8: Allium/ Israel; -9: Allium; -10: Israel |  | BIS - Biliary Stent Ø8.0-L100 | N06.02.030.YYY.ZZZZZZ
-2: 3507; -3: K188; -4: N06.02.030; -8: Allium/ Israel; -9: Allium; -10: Israel |  | BIS - Biliary Stent Ø8.0-L120 | N06.02.030.YYY.ZZZZZZ
-2: 3508; -3: K188; -4: N06.02.030; -8: Allium/ Israel; -9: Allium; -10: Israel |  | BIS - Biliary Stent Ø10.0-L60 | N06.02.030.YYY.ZZZZZZ
-2: 3509; -3: K188; -4: N06.02.030; -8: Allium/ Israel; -9: Allium; -10: Israel |  | BIS - Biliary Stent Ø10.0-L80 | N06.02.030.YYY.ZZZZZZ
-2: 3510; -3: K188; -4: N06.02.030; -8: Allium/ Israel; -9: Allium; -10: Israel |  | BIS - Biliary Stent Ø10.0-L100 | N06.02.030.YYY.ZZZZZZ
-2: 3511; -3: K188; -4: N06.02.030; -8: Allium/ Israel; -9: Allium; -10: Israel |  | BIS - Biliary Stent Ø10.0-L120 | N06.02.030.YYY.ZZZZZZ
3512 | G154 | N06.02.030 | Khung giá đỡ động mạch vành (đặt trong cơ thể) và vật tư tiêu hao đi kèm | Khung giá đỡ động mạch vành (đặt trong cơ thể) và vật tư tiêu hao đi kèm | Stent được làm từ chất liệu Cobanlt Chromium Alloy CoCr; - Thiết kế stent liên kết dọc, các mắt điều chỉnh xuyên tâm. Thiết kế ô mở - Cơ chế hoạt động: Rapid -exchange - Bóng nong bán giãn nở đàn hồi (semi-compliant) - Chất liệu bóng: Nylon / Pebax. Không có thành phần latex. - Áp lực định danh: 11 atm - Áp lực vỡ định danh (RBP): 16 atm - Áp suất nổ trung bình (ABP): 22 atm - Điểm đánh dấu phóng xạ bằng kim loại nằm ở hai đầu của stent; - Guide catheter: 5F - Chiều dài làm việc của Catheter: 142 cm - Đường kính catheter: 2F ở đầu gần (proximal), 2.6F ở giữa (middle) và 2.2F ở đầu xa (distal) - Chiều dài guide wire: 25cm - Khuyên dùng dây dẫn hướng: 0,014” = 0.036mm - Thời gian xả bóng nong: trung bình 3 giây - Tỉ lệ tái hẹp: <5% - Chiều dài Stent: 9-39mm - Các cỡ stent từ 2.00mm đến 4.50mm. | Life Vascular Devices Biotech S.L/ Tây Ban Nha | Life Vascular Devices Biotech S.L | Tây Ban Nha | [7 empty] | Khung giá đỡ động mạch vành (đặt trong cơ thể) và vật tư tiêu hao đi kèm | N06.02.030.YYY.ZZZZZZ |  |  | Hộp 01 cái | Cái | 20 | 38200000 | 764000000 | Liên danh công ty Vinamed -Hoa cẩm chướng
-2: 3513; -3: G154; -4: N06.02.030; -8: Life Vascular Devices Biotech S.L/ Tây Ban Nha; -9: Life Vascular Devices Biotech S.L; -10: Tây Ban Nha |  | Khung giá đỡ động mạch vành (đặt trong cơ thể) và vật tư tiêu hao đi kèm Ø2.0-L9 | N06.02.030.YYY.ZZZZZZ
-2: 3514; -3: G154; -4: N06.02.030; -8: Life Vascular Devices Biotech S.L/ Tây Ban Nha; -9: Life Vascular Devices Biotech S.L; -10: Tây Ban Nha |  | Khung giá đỡ động mạch vành (đặt trong cơ thể) và vật tư tiêu hao đi kèm Ø4.5-L9 | N06.02.030.YYY.ZZZZZZ
-2: 3515; -3: G154; -4: N06.02.030; -8: Life Vascular Devices Biotech S.L/ Tây Ban Nha; -9: Life Vascular Devices Biotech S.L; -10: Tây Ban Nha |  | Khung giá đỡ động mạch vành (đặt trong cơ thể) và vật tư tiêu hao đi kèm Ø2.0-L39 | N06.02.030.YYY.ZZZZZZ
-2: 3516; -3: G154; -4: N06.02.030; -8: Life Vascular Devices Biotech S.L/ Tây Ban Nha; -9: Life Vascular Devices Biotech S.L; -10: Tây Ban Nha |  | Khung giá đỡ động mạch vành (đặt trong cơ thể) và vật tư tiêu hao đi kèm Ø4.5-L39 | N06.02.030.YYY.ZZZZZZ
3517 | V136 | N07.01.240 | Bóng nong động mạch vành | Bóng nong động mạch vành Bloomsable+ | Bóng nong mạch vành không phủ thuốc áp lực thường. Khẩu kính nhỏ, biên dạng bóng thấp (0.63 mm). Có lớp ái nước Hydrophilic. Chiều dài thân hữu dụng: 138 cm. Đường kính: từ 1.50, 2.00, 2.25, 2.75, 3.00, 3.50, 4.0 mm; Chiều dài: từ 10, 15, 20, 25, 30, 40 mm; Áp lực từ: 8 atm – 19 atm. Kỹ thuật gấp bóng 3 cánh. Khả năng tương thích dây dẫn: 0.014”. Khả năng tương thích ống thông: 5F . Điểm đánh dấu: Platinum-Iridium . | USM Heathcare/ Việt Nam | USM Heathcare | Việt Nam | Bóng nong động mạch vành áp lực thường Bloomsable+ 1.50 x 10 (mm) | N07.01.240.272.000009 | BLP-150X10TP |  |  |  |  | Bóng nong động mạch vành áp lực thường Bloomsable+ 1.50 x 10 (mm) | N07.01.240.272.000009 | BLP-150X10TP |  | 1 cái/ hộp | Cái | 50 | 5400000 | 270000000 | Công ty CP thiết bị VTYT Thanh Hóa
3518 | V136 | N07.01.240 |  |  |  | USM Heathcare/ Việt Nam | USM Heathcare | Việt Nam | Bóng nong động mạch vành áp lực thường Bloomsable+ 1.50 x 15 (mm) | N07.01.240.272.000010 | BLP-150X15TP |  |  |  |  | Bóng nong động mạch vành áp lực thường Bloomsable+ 1.50 x 15 (mm) | N07.01.240.272.000010 | BLP-150X15TP |  | 1 cái/ hộp | Cái | 50 | 5400000 | 270000000 | Công ty CP thiết bị VTYT Thanh Hóa
3519 | V136 | N07.01.240 |  |  |  | USM Heathcare/ Việt Nam | USM Heathcare | Việt Nam | Bóng nong động mạch vành áp lực thường Bloomsable+ 1.50 x 20 (mm) | N07.01.240.272.000011 | BLP-150X20TP |  |  |  |  | Bóng nong động mạch vành áp lực thường Bloomsable+ 1.50 x 20 (mm) | N07.01.240.272.000011 | BLP-150X20TP |  | 1 cái/ hộp | Cái | 50 | 5400000 | 270000000 | Công ty CP thiết bị VTYT Thanh Hóa
3520 | V136 | N07.01.240 |  |  |  | USM Heathcare/ Việt Nam | USM Heathcare | Việt Nam | Bóng nong động mạch vành áp lực thường Bloomsable+ 1.50 x 25 (mm) | N07.01.240.272.000012 | BLP-150X25TP |  |  |  |  | Bóng nong động mạch vành áp lực thường Bloomsable+ 1.50 x 25 (mm) | N07.01.240.272.000012 | BLP-150X25TP |  | 1 cái/ hộp | Cái | 50 | 5400000 | 270000000 | Công ty CP thiết bị VTYT Thanh Hóa
3521 | V136 | N07.01.240 |  |  |  | USM Heathcare/ Việt Nam | USM Heathcare | Việt Nam | Bóng nong động mạch vành áp lực thường Bloomsable+ 1.50 x 30 (mm) | N07.01.240.272.000013 | BLP-150X30TP |  |  |  |  | Bóng nong động mạch vành áp lực thường Bloomsable+ 1.50 x 30 (mm) | N07.01.240.272.000013 | BLP-150X30TP |  | 1 cái/ hộp | Cái | 50 | 5400000 | 270000000 | Công ty CP thiết bị VTYT Thanh Hóa
3522 | V136 | N07.01.240 |  |  |  | USM Heathcare/ Việt Nam | USM Heathcare | Việt Nam | Bóng nong động mạch vành áp lực thường Bloomsable+ 1.50 x 40 (mm) | N07.01.240.272.000014 | BLP-150X40TP |  |  |  |  | Bóng nong động mạch vành áp lực thường Bloomsable+ 1.50 x 40 (mm) | N07.01.240.272.000014 | BLP-150X40TP |  | 1 cái/ hộp | Cái | 50 | 5400000 | 270000000 | Công ty CP thiết bị VTYT Thanh Hóa
3523 | V136 | N07.01.240 |  |  |  | USM Heathcare/ Việt Nam | USM Heathcare | Việt Nam | Bóng nong động mạch vành áp lực thường Bloomsable+ 2.00 x 10 (mm) | N07.01.240.272.000016 | BLP-200X10TP |  |  |  |  | Bóng nong động mạch vành áp lực thường Bloomsable+ 2.00 x 10 (mm) | N07.01.240.272.000016 | BLP-200X10TP |  | 1 cái/ hộp | Cái | 50 | 5400000 | 270000000 | Công ty CP thiết bị VTYT Thanh Hóa
3524 | V136 | N07.01.240 |  |  |  | USM Heathcare/ Việt Nam | USM Heathcare | Việt Nam | Bóng nong động mạch vành áp lực thường Bloomsable+ 2.00 x 15 (mm) | N07.01.240.272.000017 | BLP-200X15TP |  |  |  |  | Bóng nong động mạch vành áp lực thường Bloomsable+ 2.00 x 15 (mm) | N07.01.240.272.000017 | BLP-200X15TP |  | 1 cái/ hộp | Cái | 50 | 5400000 | 270000000 | Công ty CP thiết bị VTYT Thanh Hóa
3525 | V136 | N07.01.240 |  |  |  | USM Heathcare/ Việt Nam | USM Heathcare | Việt Nam | Bóng nong động mạch vành áp lực thường Bloomsable+ 2.00 x 20 (mm) | N07.01.240.272.000018 | BLP-200X20TP |  |  |  |  | Bóng nong động mạch vành áp lực thường Bloomsable+ 2.00 x 20 (mm) | N07.01.240.272.000018 | BLP-200X20TP |  | 1 cái/ hộp | Cái | 50 | 5400000 | 270000000 | Công ty CP thiết bị VTYT Thanh Hóa
3526 | V136 | N07.01.240 |  |  |  | USM Heathcare/ Việt Nam | USM Heathcare | Việt Nam | Bóng nong động mạch vành áp lực thường Bloomsable+ 2.00 x 25 (mm) | N07.01.240.272.000019 | BLP-200X25TP |  |  |  |  | Bóng nong động mạch vành áp lực thường Bloomsable+ 2.00 x 25 (mm) | N07.01.240.272.000019 | BLP-200X25TP |  | 1 cái/ hộp | Cái | 50 | 5400000 | 270000000 | Công ty CP thiết bị VTYT Thanh Hóa
3527 | V136 | N07.01.240 |  |  |  | USM Heathcare/ Việt Nam | USM Heathcare | Việt Nam | Bóng nong động mạch vành áp lực thường Bloomsable+ 2.00 x 30 (mm) | N07.01.240.272.000020 | BLP-200X30TP |  |  |  |  | Bóng nong động mạch vành áp lực thường Bloomsable+ 2.00 x 30 (mm) | N07.01.240.272.000020 | BLP-200X30TP |  | 1 cái/ hộp | Cái | 50 | 5400000 | 270000000 | Công ty CP thiết bị VTYT Thanh Hóa
3528 | V136 | N07.01.240 |  |  |  | USM Heathcare/ Việt Nam | USM Heathcare | Việt Nam | Bóng nong động mạch vành áp lực thường Bloomsable+ 2.00 x 40 (mm) | N07.01.240.272.000021 | BLP-200X40TP |  |  |  |  | Bóng nong động mạch vành áp lực thường Bloomsable+ 2.00 x 40 (mm) | N07.01.240.272.000021 | BLP-200X40TP |  | 1 cái/ hộp | Cái | 50 | 5400000 | 270000000 | Công ty CP thiết bị VTYT Thanh Hóa
3529 | V136 | N07.01.240 |  |  |  | USM Heathcare/ Việt Nam | USM Heathcare | Việt Nam | Bóng nong động mạch vành áp lực thường Bloomsable+ 2.25 x 10 (mm) | N07.01.240.272.000023 | BLP-225X10TP |  |  |  |  | Bóng nong động mạch vành áp lực thường Bloomsable+ 2.25 x 10 (mm) | N07.01.240.272.000023 | BLP-225X10TP |  | 1 cái/ hộp | Cái | 50 | 5400000 | 270000000 | Công ty CP thiết bị VTYT Thanh Hóa
3530 | V136 | N07.01.240 |  |  |  | USM Heathcare/ Việt Nam | USM Heathcare | Việt Nam | Bóng nong động mạch vành áp lực thường Bloomsable+ 2.25 x 15 (mm) | N07.01.240.272.000024 | BLP-225X15TP |  |  |  |  | Bóng nong động mạch vành áp lực thường Bloomsable+ 2.25 x 15 (mm) | N07.01.240.272.000024 | BLP-225X15TP |  | 1 cái/ hộp | Cái | 50 | 5400000 | 270000000 | Công ty CP thiết bị VTYT Thanh Hóa
3531 | V136 | N07.01.240 |  |  |  | USM Heathcare/ Việt Nam | USM Heathcare | Việt Nam | Bóng nong động mạch vành áp lực thường Bloomsable+ 2.25 x 20 (mm) | N07.01.240.272.000025 | BLP-225X20TP |  |  |  |  | Bóng nong động mạch vành áp lực thường Bloomsable+ 2.25 x 20 (mm) | N07.01.240.272.000025 | BLP-225X20TP |  | 1 cái/ hộp | Cái | 50 | 5400000 | 270000000 | Công ty CP thiết bị VTYT Thanh Hóa
3532 | V136 | N07.01.240 |  |  |  | USM Heathcare/ Việt Nam | USM Heathcare | Việt Nam | Bóng nong động mạch vành áp lực thường Bloomsable+ 2.25 x 25 (mm) | N07.01.240.272.000026 | BLP-225X25TP |  |  |  |  | Bóng nong động mạch vành áp lực thường Bloomsable+ 2.25 x 25 (mm) | N07.01.240.272.000026 | BLP-225X25TP |  | 1 cái/ hộp | Cái | 50 | 5400000 | 270000000 | Công ty CP thiết bị VTYT Thanh Hóa
3533 | V136 | N07.01.240 |  |  |  | USM Heathcare/ Việt Nam | USM Heathcare | Việt Nam | Bóng nong động mạch vành áp lực thường Bloomsable+ 2.25 x 30 (mm) | N07.01.240.272.000027 | BLP-225X30TP |  |  |  |  | Bóng nong động mạch vành áp lực thường Bloomsable+ 2.25 x 30 (mm) | N07.01.240.272.000027 | BLP-225X30TP |  | 1 cái/ hộp | Cái | 50 | 5400000 | 270000000 | Công ty CP thiết bị VTYT Thanh Hóa
3534 | V136 | N07.01.240 |  |  |  | USM Heathcare/ Việt Nam | USM Heathcare | Việt Nam | Bóng nong động mạch vành áp lực thường Bloomsable+ 2.25 x 40 (mm) | N07.01.240.272.000028 | BLP-225X40TP |  |  |  |  | Bóng nong động mạch vành áp lực thường Bloomsable+ 2.25 x 40 (mm) | N07.01.240.272.000028 | BLP-225X40TP |  | 1 cái/ hộp | Cái | 50 | 5400000 | 270000000 | Công ty CP thiết bị VTYT Thanh Hóa
3535 | V136 | N07.01.240 |  |  |  | USM Heathcare/ Việt Nam | USM Heathcare | Việt Nam | Bóng nong động mạch vành áp lực thường Bloomsable+ 2.50 x 10 (mm) | N07.01.240.272.000030 | BLP-250X10TP |  |  |  |  | Bóng nong động mạch vành áp lực thường Bloomsable+ 2.50 x 10 (mm) | N07.01.240.272.000030 | BLP-250X10TP |  | 1 cái/ hộp | Cái | 50 | 5400000 | 270000000 | Công ty CP thiết bị VTYT Thanh Hóa
3536 | V136 | N07.01.240 |  |  |  | USM Heathcare/ Việt Nam | USM Heathcare | Việt Nam | Bóng nong động mạch vành áp lực thường Bloomsable+ 2.50 x 15 (mm) | N07.01.240.272.000031 | BLP-250X15TP |  |  |  |  | Bóng nong động mạch vành áp lực thường Bloomsable+ 2.50 x 15 (mm) | N07.01.240.272.000031 | BLP-250X15TP |  | 1 cái/ hộp | Cái | 50 | 5400000 | 270000000 | Công ty CP thiết bị VTYT Thanh Hóa
3537 | V136 | N07.01.240 |  |  |  | USM Heathcare/ Việt Nam | USM Heathcare | Việt Nam | Bóng nong động mạch vành áp lực thường Bloomsable+ 2.50 x 20 (mm) | N07.01.240.272.000032 | BLP-250X20TP |  |  |  |  | Bóng nong động mạch vành áp lực thường Bloomsable+ 2.50 x 20 (mm) | N07.01.240.272.000032 | BLP-250X20TP |  | 1 cái/ hộp | Cái | 50 | 5400000 | 270000000 | Công ty CP thiết bị VTYT Thanh Hóa
3538 | V136 | N07.01.240 |  |  |  | USM Heathcare/ Việt Nam | USM Heathcare | Việt Nam | Bóng nong động mạch vành áp lực thường Bloomsable+ 2.50 x 25 (mm) | N07.01.240.272.000033 | BLP-250X25TP |  |  |  |  | Bóng nong động mạch vành áp lực thường Bloomsable+ 2.50 x 25 (mm) | N07.01.240.272.000033 | BLP-250X25TP |  | 1 cái/ hộp | Cái | 50 | 5400000 | 270000000 | Công ty CP thiết bị VTYT Thanh Hóa
3539 | V136 | N07.01.240 |  |  |  | USM Heathcare/ Việt Nam | USM Heathcare | Việt Nam | Bóng nong động mạch vành áp lực thường Bloomsable+ 2.50 x 30 (mm) | N07.01.240.272.000034 | BLP-250X30TP |  |  |  |  | Bóng nong động mạch vành áp lực thường Bloomsable+ 2.50 x 30 (mm) | N07.01.240.272.000034 | BLP-250X30TP |  | 1 cái/ hộp | Cái | 50 | 5400000 | 270000000 | Công ty CP thiết bị VTYT Thanh Hóa
3540 | V136 | N07.01.240 |  |  |  | USM Heathcare/ Việt Nam | USM Heathcare | Việt Nam | Bóng nong động mạch vành áp lực thường Bloomsable+ 2.50 x 40 (mm) | N07.01.240.272.000035 | BLP-250X40TP |  |  |  |  | Bóng nong động mạch vành áp lực thường Bloomsable+ 2.50 x 40 (mm) | N07.01.240.272.000035 | BLP-250X40TP |  | 1 cái/ hộp | Cái | 50 | 5400000 | 270000000 | Công ty CP thiết bị VTYT Thanh Hóa
3541 | V136 | N07.01.240 |  |  |  | USM Heathcare/ Việt Nam | USM Heathcare | Việt Nam | Bóng nong động mạch vành áp lực thường Bloomsable+ 2.75 x 10 (mm) | N07.01.240.272.000037 | BLP-275X10TP |  |  |  |  | Bóng nong động mạch vành áp lực thường Bloomsable+ 2.75 x 10 (mm) | N07.01.240.272.000037 | BLP-275X10TP |  | 1 cái/ hộp | Cái | 50 | 5400000 | 270000000 | Công ty CP thiết bị VTYT Thanh Hóa
3542 | V136 | N07.01.240 |  |  |  | USM Heathcare/ Việt Nam | USM Heathcare | Việt Nam | Bóng nong động mạch vành áp lực thường Bloomsable+ 2.75 x 15 (mm) | N07.01.240.272.000038 | BLP-275X15TP |  |  |  |  | Bóng nong động mạch vành áp lực thường Bloomsable+ 2.75 x 15 (mm) | N07.01.240.272.000038 | BLP-275X15TP |  | 1 cái/ hộp | Cái | 50 | 5400000 | 270000000 | Công ty CP thiết bị VTYT Thanh Hóa
3543 | V136 | N07.01.240 |  |  |  | USM Heathcare/ Việt Nam | USM Heathcare | Việt Nam | Bóng nong động mạch vành áp lực thường Bloomsable+ 2.75 x 20 (mm) | N07.01.240.272.000039 | BLP-275X20TP |  |  |  |  | Bóng nong động mạch vành áp lực thường Bloomsable+ 2.75 x 20 (mm) | N07.01.240.272.000039 | BLP-275X20TP |  | 1 cái/ hộp | Cái | 50 | 5400000 | 270000000 | Công ty CP thiết bị VTYT Thanh Hóa
3544 | V136 | N07.01.240 |  |  |  | USM Heathcare/ Việt Nam | USM Heathcare | Việt Nam | Bóng nong động mạch vành áp lực thường Bloomsable+ 2.75 x 25 (mm) | N07.01.240.272.000040 | BLP-275X25TP |  |  |  |  | Bóng nong động mạch vành áp lực thường Bloomsable+ 2.75 x 25 (mm) | N07.01.240.272.000040 | BLP-275X25TP |  | 1 cái/ hộp | Cái | 50 | 5400000 | 270000000 | Công ty CP thiết bị VTYT Thanh Hóa
3545 | V136 | N07.01.240 |  |  |  | USM Heathcare/ Việt Nam | USM Heathcare | Việt Nam | Bóng nong động mạch vành áp lực thường Bloomsable+ 2.75 x 30 (mm) | N07.01.240.272.000041 | BLP-275X30TP |  |  |  |  | Bóng nong động mạch vành áp lực thường Bloomsable+ 2.75 x 30 (mm) | N07.01.240.272.000041 | BLP-275X30TP |  | 1 cái/ hộp | Cái | 50 | 5400000 | 270000000 | Công ty CP thiết bị VTYT Thanh Hóa
3546 | V136 | N07.01.240 |  |  |  | USM Heathcare/ Việt Nam | USM Heathcare | Việt Nam | Bóng nong động mạch vành áp lực thường Bloomsable+ 2.75 x 40 (mm) | N07.01.240.272.000042 | BLP-275X40TP |  |  |  |  | Bóng nong động mạch vành áp lực thường Bloomsable+ 2.75 x 40 (mm) | N07.01.240.272.000042 | BLP-275X40TP |  | 1 cái/ hộp | Cái | 50 | 5400000 | 270000000 | Công ty CP thiết bị VTYT Thanh Hóa
3547 | V136 | N07.01.240 |  |  |  | USM Heathcare/ Việt Nam | USM Heathcare | Việt Nam | Bóng nong động mạch vành áp lực thường Bloomsable+ 3.00 x 10 (mm) | N07.01.240.272.000044 | BLP-300X10TP |  |  |  |  | Bóng nong động mạch vành áp lực thường Bloomsable+ 3.00 x 10 (mm) | N07.01.240.272.000044 | BLP-300X10TP |  | 1 cái/ hộp | Cái | 50 | 5400000 | 270000000 | Công ty CP thiết bị VTYT Thanh Hóa
3548 | V136 | N07.01.240 |  |  |  | USM Heathcare/ Việt Nam | USM Heathcare | Việt Nam | Bóng nong động mạch vành áp lực thường Bloomsable+ 3.00 x 15 (mm) | N07.01.240.272.000045 | BLP-300X15TP |  |  |  |  | Bóng nong động mạch vành áp lực thường Bloomsable+ 3.00 x 15 (mm) | N07.01.240.272.000045 | BLP-300X15TP |  | 1 cái/ hộp | Cái | 50 | 5400000 | 270000000 | Công ty CP thiết bị VTYT Thanh Hóa
3549 | V136 | N07.01.240 |  |  |  | USM Heathcare/ Việt Nam | USM Heathcare | Việt Nam | Bóng nong động mạch vành áp lực thường Bloomsable+ 3.00 x 20 (mm) | N07.01.240.272.000046 | BLP-300X20TP |  |  |  |  | Bóng nong động mạch vành áp lực thường Bloomsable+ 3.00 x 20 (mm) | N07.01.240.272.000046 | BLP-300X20TP |  | 1 cái/ hộp | Cái | 50 | 5400000 | 270000000 | Công ty CP thiết bị VTYT Thanh Hóa
3550 | V136 | N07.01.240 |  |  |  | USM Heathcare/ Việt Nam | USM Heathcare | Việt Nam | Bóng nong động mạch vành áp lực thường Bloomsable+ 3.00 x 25 (mm) | N07.01.240.272.000047 | BLP-300X25TP |  |  |  |  | Bóng nong động mạch vành áp lực thường Bloomsable+ 3.00 x 25 (mm) | N07.01.240.272.000047 | BLP-300X25TP |  | 1 cái/ hộp | Cái | 50 | 5400000 | 270000000 | Công ty CP thiết bị VTYT Thanh Hóa
3551 | V136 | N07.01.240 |  |  |  | USM Heathcare/ Việt Nam | USM Heathcare | Việt Nam | Bóng nong động mạch vành áp lực thường Bloomsable+ 3.00 x 30 (mm) | N07.01.240.272.000048 | BLP-300X30TP |  |  |  |  | Bóng nong động mạch vành áp lực thường Bloomsable+ 3.00 x 30 (mm) | N07.01.240.272.000048 | BLP-300X30TP |  | 1 cái/ hộp | Cái | 50 | 5400000 | 270000000 | Công ty CP thiết bị VTYT Thanh Hóa
3552 | V136 | N07.01.240 |  |  |  | USM Heathcare/ Việt Nam | USM Heathcare | Việt Nam | Bóng nong động mạch vành áp lực thường Bloomsable+ 3.00 x 40 (mm) | N07.01.240.272.000049 | BLP-300X40TP |  |  |  |  | Bóng nong động mạch vành áp lực thường Bloomsable+ 3.00 x 40 (mm) | N07.01.240.272.000049 | BLP-300X40TP |  | 1 cái/ hộp | Cái | 50 | 5400000 | 270000000 | Công ty CP thiết bị VTYT Thanh Hóa
3553 | V136 | N07.01.240 |  |  |  | USM Heathcare/ Việt Nam | USM Heathcare | Việt Nam | Bóng nong động mạch vành áp lực thường Bloomsable+ 3.50 x 10 (mm) | N07.01.240.272.000051 | BLP-350X10TP |  |  |  |  | Bóng nong động mạch vành áp lực thường Bloomsable+ 3.50 x 10 (mm) | N07.01.240.272.000051 | BLP-350X10TP |  | 1 cái/ hộp | Cái | 50 | 5400000 | 270000000 | Công ty CP thiết bị VTYT Thanh Hóa
3554 | V136 | N07.01.240 |  |  |  | USM Heathcare/ Việt Nam | USM Heathcare | Việt Nam | Bóng nong động mạch vành áp lực thường Bloomsable+ 3.50 x 15 (mm) | N07.01.240.272.000052 | BLP-350X15TP |  |  |  |  | Bóng nong động mạch vành áp lực thường Bloomsable+ 3.50 x 15 (mm) | N07.01.240.272.000052 | BLP-350X15TP |  | 1 cái/ hộp | Cái | 50 | 5400000 | 270000000 | Công ty CP thiết bị VTYT Thanh Hóa
3555 | V136 | N07.01.240 |  |  |  | USM Heathcare/ Việt Nam | USM Heathcare | Việt Nam | Bóng nong động mạch vành áp lực thường Bloomsable+ 3.50 x 20 (mm) | N07.01.240.272.000053 | BLP-350X20TP |  |  |  |  | Bóng nong động mạch vành áp lực thường Bloomsable+ 3.50 x 20 (mm) | N07.01.240.272.000053 | BLP-350X20TP |  | 1 cái/ hộp | Cái | 50 | 5400000 | 270000000 | Công ty CP thiết bị VTYT Thanh Hóa
3556 | V136 | N07.01.240 |  |  |  | USM Heathcare/ Việt Nam | USM Heathcare | Việt Nam | Bóng nong động mạch vành áp lực thường Bloomsable+ 3.50 x 25 (mm) | N07.01.240.272.000054 | BLP-350X25TP |  |  |  |  | Bóng nong động mạch vành áp lực thường Bloomsable+ 3.50 x 25 (mm) | N07.01.240.272.000054 | BLP-350X25TP |  | 1 cái/ hộp | Cái | 50 | 5400000 | 270000000 | Công ty CP thiết bị VTYT Thanh Hóa
3557 | V136 | N07.01.240 |  |  |  | USM Heathcare/ Việt Nam | USM Heathcare | Việt Nam | Bóng nong động mạch vành áp lực thường Bloomsable+ 3.50 x 30 (mm) | N07.01.240.272.000055 | BLP-350X30TP |  |  |  |  | Bóng nong động mạch vành áp lực thường Bloomsable+ 3.50 x 30 (mm) | N07.01.240.272.000055 | BLP-350X30TP |  | 1 cái/ hộp | Cái | 50 | 5400000 | 270000000 | Công ty CP thiết bị VTYT Thanh Hóa
3558 | V136 | N07.01.240 |  |  |  | USM Heathcare/ Việt Nam | USM Heathcare | Việt Nam | Bóng nong động mạch vành áp lực thường Bloomsable+ 3.50 x 40 (mm) | N07.01.240.272.000056 | BLP-350X40TP |  |  |  |  | Bóng nong động mạch vành áp lực thường Bloomsable+ 3.50 x 40 (mm) | N07.01.240.272.000056 | BLP-350X40TP |  | 1 cái/ hộp | Cái | 50 | 5400000 | 270000000 | Công ty CP thiết bị VTYT Thanh Hóa
3559 | V136 | N07.01.240 |  |  |  | USM Heathcare/ Việt Nam | USM Heathcare | Việt Nam | Bóng nong động mạch vành áp lực thường Bloomsable+ 4.00 x 10 (mm) | N07.01.240.272.000058 | BLP-400X10TP |  |  |  |  | Bóng nong động mạch vành áp lực thường Bloomsable+ 4.00 x 10 (mm) | N07.01.240.272.000058 | BLP-400X10TP |  | 1 cái/ hộp | Cái | 50 | 5400000 | 270000000 | Công ty CP thiết bị VTYT Thanh Hóa
3560 | V136 | N07.01.240 |  |  |  | USM Heathcare/ Việt Nam | USM Heathcare | Việt Nam | Bóng nong động mạch vành áp lực thường Bloomsable+ 4.00 x 15 (mm) | N07.01.240.272.000059 | BLP-400X15TP |  |  |  |  | Bóng nong động mạch vành áp lực thường Bloomsable+ 4.00 x 15 (mm) | N07.01.240.272.000059 | BLP-400X15TP |  | 1 cái/ hộp | Cái | 50 | 5400000 | 270000000 | Công ty CP thiết bị VTYT Thanh Hóa
3561 | V136 | N07.01.240 |  |  |  | USM Heathcare/ Việt Nam | USM Heathcare | Việt Nam | Bóng nong động mạch vành áp lực thường Bloomsable+ 4.00 x 20 (mm) | N07.01.240.272.000060 | BLP-400X20TP |  |  |  |  | Bóng nong động mạch vành áp lực thường Bloomsable+ 4.00 x 20 (mm) | N07.01.240.272.000060 | BLP-400X20TP |  | 1 cái/ hộp | Cái | 50 | 5400000 | 270000000 | Công ty CP thiết bị VTYT Thanh Hóa
3562 | V136 | N07.01.240 |  |  |  | USM Heathcare/ Việt Nam | USM Heathcare | Việt Nam | Bóng nong động mạch vành áp lực thường Bloomsable+ 4.00 x 25 (mm) | N07.01.240.272.000061 | BLP-400X25TP |  |  |  |  | Bóng nong động mạch vành áp lực thường Bloomsable+ 4.00 x 25 (mm) | N07.01.240.272.000061 | BLP-400X25TP |  | 1 cái/ hộp | Cái | 50 | 5400000 | 270000000 | Công ty CP thiết bị VTYT Thanh Hóa
3563 | V136 | N07.01.240 |  |  |  | USM Heathcare/ Việt Nam | USM Heathcare | Việt Nam | Bóng nong động mạch vành áp lực thường Bloomsable+ 4.00 x 30 (mm) | N07.01.240.272.000062 | BLP-400X30TP |  |  |  |  | Bóng nong động mạch vành áp lực thường Bloomsable+ 4.00 x 30 (mm) | N07.01.240.272.000062 | BLP-400X30TP |  | 1 cái/ hộp | Cái | 50 | 5400000 | 270000000 | Công ty CP thiết bị VTYT Thanh Hóa
3564 | V136 | N07.01.240 |  |  |  | USM Heathcare/ Việt Nam | USM Heathcare | Việt Nam | Bóng nong động mạch vành áp lực thường Bloomsable+ 4.00 x 40 (mm) | N07.01.240.272.000063 | BLP-400X40TP |  |  |  |  | Bóng nong động mạch vành áp lực thường Bloomsable+ 4.00 x 40 (mm) | N07.01.240.272.000063 | BLP-400X40TP |  | 1 cái/ hộp | Cái | 50 | 5400000 | 270000000 | Công ty CP thiết bị VTYT Thanh Hóa
3565 | G156 | N07.01.240 | Bóng nong mạch vành và vật tư tiêu hao đi kèm | Bóng nong mạch vành và vật tư tiêu hao đi kèm | Hai điểm đánh dấu (marker) chất liệu Platinium Iridium ở hai đầu bóng - Đầu típ xa siêu nhỏ hình côn tròn được phủ lớp ái nước Hydrax; Đầu gần có cổng Luer Hub để kết nối các phụ kiện khác. - Dây dẫn hướng (guide wire) không được vượt quá đường kính 0.36mm. - Áp lực định danh: 12atm - Áp lực vỡ RBP 20atm ở đường kính <4.50mm và 18atm ở đường kính ≥4.50mm; - Tương thích kỹ thuật kissing-ballon cỡ 6F, - Bóng nong được phủ lớp ái nước HYDRAX - Đường kính bóng nong 2.00,2.50, 2.75, 3.00, 3.25, 3.50, 3.75, 4.00, 4.25, 4.50, 5.00 mm, dài 06, 08, 10, 12, 15, 20, 25, 30 mm | Life Vascular Devices Biotech S.L/ Tây Ban Nha | Life Vascular Devices Biotech S.L | Tây Ban Nha | [7 empty] | Bóng nong mạch vành và vật tư tiêu hao đi kèm | N07.01.240.138.ZZZZZZ |  |  | Hộp 01 cái | Cái | 20 | 8500000 | 170000000 | Liên danh công ty Vinamed -Hoa cẩm chướng
-2: 3566; -3: G156; -4: N07.01.240; -8: Life Vascular Devices Biotech S.L/ Tây Ban Nha; -9: Life Vascular Devices Biotech S.L; -10: Tây Ban Nha |  | Bóng nong mạch vành và vật tư tiêu hao đi kèm L6-Ø2.0 | N07.01.240.138.ZZZZZZ
-2: 3567; -3: G156; -4: N07.01.240; -8: Life Vascular Devices Biotech S.L/ Tây Ban Nha; -9: Life Vascular Devices Biotech S.L; -10: Tây Ban Nha |  | Bóng nong mạch vành và vật tư tiêu hao đi kèm L6-Ø2.5 | N07.01.240.138.ZZZZZZ
-2: 3568; -3: G156; -4: N07.01.240; -8: Life Vascular Devices Biotech S.L/ Tây Ban Nha; -9: Life Vascular Devices Biotech S.L; -10: Tây Ban Nha |  | Bóng nong mạch vành và vật tư tiêu hao đi kèm L6-Ø2.75 | N07.01.240.138.ZZZZZZ
-2: 3569; -3: G156; -4: N07.01.240; -8: Life Vascular Devices Biotech S.L/ Tây Ban Nha; -9: Life Vascular Devices Biotech S.L; -10: Tây Ban Nha |  | Bóng nong mạch vành và vật tư tiêu hao đi kèm L6-Ø3.0 | N07.01.240.138.ZZZZZZ
-2: 3570; -3: G156; -4: N07.01.240; -8: Life Vascular Devices Biotech S.L/ Tây Ban Nha; -9: Life Vascular Devices Biotech S.L; -10: Tây Ban Nha |  | Bóng nong mạch vành và vật tư tiêu hao đi kèm L6-Ø3.25 | N07.01.240.138.ZZZZZZ
-2: 3571; -3: G156; -4: N07.01.240; -8: Life Vascular Devices Biotech S.L/ Tây Ban Nha; -9: Life Vascular Devices Biotech S.L; -10: Tây Ban Nha |  | Bóng nong mạch vành và vật tư tiêu hao đi kèm L6-Ø3.5 | N07.01.240.138.ZZZZZZ
-2: 3572; -3: G156; -4: N07.01.240; -8: Life Vascular Devices Biotech S.L/ Tây Ban Nha; -9: Life Vascular Devices Biotech S.L; -10: Tây Ban Nha |  | Bóng nong mạch vành và vật tư tiêu hao đi kèm L6-Ø3.75 | N07.01.240.138.ZZZZZZ
-2: 3573; -3: G156; -4: N07.01.240; -8: Life Vascular Devices Biotech S.L/ Tây Ban Nha; -9: Life Vascular Devices Biotech S.L; -10: Tây Ban Nha |  | Bóng nong mạch vành và vật tư tiêu hao đi kèm L6-Ø4.0 | N07.01.240.138.ZZZZZZ
-2: 3574; -3: G156; -4: N07.01.240; -8: Life Vascular Devices Biotech S.L/ Tây Ban Nha; -9: Life Vascular Devices Biotech S.L; -10: Tây Ban Nha |  | Bóng nong mạch vành và vật tư tiêu hao đi kèm L6-Ø4.5 | N07.01.240.138.ZZZZZZ
-2: 3575; -3: G156; -4: N07.01.240; -8: Life Vascular Devices Biotech S.L/ Tây Ban Nha; -9: Life Vascular Devices Biotech S.L; -10: Tây Ban Nha |  | Bóng nong mạch vành và vật tư tiêu hao đi kèm L6-Ø5.0 | N07.01.240.138.ZZZZZZ
-2: 3576; -3: G156; -4: N07.01.240; -8: Life Vascular Devices Biotech S.L/ Tây Ban Nha; -9: Life Vascular Devices Biotech S.L; -10: Tây Ban Nha |  | Bóng nong mạch vành và vật tư tiêu hao đi kèm L8-Ø2.0 | N07.01.240.138.ZZZZZZ
-2: 3577; -3: G156; -4: N07.01.240; -8: Life Vascular Devices Biotech S.L/ Tây Ban Nha; -9: Life Vascular Devices Biotech S.L; -10: Tây Ban Nha |  | Bóng nong mạch vành và vật tư tiêu hao đi kèm L8-Ø2.5 | N07.01.240.138.ZZZZZZ
-2: 3578; -3: G156; -4: N07.01.240; -8: Life Vascular Devices Biotech S.L/ Tây Ban Nha; -9: Life Vascular Devices Biotech S.L; -10: Tây Ban Nha |  | Bóng nong mạch vành và vật tư tiêu hao đi kèm L8-Ø2.75 | N07.01.240.138.ZZZZZZ
-2: 3579; -3: G156; -4: N07.01.240; -8: Life Vascular Devices Biotech S.L/ Tây Ban Nha; -9: Life Vascular Devices Biotech S.L; -10: Tây Ban Nha |  | Bóng nong mạch vành và vật tư tiêu hao đi kèm L8-Ø3.0 | N07.01.240.138.ZZZZZZ
-2: 3580; -3: G156; -4: N07.01.240; -8: Life Vascular Devices Biotech S.L/ Tây Ban Nha; -9: Life Vascular Devices Biotech S.L; -10: Tây Ban Nha |  | Bóng nong mạch vành và vật tư tiêu hao đi kèm L8-Ø3.25 | N07.01.240.138.ZZZZZZ
-2: 3581; -3: G156; -4: N07.01.240; -8: Life Vascular Devices Biotech S.L/ Tây Ban Nha; -9: Life Vascular Devices Biotech S.L; -10: Tây Ban Nha |  | Bóng nong mạch vành và vật tư tiêu hao đi kèm L8-Ø3.5 | N07.01.240.138.ZZZZZZ
-2: 3582; -3: G156; -4: N07.01.240; -8: Life Vascular Devices Biotech S.L/ Tây Ban Nha; -9: Life Vascular Devices Biotech S.L; -10: Tây Ban Nha |  | Bóng nong mạch vành và vật tư tiêu hao đi kèm L8-Ø3.75 | N07.01.240.138.ZZZZZZ
-2: 3583; -3: G156; -4: N07.01.240; -8: Life Vascular Devices Biotech S.L/ Tây Ban Nha; -9: Life Vascular Devices Biotech S.L; -10: Tây Ban Nha |  | Bóng nong mạch vành và vật tư tiêu hao đi kèm L8-Ø4.0 | N07.01.240.138.ZZZZZZ
-2: 3584; -3: G156; -4: N07.01.240; -8: Life Vascular Devices Biotech S.L/ Tây Ban Nha; -9: Life Vascular Devices Biotech S.L; -10: Tây Ban Nha |  | Bóng nong mạch vành và vật tư tiêu hao đi kèm L8-Ø4.5 | N07.01.240.138.ZZZZZZ
-2: 3585; -3: G156; -4: N07.01.240; -8: Life Vascular Devices Biotech S.L/ Tây Ban Nha; -9: Life Vascular Devices Biotech S.L; -10: Tây Ban Nha |  | Bóng nong mạch vành và vật tư tiêu hao đi kèm L8-Ø5.0 | N07.01.240.138.ZZZZZZ
-2: 3586; -3: G156; -4: N07.01.240; -8: Life Vascular Devices Biotech S.L/ Tây Ban Nha; -9: Life Vascular Devices Biotech S.L; -10: Tây Ban Nha |  | Bóng nong mạch vành và vật tư tiêu hao đi kèm L10-Ø2.0 | N07.01.240.138.ZZZZZZ
-2: 3587; -3: G156; -4: N07.01.240; -8: Life Vascular Devices Biotech S.L/ Tây Ban Nha; -9: Life Vascular Devices Biotech S.L; -10: Tây Ban Nha |  | Bóng nong mạch vành và vật tư tiêu hao đi kèm L10-Ø2.5 | N07.01.240.138.ZZZZZZ
-2: 3588; -3: G156; -4: N07.01.240; -8: Life Vascular Devices Biotech S.L/ Tây Ban Nha; -9: Life Vascular Devices Biotech S.L; -10: Tây Ban Nha |  | Bóng nong mạch vành và vật tư tiêu hao đi kèm L10-Ø2.75 | N07.01.240.138.ZZZZZZ
-2: 3589; -3: G156; -4: N07.01.240; -8: Life Vascular Devices Biotech S.L/ Tây Ban Nha; -9: Life Vascular Devices Biotech S.L; -10: Tây Ban Nha |  | Bóng nong mạch vành và vật tư tiêu hao đi kèm L10-Ø3.0 | N07.01.240.138.ZZZZZZ
-2: 3590; -3: G156; -4: N07.01.240; -8: Life Vascular Devices Biotech S.L/ Tây Ban Nha; -9: Life Vascular Devices Biotech S.L; -10: Tây Ban Nha |  | Bóng nong mạch vành và vật tư tiêu hao đi kèm L10-Ø3.25 | N07.01.240.138.ZZZZZZ
-2: 3591; -3: G156; -4: N07.01.240; -8: Life Vascular Devices Biotech S.L/ Tây Ban Nha; -9: Life Vascular Devices Biotech S.L; -10: Tây Ban Nha |  | Bóng nong mạch vành và vật tư tiêu hao đi kèm L10-Ø3.5 | N07.01.240.138.ZZZZZZ
-2: 3592; -3: G156; -4: N07.01.240; -8: Life Vascular Devices Biotech S.L/ Tây Ban Nha; -9: Life Vascular Devices Biotech S.L; -10: Tây Ban Nha |  | Bóng nong mạch vành và vật tư tiêu hao đi kèm L10-Ø3.75 | N07.01.240.138.ZZZZZZ
-2: 3593; -3: G156; -4: N07.01.240; -8: Life Vascular Devices Biotech S.L/ Tây Ban Nha; -9: Life Vascular Devices Biotech S.L; -10: Tây Ban Nha |  | Bóng nong mạch vành và vật tư tiêu hao đi kèm L10-Ø4.0 | N07.01.240.138.ZZZZZZ
-2: 3594; -3: G156; -4: N07.01.240; -8: Life Vascular Devices Biotech S.L/ Tây Ban Nha; -9: Life Vascular Devices Biotech S.L; -10: Tây Ban Nha |  | Bóng nong mạch vành và vật tư tiêu hao đi kèm L10-Ø4.5 | N07.01.240.138.ZZZZZZ
-2: 3595; -3: G156; -4: N07.01.240; -8: Life Vascular Devices Biotech S.L/ Tây Ban Nha; -9: Life Vascular Devices Biotech S.L; -10: Tây Ban Nha |  | Bóng nong mạch vành và vật tư tiêu hao đi kèm L10-Ø5.0 | N07.01.240.138.ZZZZZZ
-2: 3596; -3: G156; -4: N07.01.240; -8: Life Vascular Devices Biotech S.L/ Tây Ban Nha; -9: Life Vascular Devices Biotech S.L; -10: Tây Ban Nha |  | Bóng nong mạch vành và vật tư tiêu hao đi kèm L12-Ø2.0 | N07.01.240.138.ZZZZZZ
-2: 3597; -3: G156; -4: N07.01.240; -8: Life Vascular Devices Biotech S.L/ Tây Ban Nha; -9: Life Vascular Devices Biotech S.L; -10: Tây Ban Nha |  | Bóng nong mạch vành và vật tư tiêu hao đi kèm L12-Ø2.5 | N07.01.240.138.ZZZZZZ
-2: 3598; -3: G156; -4: N07.01.240; -8: Life Vascular Devices Biotech S.L/ Tây Ban Nha; -9: Life Vascular Devices Biotech S.L; -10: Tây Ban Nha |  | Bóng nong mạch vành và vật tư tiêu hao đi kèm L12-Ø2.75 | N07.01.240.138.ZZZZZZ
-2: 3599; -3: G156; -4: N07.01.240; -8: Life Vascular Devices Biotech S.L/ Tây Ban Nha; -9: Life Vascular Devices Biotech S.L; -10: Tây Ban Nha |  | Bóng nong mạch vành và vật tư tiêu hao đi kèm L12-Ø3.0 | N07.01.240.138.ZZZZZZ
-2: 3600; -3: G156; -4: N07.01.240; -8: Life Vascular Devices Biotech S.L/ Tây Ban Nha; -9: Life Vascular Devices Biotech S.L; -10: Tây Ban Nha |  | Bóng nong mạch vành và vật tư tiêu hao đi kèm L12-Ø3.25 | N07.01.240.138.ZZZZZZ
-2: 3601; -3: G156; -4: N07.01.240; -8: Life Vascular Devices Biotech S.L/ Tây Ban Nha; -9: Life Vascular Devices Biotech S.L; -10: Tây Ban Nha |  | Bóng nong mạch vành và vật tư tiêu hao đi kèm L12-Ø3.5 | N07.01.240.138.ZZZZZZ
-2: 3602; -3: G156; -4: N07.01.240; -8: Life Vascular Devices Biotech S.L/ Tây Ban Nha; -9: Life Vascular Devices Biotech S.L; -10: Tây Ban Nha |  | Bóng nong mạch vành và vật tư tiêu hao đi kèm L12-Ø3.75 | N07.01.240.138.ZZZZZZ
-2: 3603; -3: G156; -4: N07.01.240; -8: Life Vascular Devices Biotech S.L/ Tây Ban Nha; -9: Life Vascular Devices Biotech S.L; -10: Tây Ban Nha |  | Bóng nong mạch vành và vật tư tiêu hao đi kèm L12-Ø4.0 | N07.01.240.138.ZZZZZZ
-2: 3604; -3: G156; -4: N07.01.240; -8: Life Vascular Devices Biotech S.L/ Tây Ban Nha; -9: Life Vascular Devices Biotech S.L; -10: Tây Ban Nha |  | Bóng nong mạch vành và vật tư tiêu hao đi kèm L12-Ø4.5 | N07.01.240.138.ZZZZZZ
-2: 3605; -3: G156; -4: N07.01.240; -8: Life Vascular Devices Biotech S.L/ Tây Ban Nha; -9: Life Vascular Devices Biotech S.L; -10: Tây Ban Nha |  | Bóng nong mạch vành và vật tư tiêu hao đi kèm L12-Ø5.0 | N07.01.240.138.ZZZZZZ
-2: 3606; -3: G156; -4: N07.01.240; -8: Life Vascular Devices Biotech S.L/ Tây Ban Nha; -9: Life Vascular Devices Biotech S.L; -10: Tây Ban Nha |  | Bóng nong mạch vành và vật tư tiêu hao đi kèm L15-Ø2.0 | N07.01.240.138.ZZZZZZ
-2: 3607; -3: G156; -4: N07.01.240; -8: Life Vascular Devices Biotech S.L/ Tây Ban Nha; -9: Life Vascular Devices Biotech S.L; -10: Tây Ban Nha |  | Bóng nong mạch vành và vật tư tiêu hao đi kèm L15-Ø2.5 | N07.01.240.138.ZZZZZZ
-2: 3608; -3: G156; -4: N07.01.240; -8: Life Vascular Devices Biotech S.L/ Tây Ban Nha; -9: Life Vascular Devices Biotech S.L; -10: Tây Ban Nha |  | Bóng nong mạch vành và vật tư tiêu hao đi kèm L15-Ø2.75 | N07.01.240.138.ZZZZZZ
-2: 3609; -3: G156; -4: N07.01.240; -8: Life Vascular Devices Biotech S.L/ Tây Ban Nha; -9: Life Vascular Devices Biotech S.L; -10: Tây Ban Nha |  | Bóng nong mạch vành và vật tư tiêu hao đi kèm L15-Ø3.0 | N07.01.240.138.ZZZZZZ
-2: 3610; -3: G156; -4: N07.01.240; -8: Life Vascular Devices Biotech S.L/ Tây Ban Nha; -9: Life Vascular Devices Biotech S.L; -10: Tây Ban Nha |  | Bóng nong mạch vành và vật tư tiêu hao đi kèm L15-Ø3.25 | N07.01.240.138.ZZZZZZ
-2: 3611; -3: G156; -4: N07.01.240; -8: Life Vascular Devices Biotech S.L/ Tây Ban Nha; -9: Life Vascular Devices Biotech S.L; -10: Tây Ban Nha |  | Bóng nong mạch vành và vật tư tiêu hao đi kèm L15-Ø3.5 | N07.01.240.138.ZZZZZZ
-2: 3612; -3: G156; -4: N07.01.240; -8: Life Vascular Devices Biotech S.L/ Tây Ban Nha; -9: Life Vascular Devices Biotech S.L; -10: Tây Ban Nha |  | Bóng nong mạch vành và vật tư tiêu hao đi kèm L15-Ø3.75 | N07.01.240.138.ZZZZZZ
-2: 3613; -3: G156; -4: N07.01.240; -8: Life Vascular Devices Biotech S.L/ Tây Ban Nha; -9: Life Vascular Devices Biotech S.L; -10: Tây Ban Nha |  | Bóng nong mạch vành và vật tư tiêu hao đi kèm L15-Ø4.0 | N07.01.240.138.ZZZZZZ
-2: 3614; -3: G156; -4: N07.01.240; -8: Life Vascular Devices Biotech S.L/ Tây Ban Nha; -9: Life Vascular Devices Biotech S.L; -10: Tây Ban Nha |  | Bóng nong mạch vành và vật tư tiêu hao đi kèm L15-Ø4.5 | N07.01.240.138.ZZZZZZ
-2: 3615; -3: G156; -4: N07.01.240; -8: Life Vascular Devices Biotech S.L/ Tây Ban Nha; -9: Life Vascular Devices Biotech S.L; -10: Tây Ban Nha |  | Bóng nong mạch vành và vật tư tiêu hao đi kèm L15-Ø5.0 | N07.01.240.138.ZZZZZZ
-2: 3616; -3: G156; -4: N07.01.240; -8: Life Vascular Devices Biotech S.L/ Tây Ban Nha; -9: Life Vascular Devices Biotech S.L; -10: Tây Ban Nha |  | Bóng nong mạch vành và vật tư tiêu hao đi kèm L20-Ø2.0 | N07.01.240.138.ZZZZZZ
-2: 3617; -3: G156; -4: N07.01.240; -8: Life Vascular Devices Biotech S.L/ Tây Ban Nha; -9: Life Vascular Devices Biotech S.L; -10: Tây Ban Nha |  | Bóng nong mạch vành và vật tư tiêu hao đi kèm L20-Ø2.5 | N07.01.240.138.ZZZZZZ
-2: 3618; -3: G156; -4: N07.01.240; -8: Life Vascular Devices Biotech S.L/ Tây Ban Nha; -9: Life Vascular Devices Biotech S.L; -10: Tây Ban Nha |  | Bóng nong mạch vành và vật tư tiêu hao đi kèm L20-Ø2.75 | N07.01.240.138.ZZZZZZ
-2: 3619; -3: G156; -4: N07.01.240; -8: Life Vascular Devices Biotech S.L/ Tây Ban Nha; -9: Life Vascular Devices Biotech S.L; -10: Tây Ban Nha |  | Bóng nong mạch vành và vật tư tiêu hao đi kèm L20-Ø3.0 | N07.01.240.138.ZZZZZZ
-2: 3620; -3: G156; -4: N07.01.240; -8: Life Vascular Devices Biotech S.L/ Tây Ban Nha; -9: Life Vascular Devices Biotech S.L; -10: Tây Ban Nha |  | Bóng nong mạch vành và vật tư tiêu hao đi kèm L20-Ø3.25 | N07.01.240.138.ZZZZZZ
-2: 3621; -3: G156; -4: N07.01.240; -8: Life Vascular Devices Biotech S.L/ Tây Ban Nha; -9: Life Vascular Devices Biotech S.L; -10: Tây Ban Nha |  | Bóng nong mạch vành và vật tư tiêu hao đi kèm L20-Ø3.5 | N07.01.240.138.ZZZZZZ
-2: 3622; -3: G156; -4: N07.01.240; -8: Life Vascular Devices Biotech S.L/ Tây Ban Nha; -9: Life Vascular Devices Biotech S.L; -10: Tây Ban Nha |  | Bóng nong mạch vành và vật tư tiêu hao đi kèm L20-Ø3.75 | N07.01.240.138.ZZZZZZ
-2: 3623; -3: G156; -4: N07.01.240; -8: Life Vascular Devices Biotech S.L/ Tây Ban Nha; -9: Life Vascular Devices Biotech S.L; -10: Tây Ban Nha |  | Bóng nong mạch vành và vật tư tiêu hao đi kèm L20-Ø4.0 | N07.01.240.138.ZZZZZZ
-2: 3624; -3: G156; -4: N07.01.240; -8: Life Vascular Devices Biotech S.L/ Tây Ban Nha; -9: Life Vascular Devices Biotech S.L; -10: Tây Ban Nha |  | Bóng nong mạch vành và vật tư tiêu hao đi kèm L20-Ø4.5 | N07.01.240.138.ZZZZZZ
-2: 3625; -3: G156; -4: N07.01.240; -8: Life Vascular Devices Biotech S.L/ Tây Ban Nha; -9: Life Vascular Devices Biotech S.L; -10: Tây Ban Nha |  | Bóng nong mạch vành và vật tư tiêu hao đi kèm L20-Ø5.0 | N07.01.240.138.ZZZZZZ
-2: 3626; -3: G156; -4: N07.01.240; -8: Life Vascular Devices Biotech S.L/ Tây Ban Nha; -9: Life Vascular Devices Biotech S.L; -10: Tây Ban Nha |  | Bóng nong mạch vành và vật tư tiêu hao đi kèm L25-Ø2.0 | N07.01.240.138.ZZZZZZ
-2: 3627; -3: G156; -4: N07.01.240; -8: Life Vascular Devices Biotech S.L/ Tây Ban Nha; -9: Life Vascular Devices Biotech S.L; -10: Tây Ban Nha |  | Bóng nong mạch vành và vật tư tiêu hao đi kèm L25-Ø2.5 | N07.01.240.138.ZZZZZZ
-2: 3628; -3: G156; -4: N07.01.240; -8: Life Vascular Devices Biotech S.L/ Tây Ban Nha; -9: Life Vascular Devices Biotech S.L; -10: Tây Ban Nha |  | Bóng nong mạch vành và vật tư tiêu hao đi kèm L25-Ø2.75 | N07.01.240.138.ZZZZZZ
-2: 3629; -3: G156; -4: N07.01.240; -8: Life Vascular Devices Biotech S.L/ Tây Ban Nha; -9: Life Vascular Devices Biotech S.L; -10: Tây Ban Nha |  | Bóng nong mạch vành và vật tư tiêu hao đi kèm L25-Ø3.0 | N07.01.240.138.ZZZZZZ
-2: 3630; -3: G156; -4: N07.01.240; -8: Life Vascular Devices Biotech S.L/ Tây Ban Nha; -9: Life Vascular Devices Biotech S.L; -10: Tây Ban Nha |  | Bóng nong mạch vành và vật tư tiêu hao đi kèm L25-Ø3.25 | N07.01.240.138.ZZZZZZ
-2: 3631; -3: G156; -4: N07.01.240; -8: Life Vascular Devices Biotech S.L/ Tây Ban Nha; -9: Life Vascular Devices Biotech S.L; -10: Tây Ban Nha |  | Bóng nong mạch vành và vật tư tiêu hao đi kèm L25-Ø3.5 | N07.01.240.138.ZZZZZZ
-2: 3632; -3: G156; -4: N07.01.240; -8: Life Vascular Devices Biotech S.L/ Tây Ban Nha; -9: Life Vascular Devices Biotech S.L; -10: Tây Ban Nha |  | Bóng nong mạch vành và vật tư tiêu hao đi kèm L25-Ø3.75 | N07.01.240.138.ZZZZZZ
-2: 3633; -3: G156; -4: N07.01.240; -8: Life Vascular Devices Biotech S.L/ Tây Ban Nha; -9: Life Vascular Devices Biotech S.L; -10: Tây Ban Nha |  | Bóng nong mạch vành và vật tư tiêu hao đi kèm L25-Ø4.0 | N07.01.240.138.ZZZZZZ
-2: 3634; -3: G156; -4: N07.01.240; -8: Life Vascular Devices Biotech S.L/ Tây Ban Nha; -9: Life Vascular Devices Biotech S.L; -10: Tây Ban Nha |  | Bóng nong mạch vành và vật tư tiêu hao đi kèm L25-Ø4.5 | N07.01.240.138.ZZZZZZ
-2: 3635; -3: G156; -4: N07.01.240; -8: Life Vascular Devices Biotech S.L/ Tây Ban Nha; -9: Life Vascular Devices Biotech S.L; -10: Tây Ban Nha |  | Bóng nong mạch vành và vật tư tiêu hao đi kèm L25-Ø5.0 | N07.01.240.138.ZZZZZZ
-2: 3636; -3: G156; -4: N07.01.240; -8: Life Vascular Devices Biotech S.L/ Tây Ban Nha; -9: Life Vascular Devices Biotech S.L; -10: Tây Ban Nha |  | Bóng nong mạch vành và vật tư tiêu hao đi kèm L30-Ø2.0 | N07.01.240.138.ZZZZZZ
-2: 3637; -3: G156; -4: N07.01.240; -8: Life Vascular Devices Biotech S.L/ Tây Ban Nha; -9: Life Vascular Devices Biotech S.L; -10: Tây Ban Nha |  | Bóng nong mạch vành và vật tư tiêu hao đi kèm L30-Ø2.5 | N07.01.240.138.ZZZZZZ
-2: 3638; -3: G156; -4: N07.01.240; -8: Life Vascular Devices Biotech S.L/ Tây Ban Nha; -9: Life Vascular Devices Biotech S.L; -10: Tây Ban Nha |  | Bóng nong mạch vành và vật tư tiêu hao đi kèm L30-Ø2.75 | N07.01.240.138.ZZZZZZ
-2: 3639; -3: G156; -4: N07.01.240; -8: Life Vascular Devices Biotech S.L/ Tây Ban Nha; -9: Life Vascular Devices Biotech S.L; -10: Tây Ban Nha |  | Bóng nong mạch vành và vật tư tiêu hao đi kèm L30-Ø3.0 | N07.01.240.138.ZZZZZZ
-2: 3640; -3: G156; -4: N07.01.240; -8: Life Vascular Devices Biotech S.L/ Tây Ban Nha; -9: Life Vascular Devices Biotech S.L; -10: Tây Ban Nha |  | Bóng nong mạch vành và vật tư tiêu hao đi kèm L30-Ø3.25 | N07.01.240.138.ZZZZZZ
-2: 3641; -3: G156; -4: N07.01.240; -8: Life Vascular Devices Biotech S.L/ Tây Ban Nha; -9: Life Vascular Devices Biotech S.L; -10: Tây Ban Nha |  | Bóng nong mạch vành và vật tư tiêu hao đi kèm L30-Ø3.5 | N07.01.240.138.ZZZZZZ
-2: 3642; -3: G156; -4: N07.01.240; -8: Life Vascular Devices Biotech S.L/ Tây Ban Nha; -9: Life Vascular Devices Biotech S.L; -10: Tây Ban Nha |  | Bóng nong mạch vành và vật tư tiêu hao đi kèm L30-Ø3.75 | N07.01.240.138.ZZZZZZ
-2: 3643; -3: G156; -4: N07.01.240; -8: Life Vascular Devices Biotech S.L/ Tây Ban Nha; -9: Life Vascular Devices Biotech S.L; -10: Tây Ban Nha |  | Bóng nong mạch vành và vật tư tiêu hao đi kèm L30-Ø4.0 | N07.01.240.138.ZZZZZZ
-2: 3644; -3: G156; -4: N07.01.240; -8: Life Vascular Devices Biotech S.L/ Tây Ban Nha; -9: Life Vascular Devices Biotech S.L; -10: Tây Ban Nha |  | Bóng nong mạch vành và vật tư tiêu hao đi kèm L30-Ø4.5 | N07.01.240.138.ZZZZZZ
-2: 3645; -3: G156; -4: N07.01.240; -8: Life Vascular Devices Biotech S.L/ Tây Ban Nha; -9: Life Vascular Devices Biotech S.L; -10: Tây Ban Nha |  | Bóng nong mạch vành và vật tư tiêu hao đi kèm L30-Ø5.0 | N07.01.240.138.ZZZZZZ
3646 | V140 | N07.01.240 | Bóng nong mạch vành áp lực cao | Bóng nong mạch vành áp lực cao NOTRIX | Bóng nong mạch vành áp lực cao không phủ thuốc vật liệu QuadFlex gắn dấu cản quang platinum trên thân gần cách đầu xa 90 và 100 cm. Khẩu kính nhỏ dễ đi vào tổn thương khó, biên dạng thấp 0.63 mm. Biên dạng đầu tip nhỏ 0.017”, kiểu linh hoạt và mềm mại không làm tổn thương mạch. Độ đáp ứng trung bình 5%, thời gian trung bình làm xẹp bóng <7s (3.00x21 mm). Có lớp phủ tăng cường SiLX2 tăng độ trơn trượt, giúp bóng di chuyển dễ dàng qua những tổn thương phức tạp. Thân gần 1.7F/0.56 mm. Thân xa Pebax/Nylon với đường kính: 2.5 mm – 3.25 mm (2.7F/0.89 mm); 3.5 mm - 4.0 mm: (2.8F/0.92 mm). Chiều dài thân hữu dụng: 138 cm. Đường kính: từ 2.5 ; 2.75 ; 3.00 ; 3.25 ; 3.50 ; 3.75 ; 4.00 mm; Chiều dài: 09 ; 13 ; 17 ; 21 ; 25 ; 33 mm; Áp lực danh định: 12 atm . Áp lực cho phép tối đa: 19-20 atm. Kỹ thuật gấp bóng: 03 cánh. Khả năng tương thích dây dẫn: 0.014”. Đường kính thân gần: 1.7 F. Đường kính thân xa: 2.7/2.8 F. Đầu Hub ergonomic polycarbonate với thiết kế tiêu chuẩn | USM Heathcare/ Việt Nam | USM Heathcare | Việt Nam | [7 empty] | Bóng nong mạch vành áp lực cao NOTRIX | N07.01.240.272.ZZZZZZ |  |  | 1 cái/ hộp | Cái | 30 | 6800000 | 204000000 | Công ty CP thiết bị VTYT Thanh Hóa
-2: 3647; -3: V140; -4: N07.01.240; -8: USM Heathcare/ Việt Nam; -9: USM Heathcare; -10: Việt Nam |  | Bóng nong mạch vành áp lực cao NOTRIX Ø2.5-L9 | N07.01.240.272.ZZZZZZ
-2: 3648; -3: V140; -4: N07.01.240; -8: USM Heathcare/ Việt Nam; -9: USM Heathcare; -10: Việt Nam |  | Bóng nong mạch vành áp lực cao NOTRIX Ø2.75-L9 | N07.01.240.272.ZZZZZZ
-2: 3649; -3: V140; -4: N07.01.240; -8: USM Heathcare/ Việt Nam; -9: USM Heathcare; -10: Việt Nam |  | Bóng nong mạch vành áp lực cao NOTRIX Ø3.0-L9 | N07.01.240.272.ZZZZZZ
-2: 3650; -3: V140; -4: N07.01.240; -8: USM Heathcare/ Việt Nam; -9: USM Heathcare; -10: Việt Nam |  | Bóng nong mạch vành áp lực cao NOTRIX Ø3.25-L9 | N07.01.240.272.ZZZZZZ
-2: 3651; -3: V140; -4: N07.01.240; -8: USM Heathcare/ Việt Nam; -9: USM Heathcare; -10: Việt Nam |  | Bóng nong mạch vành áp lực cao NOTRIX Ø3.5-L9 | N07.01.240.272.ZZZZZZ
-2: 3652; -3: V140; -4: N07.01.240; -8: USM Heathcare/ Việt Nam; -9: USM Heathcare; -10: Việt Nam |  | Bóng nong mạch vành áp lực cao NOTRIX Ø3.75-L9 | N07.01.240.272.ZZZZZZ
-2: 3653; -3: V140; -4: N07.01.240; -8: USM Heathcare/ Việt Nam; -9: USM Heathcare; -10: Việt Nam |  | Bóng nong mạch vành áp lực cao NOTRIX Ø4.0-L9 | N07.01.240.272.ZZZZZZ
-2: 3654; -3: V140; -4: N07.01.240; -8: USM Heathcare/ Việt Nam; -9: USM Heathcare; -10: Việt Nam |  | Bóng nong mạch vành áp lực cao NOTRIX Ø2.75-L13 | N07.01.240.272.ZZZZZZ
-2: 3655; -3: V140; -4: N07.01.240; -8: USM Heathcare/ Việt Nam; -9: USM Heathcare; -10: Việt Nam |  | Bóng nong mạch vành áp lực cao NOTRIX Ø3.0-L13 | N07.01.240.272.ZZZZZZ
-2: 3656; -3: V140; -4: N07.01.240; -8: USM Heathcare/ Việt Nam; -9: USM Heathcare; -10: Việt Nam |  | Bóng nong mạch vành áp lực cao NOTRIX Ø3.25-L13 | N07.01.240.272.ZZZZZZ
-2: 3657; -3: V140; -4: N07.01.240; -8: USM Heathcare/ Việt Nam; -9: USM Heathcare; -10: Việt Nam |  | Bóng nong mạch vành áp lực cao NOTRIX Ø3.5-L13 | N07.01.240.272.ZZZZZZ
-2: 3658; -3: V140; -4: N07.01.240; -8: USM Heathcare/ Việt Nam; -9: USM Heathcare; -10: Việt Nam |  | Bóng nong mạch vành áp lực cao NOTRIX Ø3.75-L13 | N07.01.240.272.ZZZZZZ
-2: 3659; -3: V140; -4: N07.01.240; -8: USM Heathcare/ Việt Nam; -9: USM Heathcare; -10: Việt Nam |  | Bóng nong mạch vành áp lực cao NOTRIX Ø4.0-L13 | N07.01.240.272.ZZZZZZ
-2: 3660; -3: V140; -4: N07.01.240; -8: USM Heathcare/ Việt Nam; -9: USM Heathcare; -10: Việt Nam |  | Bóng nong mạch vành áp lực cao NOTRIX Ø2.5-L17 | N07.01.240.272.ZZZZZZ
-2: 3661; -3: V140; -4: N07.01.240; -8: USM Heathcare/ Việt Nam; -9: USM Heathcare; -10: Việt Nam |  | Bóng nong mạch vành áp lực cao NOTRIX Ø2.75-L17 | N07.01.240.272.ZZZZZZ
-2: 3662; -3: V140; -4: N07.01.240; -8: USM Heathcare/ Việt Nam; -9: USM Heathcare; -10: Việt Nam |  | Bóng nong mạch vành áp lực cao NOTRIX Ø3.0-L17 | N07.01.240.272.ZZZZZZ
-2: 3663; -3: V140; -4: N07.01.240; -8: USM Heathcare/ Việt Nam; -9: USM Heathcare; -10: Việt Nam |  | Bóng nong mạch vành áp lực cao NOTRIX Ø3.25-L17 | N07.01.240.272.ZZZZZZ
-2: 3664; -3: V140; -4: N07.01.240; -8: USM Heathcare/ Việt Nam; -9: USM Heathcare; -10: Việt Nam |  | Bóng nong mạch vành áp lực cao NOTRIX Ø3.5-L17 | N07.01.240.272.ZZZZZZ
-2: 3665; -3: V140; -4: N07.01.240; -8: USM Heathcare/ Việt Nam; -9: USM Heathcare; -10: Việt Nam |  | Bóng nong mạch vành áp lực cao NOTRIX Ø3.75-L17 | N07.01.240.272.ZZZZZZ
-2: 3666; -3: V140; -4: N07.01.240; -8: USM Heathcare/ Việt Nam; -9: USM Heathcare; -10: Việt Nam |  | Bóng nong mạch vành áp lực cao NOTRIX Ø4.0-L17 | N07.01.240.272.ZZZZZZ
-2: 3667; -3: V140; -4: N07.01.240; -8: USM Heathcare/ Việt Nam; -9: USM Heathcare; -10: Việt Nam |  | Bóng nong mạch vành áp lực cao NOTRIX Ø2.5-L21 | N07.01.240.272.ZZZZZZ
-2: 3668; -3: V140; -4: N07.01.240; -8: USM Heathcare/ Việt Nam; -9: USM Heathcare; -10: Việt Nam |  | Bóng nong mạch vành áp lực cao NOTRIX Ø2.75-L21 | N07.01.240.272.ZZZZZZ
-2: 3669; -3: V140; -4: N07.01.240; -8: USM Heathcare/ Việt Nam; -9: USM Heathcare; -10: Việt Nam |  | Bóng nong mạch vành áp lực cao NOTRIX Ø3.0-L21 | N07.01.240.272.ZZZZZZ
-2: 3670; -3: V140; -4: N07.01.240; -8: USM Heathcare/ Việt Nam; -9: USM Heathcare; -10: Việt Nam |  | Bóng nong mạch vành áp lực cao NOTRIX Ø3.25-L21 | N07.01.240.272.ZZZZZZ
-2: 3671; -3: V140; -4: N07.01.240; -8: USM Heathcare/ Việt Nam; -9: USM Heathcare; -10: Việt Nam |  | Bóng nong mạch vành áp lực cao NOTRIX Ø3.5-L21 | N07.01.240.272.ZZZZZZ
-2: 3672; -3: V140; -4: N07.01.240; -8: USM Heathcare/ Việt Nam; -9: USM Heathcare; -10: Việt Nam |  | Bóng nong mạch vành áp lực cao NOTRIX Ø3.75-L21 | N07.01.240.272.ZZZZZZ
-2: 3673; -3: V140; -4: N07.01.240; -8: USM Heathcare/ Việt Nam; -9: USM Heathcare; -10: Việt Nam |  | Bóng nong mạch vành áp lực cao NOTRIX Ø4.0-L21 | N07.01.240.272.ZZZZZZ
-2: 3674; -3: V140; -4: N07.01.240; -8: USM Heathcare/ Việt Nam; -9: USM Heathcare; -10: Việt Nam |  | Bóng nong mạch vành áp lực cao NOTRIX Ø2.5-L25 | N07.01.240.272.ZZZZZZ
-2: 3675; -3: V140; -4: N07.01.240; -8: USM Heathcare/ Việt Nam; -9: USM Heathcare; -10: Việt Nam |  | Bóng nong mạch vành áp lực cao NOTRIX Ø2.75-L25 | N07.01.240.272.ZZZZZZ
-2: 3676; -3: V140; -4: N07.01.240; -8: USM Heathcare/ Việt Nam; -9: USM Heathcare; -10: Việt Nam |  | Bóng nong mạch vành áp lực cao NOTRIX Ø3.0-L25 | N07.01.240.272.ZZZZZZ
-2: 3677; -3: V140; -4: N07.01.240; -8: USM Heathcare/ Việt Nam; -9: USM Heathcare; -10: Việt Nam |  | Bóng nong mạch vành áp lực cao NOTRIX Ø3.25-L25 | N07.01.240.272.ZZZZZZ
-2: 3678; -3: V140; -4: N07.01.240; -8: USM Heathcare/ Việt Nam; -9: USM Heathcare; -10: Việt Nam |  | Bóng nong mạch vành áp lực cao NOTRIX Ø3.5-L25 | N07.01.240.272.ZZZZZZ
-2: 3679; -3: V140; -4: N07.01.240; -8: USM Heathcare/ Việt Nam; -9: USM Heathcare; -10: Việt Nam |  | Bóng nong mạch vành áp lực cao NOTRIX Ø3.75-L25 | N07.01.240.272.ZZZZZZ
-2: 3680; -3: V140; -4: N07.01.240; -8: USM Heathcare/ Việt Nam; -9: USM Heathcare; -10: Việt Nam |  | Bóng nong mạch vành áp lực cao NOTRIX Ø4.0-L25 | N07.01.240.272.ZZZZZZ
-2: 3681; -3: V140; -4: N07.01.240; -8: USM Heathcare/ Việt Nam; -9: USM Heathcare; -10: Việt Nam |  | Bóng nong mạch vành áp lực cao NOTRIX Ø2.5-L33 | N07.01.240.272.ZZZZZZ
-2: 3682; -3: V140; -4: N07.01.240; -8: USM Heathcare/ Việt Nam; -9: USM Heathcare; -10: Việt Nam |  | Bóng nong mạch vành áp lực cao NOTRIX Ø2.75-L33 | N07.01.240.272.ZZZZZZ
-2: 3683; -3: V140; -4: N07.01.240; -8: USM Heathcare/ Việt Nam; -9: USM Heathcare; -10: Việt Nam |  | Bóng nong mạch vành áp lực cao NOTRIX Ø3.0-L33 | N07.01.240.272.ZZZZZZ
-2: 3684; -3: V140; -4: N07.01.240; -8: USM Heathcare/ Việt Nam; -9: USM Heathcare; -10: Việt Nam |  | Bóng nong mạch vành áp lực cao NOTRIX Ø3.25-L33 | N07.01.240.272.ZZZZZZ
-2: 3685; -3: V140; -4: N07.01.240; -8: USM Heathcare/ Việt Nam; -9: USM Heathcare; -10: Việt Nam |  | Bóng nong mạch vành áp lực cao NOTRIX Ø3.5-L33 | N07.01.240.272.ZZZZZZ
-2: 3686; -3: V140; -4: N07.01.240; -8: USM Heathcare/ Việt Nam; -9: USM Heathcare; -10: Việt Nam |  | Bóng nong mạch vành áp lực cao NOTRIX Ø3.75-L33 | N07.01.240.272.ZZZZZZ
-2: 3687; -3: V140; -4: N07.01.240; -8: USM Heathcare/ Việt Nam; -9: USM Heathcare; -10: Việt Nam |  | Bóng nong mạch vành áp lực cao NOTRIX Ø4.0-L33 | N07.01.240.272.ZZZZZZ
3688 | V137 | N07.01.240 | Bóng nong mạch vành áp lực thường | Bóng nong mạch vành áp lực thường LISTON | Bóng nong mạch vành áp lực thường không phủ thuốc vật liệu QuadFlex gắn dấu cản quang platinum trên thân gần cách đầu xa 90 và 100 cm. Biên dạng bóng thấp 0.63 mm. Biên dạng đầu tip nhỏ 0.017”. Độ đáp ứng trung bình 10%, thời gian trung bình làm xẹp bóng 6s (3.00x20 mm). Có lớp phủ tăng cường SiLX2 tăng độ trơn trượt, giúp dễ đi vào tổn thương khó, Đường kính: 1.25 – 3.0 x 20 mm: (1.7F/0.56 mm) ; 3.0 x 30 – 4.5 mm: (1.9F/0.63 mm). Thân xa Pebax/Nylon với đường kính: 1.25 – 3.0 x 20 mm: (2.6F/0.86 mm); 3.0 x 30 – 4.5 mm: (2.7F/0.89 mm). Chiều dài thân hữu dụng: 138 cm. Chiều dài ống dẫn guidewire: 25 cm. Đường kính: 1.25 ; 1.5 ; 2.00 ; 2.25 ; 2.50 ; 2.75 ; 3.00 ; 3.50 ; 4.00 ; 4.50 mm; Chiều dài: từ 09 ; 12 ; 15 ; 20 ; 30 ; 40 mm; Áp lực danh định: 6 atm, Áp lực cho phép tối đa: 14-16 atm. Kỹ thuật gấp bóng theo kích thước: 1.25 – 1.5 mm: 2 cánh . 2.00 – 4.5 mm: 3 cánh . Khả năng tương thích dây dẫn: 0.014”, Khả năng tương thích ống thông: 5F; Đường kính thân gần: 1.7/1.9 F, thân xa: 2.6/2.7 F. Đầu Hub polycarbonate với thiết kế tiêu chuẩn. | USM Heathcare/ Việt Nam | USM Heathcare | Việt Nam | [7 empty] | 0 | 0 | 0 |  | 1 cái/ hộp | Cái | 30 | 6800000 | 204000000 | Công ty CP thiết bị VTYT Thanh Hóa
-2: 3689; -3: V137; -4: N07.01.240; -8: USM Heathcare/ Việt Nam; -9: USM Heathcare; -10: Việt Nam; -16: Bóng nong động mạch vành áp lực thường dành cho tổn thương thông thường LISTON 1.25 x 9mm; -17: N07.01.240.272.000071 |  | Bóng nong động mạch vành áp lực thường dành cho tổn thương thông thường LISTON 1.25 x 9mm | N07.01.240.272.000071 | 0
-2: 3690; -3: V137; -4: N07.01.240; -8: USM Heathcare/ Việt Nam; -9: USM Heathcare; -10: Việt Nam; -16: Bóng nong động mạch vành áp lực thường dành cho tổn thương thông thường LISTON 1.25 x 12mm; -17: N07.01.240.272.000072 |  | Bóng nong động mạch vành áp lực thường dành cho tổn thương thông thường LISTON 1.25 x 12mm | N07.01.240.272.000072 | 0
-2: 3691; -3: V137; -4: N07.01.240; -8: USM Heathcare/ Việt Nam; -9: USM Heathcare; -10: Việt Nam; -16: Bóng nong động mạch vành áp lực thường dành cho tổn thương thông thường LISTON 1.25 x 15mm; -17: N07.01.240.272.000073 |  | Bóng nong động mạch vành áp lực thường dành cho tổn thương thông thường LISTON 1.25 x 15mm | N07.01.240.272.000073 | 0
-2: 3692; -3: V137; -4: N07.01.240; -8: USM Heathcare/ Việt Nam; -9: USM Heathcare; -10: Việt Nam; -16: Bóng nong động mạch vành áp lực thường dành cho tổn thương thông thường LISTON 1.25 x 20mm; -17: N07.01.240.272.000074 |  | Bóng nong động mạch vành áp lực thường dành cho tổn thương thông thường LISTON 1.25 x 20mm | N07.01.240.272.000074 | 0
-2: 3693; -3: V137; -4: N07.01.240; -8: USM Heathcare/ Việt Nam; -9: USM Heathcare; -10: Việt Nam; -16: Bóng nong động mạch vành áp lực thường dành cho tổn thương thông thường LISTON 1.25 x 30mm; -17: N07.01.240.272.000075 |  | Bóng nong động mạch vành áp lực thường dành cho tổn thương thông thường LISTON 1.25 x 30mm | N07.01.240.272.000075 | 0
-2: 3694; -3: V137; -4: N07.01.240; -8: USM Heathcare/ Việt Nam; -9: USM Heathcare; -10: Việt Nam; -16: Bóng nong động mạch vành áp lực thường dành cho tổn thương thông thường LISTON 1.25 x 40mm; -17: N07.01.240.272.000076 |  | Bóng nong động mạch vành áp lực thường dành cho tổn thương thông thường LISTON 1.25 x 40mm | N07.01.240.272.000076 | 0
-2: 3695; -3: V137; -4: N07.01.240; -8: USM Heathcare/ Việt Nam; -9: USM Heathcare; -10: Việt Nam; -16: Bóng nong động mạch vành áp lực thường dành cho tổn thương thông thường LISTON 1.5 x 9mm; -17: N07.01.240.272.000077 |  | Bóng nong động mạch vành áp lực thường dành cho tổn thương thông thường LISTON 1.5 x 9mm | N07.01.240.272.000077 | 0
-2: 3696; -3: V137; -4: N07.01.240; -8: USM Heathcare/ Việt Nam; -9: USM Heathcare; -10: Việt Nam; -16: Bóng nong động mạch vành áp lực thường dành cho tổn thương thông thường LISTON 1.5 x 12mm; -17: N07.01.240.272.000078 |  | Bóng nong động mạch vành áp lực thường dành cho tổn thương thông thường LISTON 1.5 x 12mm | N07.01.240.272.000078 | 0
-2: 3697; -3: V137; -4: N07.01.240; -8: USM Heathcare/ Việt Nam; -9: USM Heathcare; -10: Việt Nam; -16: Bóng nong động mạch vành áp lực thường dành cho tổn thương thông thường LISTON 1.5 x 15mm; -17: N07.01.240.272.000079 |  | Bóng nong động mạch vành áp lực thường dành cho tổn thương thông thường LISTON 1.5 x 15mm | N07.01.240.272.000079 | 0
-2: 3698; -3: V137; -4: N07.01.240; -8: USM Heathcare/ Việt Nam; -9: USM Heathcare; -10: Việt Nam; -16: Bóng nong động mạch vành áp lực thường dành cho tổn thương thông thường LISTON 1.5 x 20mm; -17: N07.01.240.272.000080 |  | Bóng nong động mạch vành áp lực thường dành cho tổn thương thông thường LISTON 1.5 x 20mm | N07.01.240.272.000080 | 0
-2: 3699; -3: V137; -4: N07.01.240; -8: USM Heathcare/ Việt Nam; -9: USM Heathcare; -10: Việt Nam; -16: Bóng nong động mạch vành áp lực thường dành cho tổn thương thông thường LISTON 1.5 x 30mm; -17: N07.01.240.272.000081 |  | Bóng nong động mạch vành áp lực thường dành cho tổn thương thông thường LISTON 1.5 x 30mm | N07.01.240.272.000081 | 0
-2: 3700; -3: V137; -4: N07.01.240; -8: USM Heathcare/ Việt Nam; -9: USM Heathcare; -10: Việt Nam; -16: Bóng nong động mạch vành áp lực thường dành cho tổn thương thông thường LISTON 1.5 x 40mm; -17: N07.01.240.272.000082 |  | Bóng nong động mạch vành áp lực thường dành cho tổn thương thông thường LISTON 1.5 x 40mm | N07.01.240.272.000082 | 0
-2: 3701; -3: V137; -4: N07.01.240; -8: USM Heathcare/ Việt Nam; -9: USM Heathcare; -10: Việt Nam; -16: Bóng nong động mạch vành áp lực thường dành cho tổn thương thông thường LISTON 2.0 x 9mm; -17: N07.01.240.272.000083 |  | Bóng nong động mạch vành áp lực thường dành cho tổn thương thông thường LISTON 2.0 x 9mm | N07.01.240.272.000083 | 0
-2: 3702; -3: V137; -4: N07.01.240; -8: USM Heathcare/ Việt Nam; -9: USM Heathcare; -10: Việt Nam; -16: Bóng nong động mạch vành áp lực thường dành cho tổn thương thông thường LISTON 2.0 x 12mm; -17: N07.01.240.272.000084 |  | Bóng nong động mạch vành áp lực thường dành cho tổn thương thông thường LISTON 2.0 x 12mm | N07.01.240.272.000084 | 0
-2: 3703; -3: V137; -4: N07.01.240; -8: USM Heathcare/ Việt Nam; -9: USM Heathcare; -10: Việt Nam; -16: Bóng nong động mạch vành áp lực thường dành cho tổn thương thông thường LISTON 2.0 x 15mm; -17: N07.01.240.272.000085 |  | Bóng nong động mạch vành áp lực thường dành cho tổn thương thông thường LISTON 2.0 x 15mm | N07.01.240.272.000085 | 0
-2: 3704; -3: V137; -4: N07.01.240; -8: USM Heathcare/ Việt Nam; -9: USM Heathcare; -10: Việt Nam; -16: Bóng nong động mạch vành áp lực thường dành cho tổn thương thông thường LISTON 2.0 x 20mm; -17: N07.01.240.272.000086 |  | Bóng nong động mạch vành áp lực thường dành cho tổn thương thông thường LISTON 2.0 x 20mm | N07.01.240.272.000086 | 0
-2: 3705; -3: V137; -4: N07.01.240; -8: USM Heathcare/ Việt Nam; -9: USM Heathcare; -10: Việt Nam; -16: Bóng nong động mạch vành áp lực thường dành cho tổn thương thông thường LISTON 2.0 x 30mm; -17: N07.01.240.272.000087 |  | Bóng nong động mạch vành áp lực thường dành cho tổn thương thông thường LISTON 2.0 x 30mm | N07.01.240.272.000087 | 0
-2: 3706; -3: V137; -4: N07.01.240; -8: USM Heathcare/ Việt Nam; -9: USM Heathcare; -10: Việt Nam; -16: Bóng nong động mạch vành áp lực thường dành cho tổn thương thông thường LISTON 2.0 x 40mm; -17: N07.01.240.272.000088 |  | Bóng nong động mạch vành áp lực thường dành cho tổn thương thông thường LISTON 2.0 x 40mm | N07.01.240.272.000088 | 0
-2: 3707; -3: V137; -4: N07.01.240; -8: USM Heathcare/ Việt Nam; -9: USM Heathcare; -10: Việt Nam; -16: Bóng nong động mạch vành áp lực thường dành cho tổn thương thông thường LISTON 2.25 x 9mm; -17: N07.01.240.272.000089 |  | Bóng nong động mạch vành áp lực thường dành cho tổn thương thông thường LISTON 2.25 x 9mm | N07.01.240.272.000089 | 0
-2: 3708; -3: V137; -4: N07.01.240; -8: USM Heathcare/ Việt Nam; -9: USM Heathcare; -10: Việt Nam; -16: Bóng nong động mạch vành áp lực thường dành cho tổn thương thông thường LISTON 2.25 x 12mm; -17: N07.01.240.272.000090 |  | Bóng nong động mạch vành áp lực thường dành cho tổn thương thông thường LISTON 2.25 x 12mm | N07.01.240.272.000090 | 0
-2: 3709; -3: V137; -4: N07.01.240; -8: USM Heathcare/ Việt Nam; -9: USM Heathcare; -10: Việt Nam; -16: Bóng nong động mạch vành áp lực thường dành cho tổn thương thông thường LISTON 2.25 x 15mm; -17: N07.01.240.272.000091 |  | Bóng nong động mạch vành áp lực thường dành cho tổn thương thông thường LISTON 2.25 x 15mm | N07.01.240.272.000091 | 0
-2: 3710; -3: V137; -4: N07.01.240; -8: USM Heathcare/ Việt Nam; -9: USM Heathcare; -10: Việt Nam; -16: Bóng nong động mạch vành áp lực thường dành cho tổn thương thông thường LISTON 2.25 x 20mm; -17: N07.01.240.272.000092 |  | Bóng nong động mạch vành áp lực thường dành cho tổn thương thông thường LISTON 2.25 x 20mm | N07.01.240.272.000092 | 0
-2: 3711; -3: V137; -4: N07.01.240; -8: USM Heathcare/ Việt Nam; -9: USM Heathcare; -10: Việt Nam; -16: Bóng nong động mạch vành áp lực thường dành cho tổn thương thông thường LISTON 2.25 x 30mm; -17: N07.01.240.272.000093 |  | Bóng nong động mạch vành áp lực thường dành cho tổn thương thông thường LISTON 2.25 x 30mm | N07.01.240.272.000093 | 0
-2: 3712; -3: V137; -4: N07.01.240; -8: USM Heathcare/ Việt Nam; -9: USM Heathcare; -10: Việt Nam; -16: Bóng nong động mạch vành áp lực thường dành cho tổn thương thông thường LISTON 2.25 x 40mm; -17: N07.01.240.272.000094 |  | Bóng nong động mạch vành áp lực thường dành cho tổn thương thông thường LISTON 2.25 x 40mm | N07.01.240.272.000094 | 0
-2: 3713; -3: V137; -4: N07.01.240; -8: USM Heathcare/ Việt Nam; -9: USM Heathcare; -10: Việt Nam; -16: Bóng nong động mạch vành áp lực thường dành cho tổn thương thông thường LISTON 2.5 x 9mm; -17: N07.01.240.272.000095 |  | Bóng nong động mạch vành áp lực thường dành cho tổn thương thông thường LISTON 2.5 x 9mm | N07.01.240.272.000095 | 0
-2: 3714; -3: V137; -4: N07.01.240; -8: USM Heathcare/ Việt Nam; -9: USM Heathcare; -10: Việt Nam; -16: Bóng nong động mạch vành áp lực thường dành cho tổn thương thông thường LISTON 2.5 x 12mm; -17: N07.01.240.272.000096 |  | Bóng nong động mạch vành áp lực thường dành cho tổn thương thông thường LISTON 2.5 x 12mm | N07.01.240.272.000096 | 0
-2: 3715; -3: V137; -4: N07.01.240; -8: USM Heathcare/ Việt Nam; -9: USM Heathcare; -10: Việt Nam; -16: Bóng nong động mạch vành áp lực thường dành cho tổn thương thông thường LISTON 2.5 x 15mm; -17: N07.01.240.272.000097 |  | Bóng nong động mạch vành áp lực thường dành cho tổn thương thông thường LISTON 2.5 x 15mm | N07.01.240.272.000097 | 0
-2: 3716; -3: V137; -4: N07.01.240; -8: USM Heathcare/ Việt Nam; -9: USM Heathcare; -10: Việt Nam; -16: Bóng nong động mạch vành áp lực thường dành cho tổn thương thông thường LISTON 2.5 x 20mm; -17: N07.01.240.272.000098 |  | Bóng nong động mạch vành áp lực thường dành cho tổn thương thông thường LISTON 2.5 x 20mm | N07.01.240.272.000098 | 0
-2: 3717; -3: V137; -4: N07.01.240; -8: USM Heathcare/ Việt Nam; -9: USM Heathcare; -10: Việt Nam; -16: Bóng nong động mạch vành áp lực thường dành cho tổn thương thông thường LISTON 2.5 x 30mm; -17: N07.01.240.272.000099 |  | Bóng nong động mạch vành áp lực thường dành cho tổn thương thông thường LISTON 2.5 x 30mm | N07.01.240.272.000099 | 0
-2: 3718; -3: V137; -4: N07.01.240; -8: USM Heathcare/ Việt Nam; -9: USM Heathcare; -10: Việt Nam; -16: Bóng nong động mạch vành áp lực thường dành cho tổn thương thông thường LISTON 2.5 x 40mm; -17: N07.01.240.272.000100 |  | Bóng nong động mạch vành áp lực thường dành cho tổn thương thông thường LISTON 2.5 x 40mm | N07.01.240.272.000100 | 0
-2: 3719; -3: V137; -4: N07.01.240; -8: USM Heathcare/ Việt Nam; -9: USM Heathcare; -10: Việt Nam; -16: Bóng nong động mạch vành áp lực thường dành cho tổn thương thông thường LISTON 2.75 x 9mm; -17: N07.01.240.272.000101 |  | Bóng nong động mạch vành áp lực thường dành cho tổn thương thông thường LISTON 2.75 x 9mm | N07.01.240.272.000101 | 0
-2: 3720; -3: V137; -4: N07.01.240; -8: USM Heathcare/ Việt Nam; -9: USM Heathcare; -10: Việt Nam; -16: Bóng nong động mạch vành áp lực thường dành cho tổn thương thông thường LISTON 2.75 x 12mm; -17: N07.01.240.272.000102 |  | Bóng nong động mạch vành áp lực thường dành cho tổn thương thông thường LISTON 2.75 x 12mm | N07.01.240.272.000102 | 0
-2: 3721; -3: V137; -4: N07.01.240; -8: USM Heathcare/ Việt Nam; -9: USM Heathcare; -10: Việt Nam; -16: Bóng nong động mạch vành áp lực thường dành cho tổn thương thông thường LISTON 2.75 x 15mm; -17: N07.01.240.272.000103 |  | Bóng nong động mạch vành áp lực thường dành cho tổn thương thông thường LISTON 2.75 x 15mm | N07.01.240.272.000103 | 0
-2: 3722; -3: V137; -4: N07.01.240; -8: USM Heathcare/ Việt Nam; -9: USM Heathcare; -10: Việt Nam; -16: Bóng nong động mạch vành áp lực thường dành cho tổn thương thông thường LISTON 2.75 x 20mm; -17: N07.01.240.272.000104 |  | Bóng nong động mạch vành áp lực thường dành cho tổn thương thông thường LISTON 2.75 x 20mm | N07.01.240.272.000104 | 0
-2: 3723; -3: V137; -4: N07.01.240; -8: USM Heathcare/ Việt Nam; -9: USM Heathcare; -10: Việt Nam; -16: Bóng nong động mạch vành áp lực thường dành cho tổn thương thông thường LISTON 2.75 x 30mm; -17: N07.01.240.272.000105 |  | Bóng nong động mạch vành áp lực thường dành cho tổn thương thông thường LISTON 2.75 x 30mm | N07.01.240.272.000105 | 0
-2: 3724; -3: V137; -4: N07.01.240; -8: USM Heathcare/ Việt Nam; -9: USM Heathcare; -10: Việt Nam; -16: Bóng nong động mạch vành áp lực thường dành cho tổn thương thông thường LISTON 2.75 x 40mm; -17: N07.01.240.272.000106 |  | Bóng nong động mạch vành áp lực thường dành cho tổn thương thông thường LISTON 2.75 x 40mm | N07.01.240.272.000106 | 0
-2: 3725; -3: V137; -4: N07.01.240; -8: USM Heathcare/ Việt Nam; -9: USM Heathcare; -10: Việt Nam; -16: Bóng nong động mạch vành áp lực thường dành cho tổn thương thông thường LISTON 3.0 x 9mm; -17: N07.01.240.272.000107 |  | Bóng nong động mạch vành áp lực thường dành cho tổn thương thông thường LISTON 3.0 x 9mm | N07.01.240.272.000107 | 0
-2: 3726; -3: V137; -4: N07.01.240; -8: USM Heathcare/ Việt Nam; -9: USM Heathcare; -10: Việt Nam; -16: Bóng nong động mạch vành áp lực thường dành cho tổn thương thông thường LISTON 3.0 x 12mm; -17: N07.01.240.272.000108 |  | Bóng nong động mạch vành áp lực thường dành cho tổn thương thông thường LISTON 3.0 x 12mm | N07.01.240.272.000108 | 0
-2: 3727; -3: V137; -4: N07.01.240; -8: USM Heathcare/ Việt Nam; -9: USM Heathcare; -10: Việt Nam; -16: Bóng nong động mạch vành áp lực thường dành cho tổn thương thông thường LISTON 3.0 x 15mm; -17: N07.01.240.272.000109 |  | Bóng nong động mạch vành áp lực thường dành cho tổn thương thông thường LISTON 3.0 x 15mm | N07.01.240.272.000109 | 0
-2: 3728; -3: V137; -4: N07.01.240; -8: USM Heathcare/ Việt Nam; -9: USM Heathcare; -10: Việt Nam; -16: Bóng nong động mạch vành áp lực thường dành cho tổn thương thông thường LISTON 3.0 x 20mm; -17: N07.01.240.272.000110 |  | Bóng nong động mạch vành áp lực thường dành cho tổn thương thông thường LISTON 3.0 x 20mm | N07.01.240.272.000110 | 0
-2: 3729; -3: V137; -4: N07.01.240; -8: USM Heathcare/ Việt Nam; -9: USM Heathcare; -10: Việt Nam; -16: Bóng nong động mạch vành áp lực thường dành cho tổn thương thông thường LISTON 3.0 x 30mm; -17: N07.01.240.272.000111 |  | Bóng nong động mạch vành áp lực thường dành cho tổn thương thông thường LISTON 3.0 x 30mm | N07.01.240.272.000111 | 0
-2: 3730; -3: V137; -4: N07.01.240; -8: USM Heathcare/ Việt Nam; -9: USM Heathcare; -10: Việt Nam; -16: Bóng nong động mạch vành áp lực thường dành cho tổn thương thông thường LISTON 3.0 x 40mm; -17: N07.01.240.272.000112 |  | Bóng nong động mạch vành áp lực thường dành cho tổn thương thông thường LISTON 3.0 x 40mm | N07.01.240.272.000112 | 0
-2: 3731; -3: V137; -4: N07.01.240; -8: USM Heathcare/ Việt Nam; -9: USM Heathcare; -10: Việt Nam; -16: Bóng nong động mạch vành áp lực thường dành cho tổn thương thông thường LISTON 3.5 x 9mm; -17: N07.01.240.272.000113 |  | Bóng nong động mạch vành áp lực thường dành cho tổn thương thông thường LISTON 3.5 x 9mm | N07.01.240.272.000113 | 0
-2: 3732; -3: V137; -4: N07.01.240; -8: USM Heathcare/ Việt Nam; -9: USM Heathcare; -10: Việt Nam; -16: Bóng nong động mạch vành áp lực thường dành cho tổn thương thông thường LISTON 3.5 x 12mm; -17: N07.01.240.272.000114 |  | Bóng nong động mạch vành áp lực thường dành cho tổn thương thông thường LISTON 3.5 x 12mm | N07.01.240.272.000114 | 0
-2: 3733; -3: V137; -4: N07.01.240; -8: USM Heathcare/ Việt Nam; -9: USM Heathcare; -10: Việt Nam; -16: Bóng nong động mạch vành áp lực thường dành cho tổn thương thông thường LISTON 3.5 x 15mm; -17: N07.01.240.272.000115 |  | Bóng nong động mạch vành áp lực thường dành cho tổn thương thông thường LISTON 3.5 x 15mm | N07.01.240.272.000115 | 0
-2: 3734; -3: V137; -4: N07.01.240; -8: USM Heathcare/ Việt Nam; -9: USM Heathcare; -10: Việt Nam; -16: Bóng nong động mạch vành áp lực thường dành cho tổn thương thông thường LISTON 3.5 x 20mm; -17: N07.01.240.272.000116 |  | Bóng nong động mạch vành áp lực thường dành cho tổn thương thông thường LISTON 3.5 x 20mm | N07.01.240.272.000116 | 0
-2: 3735; -3: V137; -4: N07.01.240; -8: USM Heathcare/ Việt Nam; -9: USM Heathcare; -10: Việt Nam; -16: Bóng nong động mạch vành áp lực thường dành cho tổn thương thông thường LISTON 3.5 x 30mm; -17: N07.01.240.272.000117 |  | Bóng nong động mạch vành áp lực thường dành cho tổn thương thông thường LISTON 3.5 x 30mm | N07.01.240.272.000117 | 0
-2: 3736; -3: V137; -4: N07.01.240; -8: USM Heathcare/ Việt Nam; -9: USM Heathcare; -10: Việt Nam; -16: Bóng nong động mạch vành áp lực thường dành cho tổn thương thông thường LISTON 3.5 x 40mm; -17: N07.01.240.272.000118 |  | Bóng nong động mạch vành áp lực thường dành cho tổn thương thông thường LISTON 3.5 x 40mm | N07.01.240.272.000118 | 0
-2: 3737; -3: V137; -4: N07.01.240; -8: USM Heathcare/ Việt Nam; -9: USM Heathcare; -10: Việt Nam; -16: Bóng nong động mạch vành áp lực thường dành cho tổn thương thông thường LISTON 4.0 x 9mm; -17: N07.01.240.272.000119 |  | Bóng nong động mạch vành áp lực thường dành cho tổn thương thông thường LISTON 4.0 x 9mm | N07.01.240.272.000119 | 0
-2: 3738; -3: V137; -4: N07.01.240; -8: USM Heathcare/ Việt Nam; -9: USM Heathcare; -10: Việt Nam; -16: Bóng nong động mạch vành áp lực thường dành cho tổn thương thông thường LISTON 4.0 x 12mm; -17: N07.01.240.272.000120 |  | Bóng nong động mạch vành áp lực thường dành cho tổn thương thông thường LISTON 4.0 x 12mm | N07.01.240.272.000120 | 0
-2: 3739; -3: V137; -4: N07.01.240; -8: USM Heathcare/ Việt Nam; -9: USM Heathcare; -10: Việt Nam; -16: Bóng nong động mạch vành áp lực thường dành cho tổn thương thông thường LISTON 4.0 x 15mm; -17: N07.01.240.272.000121 |  | Bóng nong động mạch vành áp lực thường dành cho tổn thương thông thường LISTON 4.0 x 15mm | N07.01.240.272.000121 | 0
-2: 3740; -3: V137; -4: N07.01.240; -8: USM Heathcare/ Việt Nam; -9: USM Heathcare; -10: Việt Nam; -16: Bóng nong động mạch vành áp lực thường dành cho tổn thương thông thường LISTON 4.0 x 20mm; -17: N07.01.240.272.000122 |  | Bóng nong động mạch vành áp lực thường dành cho tổn thương thông thường LISTON 4.0 x 20mm | N07.01.240.272.000122 | 0
-2: 3741; -3: V137; -4: N07.01.240; -8: USM Heathcare/ Việt Nam; -9: USM Heathcare; -10: Việt Nam; -16: Bóng nong động mạch vành áp lực thường dành cho tổn thương thông thường LISTON 4.0 x 30mm; -17: N07.01.240.272.000123 |  | Bóng nong động mạch vành áp lực thường dành cho tổn thương thông thường LISTON 4.0 x 30mm | N07.01.240.272.000123 | 0
-2: 3742; -3: V137; -4: N07.01.240; -8: USM Heathcare/ Việt Nam; -9: USM Heathcare; -10: Việt Nam; -16: Bóng nong động mạch vành áp lực thường dành cho tổn thương thông thường LISTON 4.0 x 40mm; -17: N07.01.240.272.000124 |  | Bóng nong động mạch vành áp lực thường dành cho tổn thương thông thường LISTON 4.0 x 40mm | N07.01.240.272.000124 | 0
-2: 3743; -3: V137; -4: N07.01.240; -8: USM Heathcare/ Việt Nam; -9: USM Heathcare; -10: Việt Nam; -16: Bóng nong động mạch vành áp lực thường dành cho tổn thương thông thường LISTON 4.5 x 9mm; -17: N07.01.240.272.000125 |  | Bóng nong động mạch vành áp lực thường dành cho tổn thương thông thường LISTON 4.5 x 9mm | N07.01.240.272.000125 | 0
-2: 3744; -3: V137; -4: N07.01.240; -8: USM Heathcare/ Việt Nam; -9: USM Heathcare; -10: Việt Nam; -16: Bóng nong động mạch vành áp lực thường dành cho tổn thương thông thường LISTON 4.5 x 12mm; -17: N07.01.240.272.000126 |  | Bóng nong động mạch vành áp lực thường dành cho tổn thương thông thường LISTON 4.5 x 12mm | N07.01.240.272.000126 | 0
-2: 3745; -3: V137; -4: N07.01.240; -8: USM Heathcare/ Việt Nam; -9: USM Heathcare; -10: Việt Nam; -16: Bóng nong động mạch vành áp lực thường dành cho tổn thương thông thường LISTON 4.5 x 15mm; -17: N07.01.240.272.000127 |  | Bóng nong động mạch vành áp lực thường dành cho tổn thương thông thường LISTON 4.5 x 15mm | N07.01.240.272.000127 | 0
-2: 3746; -3: V137; -4: N07.01.240; -8: USM Heathcare/ Việt Nam; -9: USM Heathcare; -10: Việt Nam; -16: Bóng nong động mạch vành áp lực thường dành cho tổn thương thông thường LISTON 4.5 x 20mm; -17: N07.01.240.272.000128 |  | Bóng nong động mạch vành áp lực thường dành cho tổn thương thông thường LISTON 4.5 x 20mm | N07.01.240.272.000128 | 0
-2: 3747; -3: V137; -4: N07.01.240; -8: USM Heathcare/ Việt Nam; -9: USM Heathcare; -10: Việt Nam; -16: Bóng nong động mạch vành áp lực thường dành cho tổn thương thông thường LISTON 4.5 x 30mm; -17: N07.01.240.272.000129 |  | Bóng nong động mạch vành áp lực thường dành cho tổn thương thông thường LISTON 4.5 x 30mm | N07.01.240.272.000129 | 0
-2: 3748; -3: V137; -4: N07.01.240; -8: USM Heathcare/ Việt Nam; -9: USM Heathcare; -10: Việt Nam; -16: Bóng nong động mạch vành áp lực thường dành cho tổn thương thông thường LISTON 4.5 x 40mm; -17: N07.01.240.272.000130 |  | Bóng nong động mạch vành áp lực thường dành cho tổn thương thông thường LISTON 4.5 x 40mm | N07.01.240.272.000130 | 0
3749 | G155 | N06.02.020 | Bóng nong mạch vành phủ thuốc Paclitaxel và vật tư tiêu hao đi kèm | Bóng nong mạch vành phủ thuốc Paclitaxel và vật tư tiêu hao đi kèm | Bóng nong thiết kế có ống đơn ở đầu gần (proximal end) và ống đôi ở đầu xa. Ống đơn ở đầu gần cho phép chất cản quang đi qua chỗ đầu nối luer lock và bóng nong trong quá trình bơm/xả bóng. Ống đôi kép đồng trục ở đầu xa có hai chức năng: một ống dẫn chất cản quang dùng để bơm phồng bóng nong gắn với ống ở đầu gần. Một ống dùng để cho dây dẫn hướng đi qua phần mạch cần được làm giãn. Đường kính dây dẫn hướng không được vượt quá 0,36 mm = 0,011 inch. - Bóng được thiết kế lực cân bằng và chống gấp. - Bóng nong được phủ hỗn hợp thuốc đồng nhất Paclitaxel và ma trận tá dược este hữu cơ, lipophilic; liều lượng3 µg/mm2 trên bề mặt bóng - Bóng nong bán giãn nở đàn hồi (semi-compliant), mức 10-15% từ áp lực định danh đến áp lực vỡ. - Áp lực định danh: 6 atm - Áp lực vỡ định danh (RBP): 16 atm - Áp suất nổ trung bình (ABP): 20 atm - Khuyên dùng dây dẫn hướng: 0,014” = 0.036mm - Đường kính đầu tip: 0.016” - Đường kính thiết diện: từ 0.021” đến 0.027”, - Chiều dài catheter: 142cm, - Đường kính bóng: từ 1.50mm đến 4.50mm. | Life Vascular Devices Biotech S.L/ Tây Ban Nha | Life Vascular Devices Biotech S.L | Tây Ban Nha | [7 empty] | 0 | 0 | 0 |  | Hộp 01 cái | Cái | 20 | 29000000 | 580000000 | Liên danh công ty Vinamed -Hoa cẩm chướng
3750 | G141 | N06.02.020 | Khung giá đỡ (stent) mạch máu ngoại biên có phủ thuốc | Khung giá đỡ (stent) mạch máu ngoại biên có phủ thuốc | Hệ thống được làm từ Cobalt Chromium Alloy, phủ hỗn hợp Sirolimus và polyme sinh học. Stent được gắn trên bóng nong ở đầu ống thông. - Stent có thiết kế mắt mở, liên kết xoắn ốc xem kẽ chỏm theo chiều dọc - Thiết kế thanh chống siêu mỏng 75µm-85 µm tùy thuộc vào đường kính stent, đường nối 70µm. - Tỉ lệ % tái hẹp: <3% - Bóng nong mạch thiết kế kiểu RX bán đáp ứng, gồm ống đơn ở đầu gần, ống đôi ở đầu xa. Bóng nong được thiết kế để đạt được đường kính và chiều dài khác nhau; chất liệu bóng nong: Nylon/Pebax, không latex. Áp lực định danh: 9-12atm, áp lực vỡ 16atm, áp lực trung bình 22atm. - Hệ thống được phủ hỗn hợp thuốc Sirolimus (Rapamycin) và polyme sinh học có thể phân hủy với liều lượng 1.4µg/mm2. - Nhựa hấp thụ sinh học polyme acryit fluoride; - Stent được đánh dấu cản quang; Đầu xa ống thông thiết diện nhỏ, được phủ lớp ái nước - Hệ thống tương thích dây dẫn hướng 5F. - Dây dẫn hướng: 0.014” - Chiều dài làm việc catheter: 142cm - Đường kính đầu tip: 0.017”, - Các cỡ stent từ 2.00mm đến 4.50mm. | Life Vascular Devices Biotech S.L/ Tây Ban Nha | Life Vascular Devices Biotech S.L | Tây Ban Nha | [7 empty] | Khung giá đỡ (stent) mạch máu ngoại biên có phủ thuốc | N06.02.020.240.ZZZZZZ |  |  | Hộp 01 cái | Cái | 20 | 40000000 | 800000000 | Liên danh công ty Vinamed -Hoa cẩm chướng
3751 | G139 | N06.02.020 | Stent nong mạch vành phủ thuốc Sirolimus | Xlimus | Khung giá đỡ động mạch vành các cỡ phủ thuốc Sirolimus có phủ lớp polymer sinh học tự tiêu X Limus Khung giá đỡ: khung cobalt-crom (CoCr L605) Lớp polymers tự tiêu: PLLA Polylactid acid - Polymers tự tiêu hoàn toàn sau 7-8 tuần - Mật độ phủ thuốc: 2.08 μg/mm2. - Stent Strut thickness: 75±5μm - Bóng mang stent làm bằng chất liệu nylon, chiều dài hơn stent 1mm mỗi size, vạch đánh dấu bằng vàng 18K. - Khẩu kính qua tổn thương: 0.90mm - Áp lực thường (NP) 8 atm, áp lực nổ (RBP): 16atm - Số lượng cells: đường kính 2.25-2.5: 6 cells, đường kính 2.75-3.5: 8 cells, đường kính 4.0- 4.5: 10 cells Đường kính: 2.25, 2.50, 2,75, 3.00, 3.50, 4.00, 4.50mm Chiều dài: 8, 12, 14, 18, 22, 26, 30, 34, 38, 42, 46, 50, 54mm | Cardionovum/Đức | Cardionovum | Đức | [7 empty] | Xlimus | N06.02.020.YYY.ZZZZZZ |  |  | 01 Cái/Hộp | Cái | 20 | 39700000 | 794000000 | Công ty CP thiết bị VTYT Thanh Hóa
-2: 3752; -3: G139; -4: N06.02.020; -8: Cardionovum/Đức; -9: Cardionovum; -10: Đức; -16: Stent mạch vành phủ thuốc Sirolimus, XLIMUS 2.25-8mm; -17: N06.02.020.282.000001 |  | Stent mạch vành phủ thuốc Sirolimus, XLIMUS 2.25-8mm | N06.02.020.282.000001 | 0
-2: 3753; -3: G139; -4: N06.02.020; -8: Cardionovum/Đức; -9: Cardionovum; -10: Đức; -16: Stent mạch vành phủ thuốc Sirolimus, XLIMUS 2.50-8mm; -17: N06.02.020.282.000002 |  | Stent mạch vành phủ thuốc Sirolimus, XLIMUS 2.50-8mm | N06.02.020.282.000002 | 0
-2: 3754; -3: G139; -4: N06.02.020; -8: Cardionovum/Đức; -9: Cardionovum; -10: Đức; -16: Stent mạch vành phủ thuốc Sirolimus, XLIMUS 2.75-8mm; -17: N06.02.020.282.000003 |  | Stent mạch vành phủ thuốc Sirolimus, XLIMUS 2.75-8mm | N06.02.020.282.000003 | 0
-2: 3755; -3: G139; -4: N06.02.020; -8: Cardionovum/Đức; -9: Cardionovum; -10: Đức; -16: Stent mạch vành phủ thuốc Sirolimus, XLIMUS 3.00-8mm; -17: N06.02.020.282.000004 |  | Stent mạch vành phủ thuốc Sirolimus, XLIMUS 3.00-8mm | N06.02.020.282.000004 | 0
-2: 3756; -3: G139; -4: N06.02.020; -8: Cardionovum/Đức; -9: Cardionovum; -10: Đức; -16: Stent mạch vành phủ thuốc Sirolimus, XLIMUS 3.50-8mm; -17: N06.02.020.282.000005 |  | Stent mạch vành phủ thuốc Sirolimus, XLIMUS 3.50-8mm | N06.02.020.282.000005 | 0
-2: 3757; -3: G139; -4: N06.02.020; -8: Cardionovum/Đức; -9: Cardionovum; -10: Đức; -16: Stent mạch vành phủ thuốc Sirolimus, XLIMUS 4.00-8mm; -17: N06.02.020.282.000006 |  | Stent mạch vành phủ thuốc Sirolimus, XLIMUS 4.00-8mm | N06.02.020.282.000006 | 0
-2: 3758; -3: G139; -4: N06.02.020; -8: Cardionovum/Đức; -9: Cardionovum; -10: Đức; -16: Stent mạch vành phủ thuốc Sirolimus, XLIMUS 4.50-8mm; -17: N06.02.020.282.000007 |  | Stent mạch vành phủ thuốc Sirolimus, XLIMUS 4.50-8mm | N06.02.020.282.000007 | 0
-2: 3759; -3: G139; -4: N06.02.020; -8: Cardionovum/Đức; -9: Cardionovum; -10: Đức; -16: Stent mạch vành phủ thuốc Sirolimus, XLIMUS 2.25-12mm; -17: N06.02.020.282.000009 |  | Stent mạch vành phủ thuốc Sirolimus, XLIMUS 2.25-12mm | N06.02.020.282.000009 | 0
-2: 3760; -3: G139; -4: N06.02.020; -8: Cardionovum/Đức; -9: Cardionovum; -10: Đức; -16: Stent mạch vành phủ thuốc Sirolimus, XLIMUS 2.50-12mm; -17: N06.02.020.282.000010 |  | Stent mạch vành phủ thuốc Sirolimus, XLIMUS 2.50-12mm | N06.02.020.282.000010 | 0
-2: 3761; -3: G139; -4: N06.02.020; -8: Cardionovum/Đức; -9: Cardionovum; -10: Đức; -16: Stent mạch vành phủ thuốc Sirolimus, XLIMUS 2.75-12mm; -17: N06.02.020.282.000011 |  | Stent mạch vành phủ thuốc Sirolimus, XLIMUS 2.75-12mm | N06.02.020.282.000011 | 0
-2: 3762; -3: G139; -4: N06.02.020; -8: Cardionovum/Đức; -9: Cardionovum; -10: Đức; -16: Stent mạch vành phủ thuốc Sirolimus, XLIMUS 3.00-12mm; -17: N06.02.020.282.000012 |  | Stent mạch vành phủ thuốc Sirolimus, XLIMUS 3.00-12mm | N06.02.020.282.000012 | 0
-2: 3763; -3: G139; -4: N06.02.020; -8: Cardionovum/Đức; -9: Cardionovum; -10: Đức; -16: Stent mạch vành phủ thuốc Sirolimus, XLIMUS 3.50-12mm; -17: N06.02.020.282.000013 |  | Stent mạch vành phủ thuốc Sirolimus, XLIMUS 3.50-12mm | N06.02.020.282.000013 | 0
-2: 3764; -3: G139; -4: N06.02.020; -8: Cardionovum/Đức; -9: Cardionovum; -10: Đức; -16: Stent mạch vành phủ thuốc Sirolimus, XLIMUS 4.00-12mm; -17: N06.02.020.282.000014 |  | Stent mạch vành phủ thuốc Sirolimus, XLIMUS 4.00-12mm | N06.02.020.282.000014 | 0
-2: 3765; -3: G139; -4: N06.02.020; -8: Cardionovum/Đức; -9: Cardionovum; -10: Đức; -16: Stent mạch vành phủ thuốc Sirolimus, XLIMUS 4.50-12mm; -17: N06.02.020.282.000015 |  | Stent mạch vành phủ thuốc Sirolimus, XLIMUS 4.50-12mm | N06.02.020.282.000015 | 0
-2: 3766; -3: G139; -4: N06.02.020; -8: Cardionovum/Đức; -9: Cardionovum; -10: Đức |  | Xlimus Ø2.25-L14 | N06.02.020.YYY.ZZZZZZ
-2: 3767; -3: G139; -4: N06.02.020; -8: Cardionovum/Đức; -9: Cardionovum; -10: Đức |  | Xlimus Ø2.5-L14 | N06.02.020.YYY.ZZZZZZ
-2: 3768; -3: G139; -4: N06.02.020; -8: Cardionovum/Đức; -9: Cardionovum; -10: Đức |  | Xlimus Ø2.75-L14 | N06.02.020.YYY.ZZZZZZ
-2: 3769; -3: G139; -4: N06.02.020; -8: Cardionovum/Đức; -9: Cardionovum; -10: Đức |  | Xlimus Ø3-L14 | N06.02.020.YYY.ZZZZZZ
-2: 3770; -3: G139; -4: N06.02.020; -8: Cardionovum/Đức; -9: Cardionovum; -10: Đức |  | Xlimus Ø3.5-L14 | N06.02.020.YYY.ZZZZZZ
-2: 3771; -3: G139; -4: N06.02.020; -8: Cardionovum/Đức; -9: Cardionovum; -10: Đức |  | Xlimus Ø4.0-L14 | N06.02.020.YYY.ZZZZZZ
-2: 3772; -3: G139; -4: N06.02.020; -8: Cardionovum/Đức; -9: Cardionovum; -10: Đức |  | Xlimus Ø4.5-L14 | N06.02.020.YYY.ZZZZZZ
-2: 3773; -3: G139; -4: N06.02.020; -8: Cardionovum/Đức; -9: Cardionovum; -10: Đức |  | Xlimus Ø2.25-L18 | N06.02.020.YYY.ZZZZZZ
-2: 3774; -3: G139; -4: N06.02.020; -8: Cardionovum/Đức; -9: Cardionovum; -10: Đức |  | Xlimus Ø2.5-L18 | N06.02.020.YYY.ZZZZZZ
-2: 3775; -3: G139; -4: N06.02.020; -8: Cardionovum/Đức; -9: Cardionovum; -10: Đức |  | Xlimus Ø2.75-L18 | N06.02.020.YYY.ZZZZZZ
-2: 3776; -3: G139; -4: N06.02.020; -8: Cardionovum/Đức; -9: Cardionovum; -10: Đức |  | Xlimus Ø3-L18 | N06.02.020.YYY.ZZZZZZ
-2: 3777; -3: G139; -4: N06.02.020; -8: Cardionovum/Đức; -9: Cardionovum; -10: Đức |  | Xlimus Ø3.5-L18 | N06.02.020.YYY.ZZZZZZ
-2: 3778; -3: G139; -4: N06.02.020; -8: Cardionovum/Đức; -9: Cardionovum; -10: Đức |  | Xlimus Ø4.0-L18 | N06.02.020.YYY.ZZZZZZ
-2: 3779; -3: G139; -4: N06.02.020; -8: Cardionovum/Đức; -9: Cardionovum; -10: Đức |  | Xlimus Ø4.5-L18 | N06.02.020.YYY.ZZZZZZ
-2: 3780; -3: G139; -4: N06.02.020; -8: Cardionovum/Đức; -9: Cardionovum; -10: Đức |  | Xlimus Ø2.25-L22 | N06.02.020.YYY.ZZZZZZ
-2: 3781; -3: G139; -4: N06.02.020; -8: Cardionovum/Đức; -9: Cardionovum; -10: Đức |  | Xlimus Ø2.5-L22 | N06.02.020.YYY.ZZZZZZ
-2: 3782; -3: G139; -4: N06.02.020; -8: Cardionovum/Đức; -9: Cardionovum; -10: Đức |  | Xlimus Ø2.75-L22 | N06.02.020.YYY.ZZZZZZ
-2: 3783; -3: G139; -4: N06.02.020; -8: Cardionovum/Đức; -9: Cardionovum; -10: Đức |  | Xlimus Ø3-L22 | N06.02.020.YYY.ZZZZZZ
-2: 3784; -3: G139; -4: N06.02.020; -8: Cardionovum/Đức; -9: Cardionovum; -10: Đức |  | Xlimus Ø3.5-L22 | N06.02.020.YYY.ZZZZZZ
-2: 3785; -3: G139; -4: N06.02.020; -8: Cardionovum/Đức; -9: Cardionovum; -10: Đức |  | Xlimus Ø4.0-L22 | N06.02.020.YYY.ZZZZZZ
-2: 3786; -3: G139; -4: N06.02.020; -8: Cardionovum/Đức; -9: Cardionovum; -10: Đức |  | Xlimus Ø4.5-L22 | N06.02.020.YYY.ZZZZZZ
-2: 3787; -3: G139; -4: N06.02.020; -8: Cardionovum/Đức; -9: Cardionovum; -10: Đức |  | Xlimus Ø2.25-L26 | N06.02.020.YYY.ZZZZZZ
-2: 3788; -3: G139; -4: N06.02.020; -8: Cardionovum/Đức; -9: Cardionovum; -10: Đức |  | Xlimus Ø2.5-L26 | N06.02.020.YYY.ZZZZZZ
-2: 3789; -3: G139; -4: N06.02.020; -8: Cardionovum/Đức; -9: Cardionovum; -10: Đức |  | Xlimus Ø2.75-L26 | N06.02.020.YYY.ZZZZZZ
-2: 3790; -3: G139; -4: N06.02.020; -8: Cardionovum/Đức; -9: Cardionovum; -10: Đức |  | Xlimus Ø3-L26 | N06.02.020.YYY.ZZZZZZ
-2: 3791; -3: G139; -4: N06.02.020; -8: Cardionovum/Đức; -9: Cardionovum; -10: Đức |  | Xlimus Ø3.5-L26 | N06.02.020.YYY.ZZZZZZ
-2: 3792; -3: G139; -4: N06.02.020; -8: Cardionovum/Đức; -9: Cardionovum; -10: Đức |  | Xlimus Ø4.0-L26 | N06.02.020.YYY.ZZZZZZ
-2: 3793; -3: G139; -4: N06.02.020; -8: Cardionovum/Đức; -9: Cardionovum; -10: Đức |  | Xlimus Ø4.5-L26 | N06.02.020.YYY.ZZZZZZ
-2: 3794; -3: G139; -4: N06.02.020; -8: Cardionovum/Đức; -9: Cardionovum; -10: Đức |  | Xlimus Ø2.25-L30 | N06.02.020.YYY.ZZZZZZ
-2: 3795; -3: G139; -4: N06.02.020; -8: Cardionovum/Đức; -9: Cardionovum; -10: Đức |  | Xlimus Ø2.5-L30 | N06.02.020.YYY.ZZZZZZ
-2: 3796; -3: G139; -4: N06.02.020; -8: Cardionovum/Đức; -9: Cardionovum; -10: Đức |  | Xlimus Ø2.75-L30 | N06.02.020.YYY.ZZZZZZ
-2: 3797; -3: G139; -4: N06.02.020; -8: Cardionovum/Đức; -9: Cardionovum; -10: Đức |  | Xlimus Ø3-L30 | N06.02.020.YYY.ZZZZZZ
-2: 3798; -3: G139; -4: N06.02.020; -8: Cardionovum/Đức; -9: Cardionovum; -10: Đức |  | Xlimus Ø3.5-L30 | N06.02.020.YYY.ZZZZZZ
-2: 3799; -3: G139; -4: N06.02.020; -8: Cardionovum/Đức; -9: Cardionovum; -10: Đức |  | Xlimus Ø4.0-L30 | N06.02.020.YYY.ZZZZZZ
-2: 3800; -3: G139; -4: N06.02.020; -8: Cardionovum/Đức; -9: Cardionovum; -10: Đức |  | Xlimus Ø4.5-L30 | N06.02.020.YYY.ZZZZZZ
-2: 3801; -3: G139; -4: N06.02.020; -8: Cardionovum/Đức; -9: Cardionovum; -10: Đức |  | Xlimus Ø2.25-L34 | N06.02.020.YYY.ZZZZZZ
-2: 3802; -3: G139; -4: N06.02.020; -8: Cardionovum/Đức; -9: Cardionovum; -10: Đức |  | Xlimus Ø2.5-L34 | N06.02.020.YYY.ZZZZZZ
-2: 3803; -3: G139; -4: N06.02.020; -8: Cardionovum/Đức; -9: Cardionovum; -10: Đức |  | Xlimus Ø2.75-L34 | N06.02.020.YYY.ZZZZZZ
-2: 3804; -3: G139; -4: N06.02.020; -8: Cardionovum/Đức; -9: Cardionovum; -10: Đức |  | Xlimus Ø3-L34 | N06.02.020.YYY.ZZZZZZ
-2: 3805; -3: G139; -4: N06.02.020; -8: Cardionovum/Đức; -9: Cardionovum; -10: Đức |  | Xlimus Ø3.5-L34 | N06.02.020.YYY.ZZZZZZ
-2: 3806; -3: G139; -4: N06.02.020; -8: Cardionovum/Đức; -9: Cardionovum; -10: Đức |  | Xlimus Ø4.0-L34 | N06.02.020.YYY.ZZZZZZ
-2: 3807; -3: G139; -4: N06.02.020; -8: Cardionovum/Đức; -9: Cardionovum; -10: Đức |  | Xlimus Ø4.5-L34 | N06.02.020.YYY.ZZZZZZ
-2: 3808; -3: G139; -4: N06.02.020; -8: Cardionovum/Đức; -9: Cardionovum; -10: Đức |  | Xlimus Ø2.25-L38 | N06.02.020.YYY.ZZZZZZ
-2: 3809; -3: G139; -4: N06.02.020; -8: Cardionovum/Đức; -9: Cardionovum; -10: Đức |  | Xlimus Ø2.5-L38 | N06.02.020.YYY.ZZZZZZ
-2: 3810; -3: G139; -4: N06.02.020; -8: Cardionovum/Đức; -9: Cardionovum; -10: Đức |  | Xlimus Ø2.75-L38 | N06.02.020.YYY.ZZZZZZ
-2: 3811; -3: G139; -4: N06.02.020; -8: Cardionovum/Đức; -9: Cardionovum; -10: Đức |  | Xlimus Ø3-L38 | N06.02.020.YYY.ZZZZZZ
-2: 3812; -3: G139; -4: N06.02.020; -8: Cardionovum/Đức; -9: Cardionovum; -10: Đức |  | Xlimus Ø3.5-L38 | N06.02.020.YYY.ZZZZZZ
-2: 3813; -3: G139; -4: N06.02.020; -8: Cardionovum/Đức; -9: Cardionovum; -10: Đức |  | Xlimus Ø4.0-L38 | N06.02.020.YYY.ZZZZZZ
-2: 3814; -3: G139; -4: N06.02.020; -8: Cardionovum/Đức; -9: Cardionovum; -10: Đức |  | Xlimus Ø4.5-L38 | N06.02.020.YYY.ZZZZZZ
-2: 3815; -3: G139; -4: N06.02.020; -8: Cardionovum/Đức; -9: Cardionovum; -10: Đức |  | Xlimus Ø2.25-L42 | N06.02.020.YYY.ZZZZZZ
-2: 3816; -3: G139; -4: N06.02.020; -8: Cardionovum/Đức; -9: Cardionovum; -10: Đức |  | Xlimus Ø2.5-L42 | N06.02.020.YYY.ZZZZZZ
-2: 3817; -3: G139; -4: N06.02.020; -8: Cardionovum/Đức; -9: Cardionovum; -10: Đức |  | Xlimus Ø2.75-L42 | N06.02.020.YYY.ZZZZZZ
-2: 3818; -3: G139; -4: N06.02.020; -8: Cardionovum/Đức; -9: Cardionovum; -10: Đức |  | Xlimus Ø3-L42 | N06.02.020.YYY.ZZZZZZ
-2: 3819; -3: G139; -4: N06.02.020; -8: Cardionovum/Đức; -9: Cardionovum; -10: Đức |  | Xlimus Ø3.5-L42 | N06.02.020.YYY.ZZZZZZ
-2: 3820; -3: G139; -4: N06.02.020; -8: Cardionovum/Đức; -9: Cardionovum; -10: Đức |  | Xlimus Ø4.0-L42 | N06.02.020.YYY.ZZZZZZ
-2: 3821; -3: G139; -4: N06.02.020; -8: Cardionovum/Đức; -9: Cardionovum; -10: Đức |  | Xlimus Ø4.5-L42 | N06.02.020.YYY.ZZZZZZ
-2: 3822; -3: G139; -4: N06.02.020; -8: Cardionovum/Đức; -9: Cardionovum; -10: Đức |  | Xlimus Ø2.25-L46 | N06.02.020.YYY.ZZZZZZ
-2: 3823; -3: G139; -4: N06.02.020; -8: Cardionovum/Đức; -9: Cardionovum; -10: Đức |  | Xlimus Ø2.5-L46 | N06.02.020.YYY.ZZZZZZ
-2: 3824; -3: G139; -4: N06.02.020; -8: Cardionovum/Đức; -9: Cardionovum; -10: Đức |  | Xlimus Ø2.75-L46 | N06.02.020.YYY.ZZZZZZ
-2: 3825; -3: G139; -4: N06.02.020; -8: Cardionovum/Đức; -9: Cardionovum; -10: Đức |  | Xlimus Ø3-L46 | N06.02.020.YYY.ZZZZZZ
-2: 3826; -3: G139; -4: N06.02.020; -8: Cardionovum/Đức; -9: Cardionovum; -10: Đức |  | Xlimus Ø3.5-L46 | N06.02.020.YYY.ZZZZZZ
-2: 3827; -3: G139; -4: N06.02.020; -8: Cardionovum/Đức; -9: Cardionovum; -10: Đức |  | Xlimus Ø4.0-L46 | N06.02.020.YYY.ZZZZZZ
-2: 3828; -3: G139; -4: N06.02.020; -8: Cardionovum/Đức; -9: Cardionovum; -10: Đức |  | Xlimus Ø4.5-L46 | N06.02.020.YYY.ZZZZZZ
-2: 3829; -3: G139; -4: N06.02.020; -8: Cardionovum/Đức; -9: Cardionovum; -10: Đức |  | Xlimus Ø2.25-L50 | N06.02.020.YYY.ZZZZZZ
-2: 3830; -3: G139; -4: N06.02.020; -8: Cardionovum/Đức; -9: Cardionovum; -10: Đức |  | Xlimus Ø2.5-L50 | N06.02.020.YYY.ZZZZZZ
-2: 3831; -3: G139; -4: N06.02.020; -8: Cardionovum/Đức; -9: Cardionovum; -10: Đức |  | Xlimus Ø2.75-L50 | N06.02.020.YYY.ZZZZZZ
-2: 3832; -3: G139; -4: N06.02.020; -8: Cardionovum/Đức; -9: Cardionovum; -10: Đức |  | Xlimus Ø3-L50 | N06.02.020.YYY.ZZZZZZ
-2: 3833; -3: G139; -4: N06.02.020; -8: Cardionovum/Đức; -9: Cardionovum; -10: Đức |  | Xlimus Ø3.5-L50 | N06.02.020.YYY.ZZZZZZ
-2: 3834; -3: G139; -4: N06.02.020; -8: Cardionovum/Đức; -9: Cardionovum; -10: Đức |  | Xlimus Ø4.0-L50 | N06.02.020.YYY.ZZZZZZ
-2: 3835; -3: G139; -4: N06.02.020; -8: Cardionovum/Đức; -9: Cardionovum; -10: Đức |  | Xlimus Ø4.5-L50 | N06.02.020.YYY.ZZZZZZ
-2: 3836; -3: G139; -4: N06.02.020; -8: Cardionovum/Đức; -9: Cardionovum; -10: Đức |  | Xlimus Ø2.25-L54 | N06.02.020.YYY.ZZZZZZ
-2: 3837; -3: G139; -4: N06.02.020; -8: Cardionovum/Đức; -9: Cardionovum; -10: Đức |  | Xlimus Ø2.5-L54 | N06.02.020.YYY.ZZZZZZ
-2: 3838; -3: G139; -4: N06.02.020; -8: Cardionovum/Đức; -9: Cardionovum; -10: Đức |  | Xlimus Ø2.75-L54 | N06.02.020.YYY.ZZZZZZ
-2: 3839; -3: G139; -4: N06.02.020; -8: Cardionovum/Đức; -9: Cardionovum; -10: Đức |  | Xlimus Ø3-L54 | N06.02.020.YYY.ZZZZZZ
-2: 3840; -3: G139; -4: N06.02.020; -8: Cardionovum/Đức; -9: Cardionovum; -10: Đức |  | Xlimus Ø3.5-L54 | N06.02.020.YYY.ZZZZZZ
-2: 3841; -3: G139; -4: N06.02.020; -8: Cardionovum/Đức; -9: Cardionovum; -10: Đức |  | Xlimus Ø4.0-L54 | N06.02.020.YYY.ZZZZZZ
-2: 3842; -3: G139; -4: N06.02.020; -8: Cardionovum/Đức; -9: Cardionovum; -10: Đức |  | Xlimus Ø4.5-L54 | N06.02.020.YYY.ZZZZZZ
3843 | G223 | N06.04.020 | Miếng ghép đĩa đệm cột sống lưng loại thẳng | Đĩa đệm cột sống lưng thẳng Coales-P PEEK-OPTIMA Cage EROS Cage - P | Đĩa đệm cột sống lưng thẳng Coales-P PEEK-OPTIMA Cage EROS Cage - P -Chất liệu: PEEK-OPTIMA - 2 bề mặt trên dưới có răng - Độ nghiêng : 7 độ và 0 độ - Chiều cao răng: 0.6 mm - Cao: 6 - 18 mm, bước tăng 1 mm - Rộng :10 mm - Chiều dài: 20, 24 mm - Hình viên đạn ( Bulleted nose ), điểm đánh dấu bằng tantalum để định vị chính xác vị trí của đĩa đệm trong phẩu thuật Plif. -Khoang nhồi xương từ 0.5 cc -1.0 cc . * Tiêu chuẩn chất lượng:ISO 13485:2016; EC93/42 EEC * Đóng gói : 1 cái/ Hộp, tiệt trùng chính hãng sản xuất. | Mediox/ Hungary | Mediox | Hungary | [7 empty] | Đĩa đệm cột sống lưng thẳng Coales-P PEEK-OPTIMA Cage EROS Cage - P | N06.04.020.YYY.ZZZZZZ |  |  | Hộp /1 cái | Cái | 20 | 7900000 | 158000000 | Liên danh nhà thầu Ansinhmed
3844 | GB502.4 | N06.04.020 | Miếng ghép đĩa đệm lưng loại thẳng dùng trong mổ ít xâm lấn | Đĩa đệm cột sống lưng thẳng Coales-P PEEK Cage EROS Cage - P | Đĩa đệm cột sống lưng thẳng Coales-P PEEK Cage EROS Cage - P -Chất liệu: PEEK, 2 bề mặt trên dưới có răng - Độ nghiêng : 7 độ và 0 độ - Chiều cao răng: 0.6 mm - Cao: 6 - 18 mm, bước tăng 1 mm - Rộng : 8/10 mm - Chiều dài: 20, 24 mm - Hình viên đạn ( Bulleted nose ) ,Điểm đánh dấu bằng tantalum để định vị chính xác vị trí của đĩa đệm trong phẩu thuật Plif. -Khoang nhồi xương từ 0.5 cc -1.0 cc . -Dùng đồng bộ với vít cuống dài, vít khóa và nẹp dọc uốn sẵn * Tiêu chuẩn chất lượng:ISO 13485:2016; EC93/42 EEC * Đóng gói : 1 cái/ Hộp, tiệt trùng chính hãng sản xuất. | Mediox/ Hungary | Mediox | Hungary | [7 empty] | Đĩa đệm cột sống lưng thẳng Coales-P PEEK Cage EROS Cage - P | N06.04.020.YYY.ZZZZZZ |  |  | Gói /1 cái | Cái | 3 | 7500000 | 22500000 | Liên danh nhà thầu Ansinhmed
3845 | G228 | N06.04.020 | Đĩa đệm cột sống cổ (loại tiêu chuẩn và loại nhỏ) | Đĩa đệm cột sống cổ (loại tiêu chuẩn và loại nhỏ) | Vật liệu PEEK, có lỗ ghép xương rộng, có các điểm đánh dấu để chụp X-quang, các góc được gia cố chịu lực. Thiết kế có độ lồi và ưỡn, có các vết khía răng cưa. Loại tiêu chuẩn: chiều rộng, chiều dài bao ngoài 13, 15mm, chiều cao 6,7,8,9,10,11 mm; Loại nhỏ: chiều rộng, chiều dài bao ngoài 11, 13mm, chiều cao 6,7,8,9,10 mm. | NovaSpine/ Pháp | NovaSpine | Pháp | [7 empty] | Đĩa đệm cột sống cổ (loại tiêu chuẩn và loại nhỏ) | N06.04.020.YYY.ZZZZZZ |  |  | 1 cái / 1 túi | Cái | 10 | 7000000 | 70000000 | Công ty CP TMDV Hải Đăng Vàng
3846 | G229 | N06.04.020 | Đĩa đệm cột sống cổ kèm 02 vít (loại tiêu chuẩn và loại nhỏ) | Đĩa đệm cột sống cổ các cỡ kèm vít khóa Cage Systems MSC-AC | Đĩa đệm cột sống cổ các cỡ kèm vít khóa Cage Systems MSC-AC '- Chất liệu: PEEK và Titanium Gồm 2 phần : Thiết kế có độ lồi và ưỡn , có các vết khía răng cưa. Có 2 lỗ bắt vít titan hướng vào trong.Đường kính 3.5, 3.9mm, chiều dài 10,12,14,16,18, 20 mm. - Loại tiêu chuẩn: chiều rộng, chiều dài bao ngoài 16.4, 16.5mm, chiều cao 6,7,8,9,10,11 mm; - Loại nhỏ: chiều rộng, chiều dài bao ngoài 14.5, 16.4mm, chiều cao 6,7,8,9,10,11 mm. + Vít chuyên dụng: Với bước ren đôi, chất liệu Titanium, -độ nghiêng tối đa giữa vít và đĩa đệm là 35 độ. Gồm 2 loại: vít tự khoan và vít tự Taro. Đường kính 3.0mm, chiều dài từ 12,14,16,18mm. Đầu mũ vít có hệ thống khóa ngược chống trôi. Tiêu chuẩn chất lượng:ISO 13485:2016; EC93/42 EEC * Đóng gói : 1 cái/ Hộp, tiệt trùng chính hãng sản xuất. | Mediox/ Hungary | Mediox | Hungary | [7 empty] | Đĩa đệm cột sống cổ các cỡ kèm vít khóa Cage Systems MSC-AC | N06.04.020.YYY.ZZZZZZ |  |  | Hộp /1 cái | Cái | 10 | 13500000 | 135000000 | Liên danh nhà thầu Ansinhmed
3847 | G224 | N06.04.020 | Miếng ghép đĩa đệm cột sống lưng loại cong | Đĩa đệm cột sống lưng cong PEEK-OPTIMA CAGE, Coales-T, EROS Cage - T | Đĩa đệm cột sống lưng cong PEEK-OPTIMA CAGE, Coales-T, EROS Cage - T -Chất liệu: Chất liệu: PEEK-OPTIMA - 2 bề mặt trên dưới có răng. - Hình dáng góc nghiêng 0 độ - Góc xoay đóng đĩa: 90º - Rộng : 11mm - Dài: 27/32 mm -Chiều cao: 6 - 14 mm. - Đĩa đệm có thiết kế đầu vào hình hạt đậu (Bulleted nose),Điểm đánh dấu bằng tantalum để định vị chính xác vị trí của đĩa đệm trong phẩu thuật, dùng trong phẩu thuật ít xâm lấn, đường TLIF. - Khoang nhồi xương từ 0.6 cc -1.4 cc Tiêu chuẩn chất lượng:ISO 13485:2016; EC93/42 EEC * Đóng gói : 1 cái/ Hộp, tiệt trùng chính hãng sản xuất. | Mediox/ Hungary | Mediox | Hungary | [7 empty] | Đĩa đệm cột sống lưng cong PEEK-OPTIMA CAGE, Coales-T, EROS Cage - T | N06.04.020.YYY.ZZZZZZ |  |  | Hộp /1 cái | Cái | 10 | 7500000 | 75000000 | Liên danh nhà thầu Ansinhmed
3848 | G227 | N06.04.020 | Đĩa đệm cột sống lưng dùng trong phẫu thuật PLIF | Đĩa đệm cột sống lưng dùng trong phẫu thuật PLIF | Vật liệu PEEK, có loại thẳng, uỡn phía trước 4 độ và 8 độ . Có lỗ ghép xương rộng và có điểm đánh dấu chụp X-quang. Tiếp xúc tối đa với thân đốt sống. Chiều rộng 11 mm, chiều dài 20, 25 mm. | NovaSpine/ Pháp | NovaSpine | Pháp | [7 empty] | Đĩa đệm cột sống lưng dùng trong phẫu thuật PLIF | N06.04.020.YYY.ZZZZZZ |  |  | 1 cái / 1 túi | Cái | 10 | 12000000 | 120000000 | Công ty CP TMDV Hải Đăng Vàng
3849 | G226 | N06.04.020 | Đĩa đệm cột sống lưng loại cong, dùng trong phẫu thuật TLIF | Đĩa đệm cột sống lưng loại cong, dùng trong phẫu thuật TLIF | Vật liệu PEEK, thiết kế cong hình trái chuối, có các điểm đánh dấu để chụp X-quang. Chiều cao 8, 9, 10, 11, 12, 13, 14 mm; chiều rộng, chiều dài bao ngoài 11, 34 mm | NovaSpine/ Pháp | NovaSpine | Pháp | [7 empty] | Đĩa đệm cột sống lưng loại cong, dùng trong phẫu thuật TLIF | N06.04.020.YYY.ZZZZZZ |  |  | 1 cái / 1 túi | Cái | 10 | 12500000 | 125000000 | Công ty CP TMDV Hải Đăng Vàng
3850 | G219 | N06.04.070 | Miếng tái tạo màng cứng 5 * 5 cm | Durepair | - Các sợi collagen bền vững đan xen tạo nên bề mặt xốp (kích thước lỗ 10-100 micron) - Có thể dán hoặc khâu với màng cứng - Có thể cắt khi khô hoặc sau khi làm ướt - Chuẩn bị nhanh trong 30-60 giây để làm ướt | TEI BIOSCIENCES INC - Mỹ (Hãng chủ sở hữu: Medtronic/Mỹ) | TEI BIOSCIENCES INC | Mỹ | [7 empty] | Durepair | N06.06.070.157.ZZZZZZ |  |  | 1 miếng/ hộp | Miếng | 20 | 8800000 | 176000000 | Công ty CP TTBYT Đức Tín
3851 | G222 | N06.04.020 | Miếng ghép đĩa đệm cột sống cổ | Plateau - C | Chất liệu: F372PEEK-OPTIMA, 2 bề mặt trên dưới có răng. - Hình dáng 2 mặt song song, 2 mặt lồi và cong 7 độ - Chiều cao răng: 0.6 mm. Chiều rộng: 14, 16 mm. Chiều cao: 5, 6, 7, 8, 9 , 10, 11, 12 mm. Chiều dài: 11, 13 mm - Khoang nhồi xương từ 0.4 cc -1.3 cc . - Điểm đánh dấu bằng tantalum | Life Spine- Mỹ | Life Spine | Mỹ | [7 empty] | Plateau - C | N06.04.020.YYY.ZZZZZZ |  |  | 1 cái/gói | Cái | 5 | 9000000 | 45000000 | Công ty CP TTBYT Đức Tín
-2: 3852; -3: G222; -4: N06.04.020; -8: Life Spine- Mỹ; -9: Life Spine; -10: Mỹ |  | Plateau - C 14-5-11 | N06.04.020.YYY.ZZZZZZ
-2: 3853; -3: G222; -4: N06.04.020; -8: Life Spine- Mỹ; -9: Life Spine; -10: Mỹ |  | Plateau - C 14-6-11 | N06.04.020.YYY.ZZZZZZ
-2: 3854; -3: G222; -4: N06.04.020; -8: Life Spine- Mỹ; -9: Life Spine; -10: Mỹ |  | Plateau - C 14-7-11 | N06.04.020.YYY.ZZZZZZ
-2: 3855; -3: G222; -4: N06.04.020; -8: Life Spine- Mỹ; -9: Life Spine; -10: Mỹ |  | Plateau - C 14-8-11 | N06.04.020.YYY.ZZZZZZ
-2: 3856; -3: G222; -4: N06.04.020; -8: Life Spine- Mỹ; -9: Life Spine; -10: Mỹ |  | Plateau - C 14-9-11 | N06.04.020.YYY.ZZZZZZ
-2: 3857; -3: G222; -4: N06.04.020; -8: Life Spine- Mỹ; -9: Life Spine; -10: Mỹ |  | Plateau - C 14-10-11 | N06.04.020.YYY.ZZZZZZ
-2: 3858; -3: G222; -4: N06.04.020; -8: Life Spine- Mỹ; -9: Life Spine; -10: Mỹ |  | Plateau - C 14-11-11 | N06.04.020.YYY.ZZZZZZ
-2: 3859; -3: G222; -4: N06.04.020; -8: Life Spine- Mỹ; -9: Life Spine; -10: Mỹ |  | Plateau - C 14-12-11 | N06.04.020.YYY.ZZZZZZ
-2: 3860; -3: G222; -4: N06.04.020; -8: Life Spine- Mỹ; -9: Life Spine; -10: Mỹ |  | Plateau - C 14-5-13 | N06.04.020.YYY.ZZZZZZ
-2: 3861; -3: G222; -4: N06.04.020; -8: Life Spine- Mỹ; -9: Life Spine; -10: Mỹ |  | Plateau - C 14-6-13 | N06.04.020.YYY.ZZZZZZ
-2: 3862; -3: G222; -4: N06.04.020; -8: Life Spine- Mỹ; -9: Life Spine; -10: Mỹ |  | Plateau - C 14-7-13 | N06.04.020.YYY.ZZZZZZ
-2: 3863; -3: G222; -4: N06.04.020; -8: Life Spine- Mỹ; -9: Life Spine; -10: Mỹ |  | Plateau - C 14-8-13 | N06.04.020.YYY.ZZZZZZ
-2: 3864; -3: G222; -4: N06.04.020; -8: Life Spine- Mỹ; -9: Life Spine; -10: Mỹ |  | Plateau - C 14-9-13 | N06.04.020.YYY.ZZZZZZ
-2: 3865; -3: G222; -4: N06.04.020; -8: Life Spine- Mỹ; -9: Life Spine; -10: Mỹ |  | Plateau - C 14-10-13 | N06.04.020.YYY.ZZZZZZ
-2: 3866; -3: G222; -4: N06.04.020; -8: Life Spine- Mỹ; -9: Life Spine; -10: Mỹ |  | Plateau - C 14-11-13 | N06.04.020.YYY.ZZZZZZ
-2: 3867; -3: G222; -4: N06.04.020; -8: Life Spine- Mỹ; -9: Life Spine; -10: Mỹ |  | Plateau - C 14-12-13 | N06.04.020.YYY.ZZZZZZ
-2: 3868; -3: G222; -4: N06.04.020; -8: Life Spine- Mỹ; -9: Life Spine; -10: Mỹ |  | Plateau - C 16-5-11 | N06.04.020.YYY.ZZZZZZ
-2: 3869; -3: G222; -4: N06.04.020; -8: Life Spine- Mỹ; -9: Life Spine; -10: Mỹ |  | Plateau - C 16-6-11 | N06.04.020.YYY.ZZZZZZ
-2: 3870; -3: G222; -4: N06.04.020; -8: Life Spine- Mỹ; -9: Life Spine; -10: Mỹ |  | Plateau - C 16-7-11 | N06.04.020.YYY.ZZZZZZ
-2: 3871; -3: G222; -4: N06.04.020; -8: Life Spine- Mỹ; -9: Life Spine; -10: Mỹ |  | Plateau - C 16-8-11 | N06.04.020.YYY.ZZZZZZ
-2: 3872; -3: G222; -4: N06.04.020; -8: Life Spine- Mỹ; -9: Life Spine; -10: Mỹ |  | Plateau - C 16-9-11 | N06.04.020.YYY.ZZZZZZ
-2: 3873; -3: G222; -4: N06.04.020; -8: Life Spine- Mỹ; -9: Life Spine; -10: Mỹ |  | Plateau - C 16-10-11 | N06.04.020.YYY.ZZZZZZ
-2: 3874; -3: G222; -4: N06.04.020; -8: Life Spine- Mỹ; -9: Life Spine; -10: Mỹ |  | Plateau - C 16-11-11 | N06.04.020.YYY.ZZZZZZ
-2: 3875; -3: G222; -4: N06.04.020; -8: Life Spine- Mỹ; -9: Life Spine; -10: Mỹ |  | Plateau - C 16-12-11 | N06.04.020.YYY.ZZZZZZ
-2: 3876; -3: G222; -4: N06.04.020; -8: Life Spine- Mỹ; -9: Life Spine; -10: Mỹ |  | Plateau - C 16-5-13 | N06.04.020.YYY.ZZZZZZ
-2: 3877; -3: G222; -4: N06.04.020; -8: Life Spine- Mỹ; -9: Life Spine; -10: Mỹ |  | Plateau - C 16-6-13 | N06.04.020.YYY.ZZZZZZ
-2: 3878; -3: G222; -4: N06.04.020; -8: Life Spine- Mỹ; -9: Life Spine; -10: Mỹ |  | Plateau - C 16-7-13 | N06.04.020.YYY.ZZZZZZ
-2: 3879; -3: G222; -4: N06.04.020; -8: Life Spine- Mỹ; -9: Life Spine; -10: Mỹ |  | Plateau - C 16-8-13 | N06.04.020.YYY.ZZZZZZ
-2: 3880; -3: G222; -4: N06.04.020; -8: Life Spine- Mỹ; -9: Life Spine; -10: Mỹ |  | Plateau - C 16-9-13 | N06.04.020.YYY.ZZZZZZ
-2: 3881; -3: G222; -4: N06.04.020; -8: Life Spine- Mỹ; -9: Life Spine; -10: Mỹ |  | Plateau - C 16-10-13 | N06.04.020.YYY.ZZZZZZ
-2: 3882; -3: G222; -4: N06.04.020; -8: Life Spine- Mỹ; -9: Life Spine; -10: Mỹ |  | Plateau - C 16-11-13 | N06.04.020.YYY.ZZZZZZ
-2: 3883; -3: G222; -4: N06.04.020; -8: Life Spine- Mỹ; -9: Life Spine; -10: Mỹ |  | Plateau - C 16-12-13 | N06.04.020.YYY.ZZZZZZ
3884 | G221 | N06.04.020 | Miếng ghép đĩa đệm cột sống cổ | Pro-link | - Bộ bao gồm: Đĩa đệm và 02 vít + 1 nẹp - Kích thước đĩa đệm: rộng 16 mm, dài: 13 mm. Độ dày từ 5mm đến 12mm, bước tăng 1mm. - Chất liệu PEEK OPTIMA, vít ren đơn. - Vít đường kính 3.0mm và 3.5mm. Chiều dài 10mm, 12mm, 14mm - Có chế độ tự khoan và khóa an toàn, góc nghiêng 45 độ, góc xoay 8 độ - Chấu liệu: hợp kim titanium - Độ chênh của đĩa đệm 7 độ và 0 độ - Khoang nhồi xương từ : 0.25-0.73cc | Life Spine- Mỹ | Life Spine | Mỹ | [7 empty] | Pro-link | N06.04.020.YYY.ZZZZZZ |  |  | 1 cái/gói | Cái | 5 | 18600000 | 93000000 | Công ty CP TTBYT Đức Tín
3885 | G234 | N06.04.051 | Bộ Khớp háng toàn phần không xi măng | Bộ Khớp háng toàn phần không xi măng | Bộ Khớp háng toàn phần không xi măng, ổ cối và chuôi titanium phủ Plasma góc cổ nghiêng 135 độ, ổ cối có cơ chế khóa và giảm trật nhờ 12 lỗ xung quanh vành, Lớp lót vitamin E. Ổ cối: Titanium phủ chất kích thích xương, có lỗ bắt vít đa hướng ổ cối, có vòng nhẫn khóa lớp lót, gồm đường kính các cỡ từ ϕ 46mm - ϕ 68mm - Lớp lót bằng Polyethylene ) cao phân tử, liên kết ngang, có bờ chống trật 15 độ - Đầu xương đùi làm bằng Cobalt Chrome có đường kính các cỡ từ ϕ28, 32, 36mm. Lõi (+0mm, ±3,5mm, ±7mm, ±10mm) - Góc cổ chuôi động điều chỉnh chiều dài và góc từ 127 độ, 135 độ, 143 độ, chiều dài cổ chuôi: 28mm–38.5mm. - Thân chuôi Titanium phủ chất kích thích xương. Kích cỡ: 1-10, chiều dài: 176-216mm. Độ di lệch cổ chuôi (Offset): 35, 36, 37, 38, 39, 40, 41, 42, 43, 44, 45,46, 47, 48, 49mm. - Vít bắt ổ cối Titanium tự Taro có chiều dài từ 15- 50mm. | Microport / Mỹ | Microport | Mỹ | [7 empty] | Bộ Khớp háng toàn phần không xi măng | N06.04.051.YYY.ZZZZZZ |  |  | Bộ / hộp | Bộ | 10 | 60500000 | 605000000 | LD Cty y tế Thành Ân - Cty CP đầu tư Tuấn Ngọc Minh
3886 | G249 | N06.04.051 | Bộ khớp háng toàn phần không xi măng | Bộ khớp háng toàn phần không xi măng Ceramic on PE | 1. Ổ cối: Cấu tạo bằng Titanium,Kết cấu Titanium Regenerex xốp: kết hợp với cấu trúc lỗ nối tăng cường giúp xương phát triển nhanh.Cơ chế mở khóa/ khóa lại: cho phép lắp ghép vật tư dễ dàng mà không làm ảnh hưởng đến lớp đệm. Lỗ tròn lớn trên đỉnh: Cho phép đặt vật tư dễ dàng. Mấu chống xoay: Có 6 hoặc 8 mấu kết hợp với các bậc trên lớp đệm để tạo sự ổn định quay tối đa và giảm thiểu vi chuyển động. Có các kích cỡ từ 42mm - 64mm ( mỗi bước tăng 2mm) 2. Chỏm Ceramic , kích cỡ 28 ( -3; +0; +3); 32 ( -3; +0; +3); 36 ( -3; +0; +3; +6) 3. Lót đệm Chất liệu Highly cross-linked polyethylene, kích cỡ 22/21; 28/22; 32/23; 32/24 4.Chuôi chất liệu titan, cỡ Kích thước: 5.0 x 130mm; 6.0 x 132mm;7.5 x 135mm; 9.0 x 137mm; 10.0 x 140mm; 11.0 x 142mm; 12.5 x 145mm; 13.5 x 147mm; 15.0 x 150mm; 17.5 x 155mm; 20.0 x 160mm; 22.5 x 165mm; 25.0 x 170mm, .Góc cổ 133 độ tăng và cải thiện độ vững thông qua sức ép mô mềm.Lớp bao ngoài có độ nhám cao tăng độ vững của chuôi, mật độ xương. Phân đuôi nhọn bảo tồn xương và cung cấp sự ổn định quay. Chất liệu Titanium Alloy Ti-6AL-4V: Tính linh hoạt của Titanium cho phép chuyển áp lực nhằm bảo tồn mật độ vỏ xương 5.Vít bắt ổ cối cỡ 15-70mm (mỗi cỡ tăng 5mm) | Biomet/Anh | Biomet | Anh | [7 empty] | Bộ khớp háng toàn phần không xi măng Ceramic on PE | N06.04.051.YYY.ZZZZZZ |  |  | 1 bộ/hộp | Bộ | 5 | 73900000 | 369500000 | Công ty TNHH thương mại và tổng hợp Vinatrading
3887 | G235 | N06.04.051 | Bộ khớp háng toàn phần không xi măng | Bộ khớp háng toàn phần không xi măng chuôi nén xương PPS | Bộ khớp háng toàn phần không xi măng, góc cổ chuôi nghiêng 133 độ, chỏm CoCr. Ổ cối:- Cấu tạo bằng Titanium,Kết cấu Titanium xốp: kết hợp với cấu trúc lỗ xốp kết nối tăng cường giúp xương phát triển nhanh.Cơ chế mở khóa/ khóa lại: cho phép lắp ghép vật tư dễ dàng mà không làm ảnh hưởng đến lớp đệm. Lỗ tròn lớn trên đỉnh: Cho phép đặt vật tư dễ dàng. Mấu chống xoay: Có 6 hoặc 8 mấu kết hợp với các bậc trên lớp đệm để tạo sự ổn định quay tối đa và giảm thiểu vi chuyển động. Lót đệm Polyethylene cao phân tử Chỏm chất liệu CoCr Chuôi taperloc chất liệu titan, cỡ Kích thước: 5.0 x 130mm; 6.0 x 132mm;7.5 x 135mm; 9.0 x 137mm; 10.0 x 140mm; 11.0 x 142mm; 12.5 x 145mm; 13.5 x 147mm; 15.0 x 150mm; 17.5 x 155mm; 20.0 x 160mm; 22.5 x 165mm; 25.0 x 170mm, .Góc cổ 133 độ tăng ROM và cải thiện độ vững thông qua sức ép mô mềm.Lớp bao ngoài có độ nhám cao tăng độ vững của chuôi, mật độ xương. Phân đuôi nhọn bảo tồn xương và cung cấp sự ổn định quay. Chất liệu Titanium Alloy Ti-6AL-4V: Tính linh hoạt của Titanium cho phép chuyển áp lực nhằm bảo tồn mật độ vỏ xương Vít ổ cối titanium đk 6.5x 15/20/25/30/35/40mm; ổ cối và chuôi phủ Plasma | Biomet/Mỹ | Biomet | Mỹ | [7 empty] | Bộ khớp háng toàn phần không xi măng chuôi nén xương PPS | N06.04.051.YYY.ZZZZZZ |  |  | 1 bộ/hộp | Bộ | 30 | 64500000 | 1935000000 | Công ty TNHH thương mại và tổng hợp Vinatrading
3888 | G244 | N06.04.051 | Bộ khớp háng toàn phần không xi măng cuống khớp phủ HA kích thích tạo xương | Bộ khớp háng toàn phần không xi măng cuống khớp phủ HA kích thích tạo xương | 1. Cuống khớp không xi măng: Vật liệu titanium phủ HAP ( hydroxyl apatide) đạt tiêu chuẩn iso . cổ 5°42'30'' các cỡ: 8,9,10,11,12,13,14,15,16,18,20. chiều dài từ 125 mm đến 190 mm. 2. Ổ cối không xi măng: Vật liệu TA6VELI, phủ HA ( hydroxyl apatite). Có 10 cỡ đường kính: 44 - 62 mm có 5 lỗ để bắt vít. Ổ cối 48/50 dùng chung một lót ổ cối, ổ cối 52/54/56 dùng chung 1 lót ổ cối, ổ cối 58/60/62 dùng chung một lót ổ cối. 3. Lót ổ cối: Chất liệu bờ chống trật khớp 8 độ. 4. Vít ổ cối: Chất liệu titanium đường kính 6.5mm dài từ 15 mm đến 50 mm 5. Chỏm khớp: Đường kính 28 mm, chất liệu cobalt chrome ( CoCr) chiều dài cổ: - 3.5 ; +0; +3.5; +7 mm. | Biotechni/ Pháp | Biotechni | Pháp | [7 empty] | Bộ khớp háng toàn phần không xi măng cuống khớp phủ HA kích thích tạo xương | N06.04.051.YYY.ZZZZZZ |  |  | Hộp 1 bộ | Bộ | 37 | 52000000 | 1924000000 | Liên danh công ty Vinamed -Hoa cẩm chướng
3889 | K198 | N06.04.051 | Bộ khớp háng toàn phần không xi măng UTF-reduced góc cổ 130 độ, Metal on PE có vitamin E (kích thước chỏm 28/32/36) | Bộ khớp háng toàn phần không xi măng UTF-reduced góc cổ 130 độ, Metal on PE có vitamin E (kích thước chỏm 28/32/36) | Ổ cối không xi làm bằng hợp kim Titanium Alloy (Ti-6Al-4V) được phun Titanium Plasma (TiPlasma) nhám và phủ HA 0.08mm. Có 12 chốt khóa chống xoay. Ổ cối có 2 loại - ít lỗ vít (Cluster) hoặc nhiều lỗ vít (Multi hole). Ổ cối có 14 cỡ từ 44mm- 70mm với bước chuyển 2mm. Cạnh ổ cối có đánh dấu laser chỉ hướng. Các lỗ vít đều có nút chặn. Vít ổ cối bằng Titanium dài 15-50mm. Lớp lót bằng Polyethylene siêu cao phân tử bổ sung vitamin E giúp tăng khả năng chịu mài mòn, tăng độ cứng vật liệu và chống Oxi hóa. Lớp lót có 2 dạng (0° và 20°) Đường kính trong 28mm, 32mm, 36mm. Chỏm xương đùi bằng Cobalt Chrome siêu nhẵn; kích thước 22mm (0mm, +3mm, +6mm, +9mm), 28mm (-3mm, 0mm, +2,5mm, +5mm, +7.5mm, +10mm), 32mm (-3mm, 0, +2.5mm, +5mm, +7.5mm, +10mm) và chỏm lớn 36mm (-3mm, 0mm, +5mm, +10mm) với taper 12/14. Chuôi xương đùi loại cố định đầu gần, dạng nêm 2 chiều và cổ trơn, chất liệu Titanium Alloy (Ti-6Al-4V), phun Titanium Plasma nhám. - Các cỡ từ #00 đến #14 tương ứng với độ rộng bề ngang: 22.8mm đến 43.5mm. - Góc cổ thân 130 độ với đầu taper 12/14 có 2 sự lựa chọn offset thông thường (có 16 cỡ từ 00 - 14 dài từ 114mm-161mm) và Offset dài (có 15 size dài từ 0-14 dài từ 114-161mm). | United Orthopedic Corporation/ Đài Loan | United Orthopedic Corporation | Đài Loan | [7 empty] | Bộ khớp háng toàn phần không xi măng UTF-reduced góc cổ 130 độ, Metal on PE có vitamin E (kích thước chỏm 28/32/36) | N06.04.051.YYY.ZZZZZZ |  |  | 01 Bộ/hộp | Bộ | 3 | 63600000 | 190800000 | Công ty CP thiết bị VTYT Thanh Hóa
3890 | G246 | N06.04.052 | Khớp háng bán phần có xi măng | Khớp háng bán phần có xi măng | 1. Cuống xương đùi (Stem) : - Vật liệu : Stailess Steel - Kích cỡ chuôi (Stem Size) : Petite (0), 1, 2, 3, 4, 5 ( tiêu chuẩn) 2. Chỏm xương đùi (femoral head) : - Vật liệu : Stailess Steel - Đường kính đầu (head) : 22, 28mm 3. Vỏ đầu chỏm (Shell) : - Vật liệu : Zimaloy Cobalt-Chromium-Molybdenum Alloy. - Kích cỡ : 38 – 55 mm với mỗi bước tăng 1 mm, 57, 58 - 72 mm với mỗi bước tăng 2 mm. 4. Lớp đệm (Liner) : - Vật liệu : Polyetylene cao phân tử (UHMWPE). - Đường kính trong : 22, 28 mm. - Đường kính ngoài : từ 38-43 sử dụng chỏm 22mm, từ 44-72 sử dụng chỏm 28mm | Zimmer/ Mỹ | Zimmer | Mỹ | [7 empty] | Khớp háng bán phần có xi măng | N06.04.052.257.ZZZZZZ |  |  | Bộ | Bộ | 13 | 37500000 | 487500000 | Công ty TNHH thiết bị y tế Danh
3891 | G247 | N06.04.052 | Khớp háng bán phần có xi măng loại chuôi dài 12/14 | Khớp háng bán phần có xi măng loại chuôi dài 12/14 | 1. Cuống xương đùi (Stem) : - Vật liệu : Colbalt-Chromium-Molybdenum Alloy - Cổ côn: 12/14 - Chiều dài chuôi (Stem Length) : 180nn, 200mm, 230mm, 260mm - Độ di lệch cổ chuôi với chỏm +0 (Offset (+0)) : 36, 42, 43mm - Chiều dài cổ chuôi (Neck Length (+0)) : 26, 41mm. 2. Chỏm xương đùi (femoral head) : - Vật liệu : Cobalt-Chrome (Zimaloy) Alloy. - Đường kính đầu (head) : 22( -2, 0, +3)mm 28 (0, ±3.5, +7, +10.5) mm, 3. Vỏ đầu chỏm (Shell) : - Vật liệu : Zimaloy Cobalt-Chromium-Molybdenum Alloy. - Kích cỡ : 38 – 55 mm với mỗi bước tăng 1 mm, 57, 58 - 72 mm với mỗi bước tăng 2 mm. 4. Lớp đệm (Liner) : - Vật liệu : Polyetylene cao phân tử (UHMWPE). - Đường kính trong : 22, 28 mm. - Đường kính ngoài : từ 38-43 sử dụng chỏm 22mm, từ 44-72 sử dụng chỏm 28mm | Zimmer/ Mỹ | Zimmer | Mỹ | Khớp háng bán phần có xi măng CPT loại chuôi dài 12/14 | N06.04.052.257.000002 | [5 empty] | Khớp háng bán phần có xi măng CPT loại chuôi dài 12/14 | N06.04.052.257.000002 | 0 |  | Bộ | Bộ | 19 | 57000000 | 1083000000 | Công ty TNHH thiết bị y tế Danh
3892 | G238 | N06.04.052 | Khớp háng bán phần không xi măng chuôi chống xoay | Khớp háng bán phần không xi măng chuôi chống xoay | 1. Vỏ đầu chỏm (Shell). - Vật liệu : Zimaloy Cobalt-Chromium-Molybdenum Alloy. - Được thiết kế đa cực, cân đối để bù giữa phần trung tâm vỏ chỏm và phần trung tâm chỏm xương đùi. - Có vòng khóa bằng vật liệu Polyethylene cố định chắc chắn cho chỏm xương đùi.- Kích cỡ : 38 – 55 mm với mỗi bước tăng 1 mm, 57, 58 - 72 mm với mỗi bước tăng 2 mm. 2. Lót đầu chỏm (Liner). - Vật liệu : Polyetylene cao phân tử (UHMWPE). - Đường kính trong : 22, 28 mm. - Đường kính ngoài : từ 38-43 sử dụng chỏm 22mm, từ 44-72 sử dụng chỏm 28mm. 3. Chỏm khớp (femoral head). - Vật liệu : Cobalt-Chrome (Zimaloy) Alloy. - Đường kính đầu (head): 22(-2, 0, +3)mm; 28 (0, ±3.5, +7, +10.5)mm 4. Cuống khớp (Stem) . - Vật liệu : Tivanium Ti-6Al-4V Alloy-Plasma Spray, phủ bên ngoài lớp HA/TCP. - Cổ côn: 12/14. - Góc cổ chuôi: 131 độ. - Kích thước chuôi: 4 x 107mm; 5 x 109mm; 6 x 111mm; 7.5 x 114mm; 9 x 117mm; 10 x 119mm; 11 x 121mm; 12.5 x 124mm; 13.5 126mm; 15 x 129mm; 16.25 x 132mm; 17.5 x 134mm; 20 x 139mm; 22.5 x 144mm. - Độ di lệch cổ chuôi với chỏm -3.5 (Offset (-3.5)) :33, 37, 38, 40, 41, 42, 43, 44, 45, 46, 47mm. - Độ di lệch cổ chuôi với chỏm +0 (Offset (+0)) :35, 40, 43, 44, 45, 46, 47, 48, 49, 50 mm. - Độ di lệch cổ chuôi với chỏm +3.5 (Offset (+3.5)): 38, 42, 43, 45, 46, 47, 48, 49, 50, 51, 53mm. - Độ di lệch cổ chuôi với chỏm +7 (Offset (+7)): 40, 45, 46, 48, 49, 50, 51, 52, 53mm. - Độ di lệch cổ chuôi với chỏm +10.5 (Offset (+10.5)): 43, 48, 50, 51, 52, 53, 54, 55, 57, 58mm. - Chiều dài cổ chuôi với chỏm -3.5 (Neck Length (-3.5)) : 28, 33, 35mm. - Chiều dài cổ chuôi với chỏm +0 (Neck Length (+0)) : 32, 37, 38, 39 mm. - Chiều dài cổ chuôi với chỏm +3.5 (Neck Length (+3.5)) : 35, 40, 42mm. - Chiều dài cổ chuôi với chỏm +7 (Neck Length (+7)) : 39, 44, 45, 46mm.- Chiều dài cổ chuôi với chỏm +10.5 (Neck Length (+10.5)) : 42, 47, 49mm. | Zimmer/ Mỹ | Zimmer | Mỹ | [7 empty] | Khớp háng bán phần không xi măng chuôi chống xoay | N06.04.052.257.ZZZZZZ |  |  | Bộ | Bộ | 7 | 52000000 | 364000000 | Công ty TNHH thiết bị y tế Danh
3893 | G268 | N06.04.051 | Khớp háng toàn phần không xi măng | Khớp háng toàn phần không xi măng | 1. Cuống xương đùi (Stem) : - Tương đương mặt hàng TwinSys femoral Stem (uncemented). Vật liệu : Ti6Al4V, Ca5 (OH) (PO4)3. Toàn bộ bề mặt được phun nhám; phủ HA; .Cổ chuôi 12/14 mm; được dánh bóng. Góc cổ - thân chuôi (CCD-angle) : 134 độ - Kích cỡ (stem size) : + Standard: 7, 8, 9, 10, 11, 12, 13, 14, 15, 16, 17, 18 + Lateral: 7, 8, 9, 10, 11, 12, 13, 14, 15, 16, 17, 18 + XS: 7, 8, 9, 10, 11, 12 2. Đầu xương đùi (Femoral Head) : Symarec - Chất liệu: ZTA - zirconia toughened alumina; 75% Al2O3, 25% ZrO2 ổn định bằng yttria - Kích cỡ (Size) : đường kính 28, 32, 36 mm. 3. Ổ cối (Shell) : - AneXys modular accetabular cup. Vật liệu : Ti6Al4V, TiCP. Hình bán cầu dẹt có 3 lỗ bắt vít; có cấu trúc răng nhỏ bên ngoài được làm bằng chất liệu Ti6Al4V và được phủ thêm lớp titanium (TiCP); kích cỡ : 40 mm đến 70 mm với bước tăng 2 mm. 4. Lớp đệm (insert): - AneXys vitamys inlay tiêu chuẩn hoặc loại có gờ chống trật (hooded); vật liệu: Vitamin E-stabilized HXLPE; có 2 dạng: 0 độ và 10 độ chống trật; đường kính trong 22.2, 28, 32, 36 mm. 5. Vít ổ cối: Đường kính 6.5mm; vật liệu: Ti6Al4V; chiều dài 16→68 mm bước tăng 4 mm. | Mathys/ Thụy Sỹ | Mathys | Thụy Sĩ | [7 empty] | Khớp háng toàn phần không xi măng | N06.04.051.YYY.ZZZZZZ |  |  | 1 cái / 1 túi | Bộ | 5 | 74900000 | 374500000 | Công ty CP TMDV Hải Đăng Vàng
3894 | G237 | N06.04.051 | Khớp háng toàn phần không xi măng | Khớp háng toàn phần không xi măng Ceramic | 1. Cuống xương đùi (Stem) - Vật liệu : Titanium Ti-6Al-4V Alloy-Plasma Spray,phủ bên ngoài lớp HA/TCP. - Cổ côn 12/14 - Góc cổ chuôi 131 độ - Kích cỡ chuôi (Stem Size) : 4, 5, 6, 7.5, 9, 10, 11, 12.5, 13.5, 15, 16.25, 17.5, 20, 22.5 mm. - Chiều dài chuôi (Stem Length) : 107, 109, 111, 114, 117, 119, 121, 124, 126, 129, 132, 134, 139, 144 mm. - Độ di lệch cổ chuôi với chỏm +0 (Offset (+0)) :35, 37, 38, 39, 40, 41, 42, 43, 44, 45, 46, 47, 49, 50 mm - Chiều dài cổ chuôi với chỏm +0 (Neck Length (+0)) : 30, 32, 33, 35, 38, 39 mm 2. Chỏm xương đùi (femoral head) - Vật liệu : AluminumOxide Ceramic ( Biolox Delta Ceramic ) - Đường kính đầu (head) : 32, 36mm (0, ±3.5,+7) mm. 3. Ổ cối (Shell): - Vật liệu :Titanium Alloy dạng sợi, với cấu trúc tăng khoảng trống (diện tiếp xúc) giúp cho cố định tốt hơn vào xương và giúp xương mọc vào trong thân của ổ cối. - Kích cỡ : 48 – 70 mm với mỗi bước tăng 2 mm. 4. Lớp đệm (Liner): - Vật liệu : Nhựa PE cao phân tử, liên kết chéo siêu bền - Đường kính trong : 32, 36 mm. - Đường kính ngoài : 48 – 70 mm với mỗi bước tăng 2 mm, riêng 50,52, 54mm, chung 1 cỡ | Zimmer/ Mỹ | Zimmer | Mỹ | [7 empty] | Khớp háng toàn phần không xi măng Ceramic | N06.04.051.257.ZZZZZZ |  |  | Bộ | Bộ | 20 | 71500000 | 1430000000 | Công ty TNHH thiết bị y tế Danh
3895 | G256 | N06.04.051 | Khớp háng toàn phần không xi măng Ceramic on PE, phủ Hydro Apatide | Khớp háng toàn phần không xi măng Ceramic on PE, phủ Hydro Apatide | * Cuống chỏm xương đùi: - Vật liệu: Titanium (TiAI6V4), phủ HA toàn bộ chuôi bằng cách phun phủ 1 lớp plasma dày 130micron - Kích thước: số 8 dài 114 mm, offset 38. Số 9 dài 130mm, offset 38. Số 10 dài 140mm, offset 39. Số 11 dài 145 mm, offset 40. Số 12 dài 150mm, offset 41. Số 13 dài 155mm, offset 42. Số 14 dài 160mm, offset 43. Số 15 dài 165mm, offset 43. Số 16 dài 170mm, offset 44. - Cấu tạo: Góc nghiêng 135 độ, trên thân xẻ rãnh dọc và ngang hình bán nguyệt. Cổ côn 12/14mm * Chỏm xương đùi: - Vật liệu: BIOLOX CERAMIC (sứ) - Kích thước: Đk 22/28/32/36/40mm. Đường kính 22 và 28mm có 3 cỡ: S, M, L. Đường kính 32, 36, 40mm có 4 cỡ S, M, L, XL. * ổ cối: - Vật liệu: Titanium alloy Ti6AI4V, phủ HA toàn bộ - Cấu tạo: có nhiều rãnh. Bề mặt có bốn lỗ bắt vít, thành phía trong có 12 khía hình chữ V, các khía lệch nhau 30º. - Kích thước từ 44mm-68mm, mỗi nhịp cách nhau 2mm. Cup từ 44 đến 68 dùng chỏm 28 mm, từ 48 đến 68 dùng chỏm 32mm, từ 52 đến 68 dùng chỏm 36mm, từ 54 đến 68 dùng chỏm 40mm. * Lót ổ cối:- Vật liệu: XL Cross Linked UHMWPE polyethylene - Cấu tạo bờ chống chệch 15 độ. Thành lót ổ cối thiết ế xẻ 12 khía hình chữ V, các khía lệch nhau 300. Độ dày thành tối thiểu 5mm. Đường kính trong 28/32/36/40mm. Đường kính ngoài phù hợp với ổ cối. *Vít ổ cối: Vít bằng titan, dk 6.5mm, các cỡ từ 20,25,30,35,40,45mm | Sugival/ Tây Ban Nha | Sugival | Tây Ban Nha | [7 empty] | Khớp háng toàn phần không xi măng Ceramic on PE, phủ Hydro Apatide | N06.04.051.YYY.ZZZZZZ |  |  | Hộp 1 bộ | Bộ | 20 | 65000000 | 1300000000 | Liên danh công ty Vinamed -Hoa cẩm chướng
3896 | G257 | N06.04.051 | Khớp háng toàn phần không xi măng chỏm | Khớp háng toàn phần không xi măng chỏm | 1. Cuống xương đùi (Stem) - Vật liệu : Titanium Ti-6Al-4V Alloy-Porous Plasma Spray,phủ bên ngoài lớp HA/TCP. - Cổ côn 12/14, chống xoay. Góc cổ chuôi 131 độ - Kích cỡ chuôi (Stem Size) : 4, 5, 6, 7.5, 9, 10, 11, 12.5, 13.5, 15, 16.25, 17.5, 20, 22.5 mm. - Chiều dài chuôi (Stem Length) : 107, 109, 111, 114, 117, 119, 121, 124, 126, 129, 132, 134, 139, 144 mm. - Độ di lệch cổ chuôi với chỏm +0 (Offset (+0)) :32, 37, 38, 39 mm - Chiều dài cổ chuôi với chỏm +0 (Neck Length (+0)) : 35, 40, 43, 44, 45, 46, 47, 48, 49, 50mm 2. Chỏm xương đùi (femoral head) : - Vật liệu : Cobalt-Chrome (Zimaloy) Alloy. - Đường kính đầu (head) : 32 (0, ±3.5, +7, +10.5) mm, 28 (0, ±3.5, +7, +10.5) mm 3. Ổ cối (Shell) - Vật liệu :Titanium Alloy dạng sợi, với cấu trúc tăng khoảng trống (diện tiếp xúc). - Kích cỡ : 48 – 70 mm với mỗi bước tăng 2 mm. 4. Lớp đệm (Liner) : - Vật liệu : Polyetylene cao phân tử (Ultra-High Molecular-Weight Polyethylene (UHMWPE)). - Đường kính trong : 28, 32 mm. - Đường kính ngoài : 48 – 70 mm với mỗi bước tăng 2 mm, riêng 50,52, 54mm, chung 1 cỡ | Zimmer/ Mỹ | Zimmer | Mỹ | [7 empty] | Khớp háng toàn phần không xi măng chỏm | N06.04.051.257.ZZZZZZ |  |  | Bộ | Bộ | 20 | 61800000 | 1236000000 | Công ty TNHH thiết bị y tế Danh
3897 | G248 | N06.04.051 | Khớp háng toàn phần không xi măng chuôi dài | Khớp háng toàn phần không xi măng chuôi dài | - Ổ cối: Titanium phủ chất kích thích xương HA, có lỗ bắt vít đa hướng ổ cối, có vòng nhẫn khóa lớp lót, gồm đường kính các cỡ từ ϕ 46mm - ϕ 68mm - Lớp lót bằng Polyethylene (UHMWPE) cao phân tử, liên kết ngang, có bờ chống trật 15 độ - Đầu xương đùi làm bằng Cobalt Chrome có đường kính các cỡ từ ϕ28, 32, 36mm. Lõi (+0mm, ±3,5mm, G10±7mm, ±10mm) - Góc cổ chuôi động điều chỉnh chiều dài và góc từ 127 độ, 135 độ, 143 độ, chiều dài cổ chuôi: 28mm–38.5mm. - Thân chuôi Titanium Alloy có rãnh dọc chống xoay, rãnh ngang chống lún, phủ chất kích thích xương. Kích cỡ: 1-10, chiều dài: 125-175mm. Độ di lệch cổ chuôi (Offset): 35, 36, 37, 38, 39, 40, 41, 42, 43, 44, 45,46, 47, 48, 49mm. - Vít bắt ổ cối Titanium tự Taro có chiều dài từ 15- 50mm | Microport / Mỹ | Microport | Mỹ | [7 empty] | Khớp háng toàn phần không xi măng chuôi dài | N06.04.051.YYY.ZZZZZZ |  |  | Bộ / hộp | Bộ | 10 | 65500000 | 655000000 | LD Cty y tế Thành Ân - Cty CP đầu tư Tuấn Ngọc Minh
3898 | G262 | N06.04.051 | Khớp háng toàn phần không xi măng chuôi dài, cổ rời | Khớp háng toàn phần không xi măng chuôi dài PM, cổ rời | Cuống khớp làm từ vật liệu Ti6Al7Nb với thiết kế phần cổ rời Metaphyseal body có 3 size (S,M,L), dài: 50,60,70 mm. Kích cỡ chuôi (Stem Size) : 13, 14, 15, 16, 17, 18, 19, 20, 21, 22. Chiều dài chuôi (Stem Length) : 140, 200 mm. Góc cổ chuôi (Neck Angle) : 130º. cổ côn 12/14; Đầu Chỏm xương đùi (femoral head): làm từ Stainless steel có hàm lượng nitrogen cao, đường kính đầu (head) : 28, 32, 36, 40 mm (S, M, L, XL); Ổ cối (Shell): Phủ Titanium Aluminium Vanadium (Ti6Al4V) xốp, thiết kế lỗ vít có thể khóa bằng nút có ren, bên trong có rãnh khóa lót ổ cối đảm bảo tính ổn định và chống xoay. Kích cỡ : 42– 70 mm với mỗi bước tăng 2mm; Lớp đệm (Liner): Vật liệu Polyetylene cao phân tử (Ultra-High-Molecular-Weight Polyethylene (UHMWPE), Gờ chống trật 20º; Vít ổ cối: Titanium dài 20-60mm | Permedica/Ý | Permedica | Ý | [7 empty] | Khớp háng toàn phần không xi măng chuôi dài PM, cổ rời | N06.04.051.YYY.ZZZZZZ |  |  | 01 bộ/hộp | Bộ | 10 | 77498000 | 774980000 | Công ty CP thiết bị VTYT Thanh Hóa
3899 | G242 | N06.04.051 | Khớp háng toàn phần không xi măng di động kép | Khớp háng toàn phần không xi măng di động kép | - Khớp háng toàn phần không xi măng di động kép, chuôi phủ HA, - Cuống chỏm: +Vật liệu: Titanium (TiAI6V4), phủ HA kích thích hình thành xương. + Kích thước: 8,9,10,11,12,13,14,15. + Cấu tạo: Góc nghiêng 135 độ, trên thân xẻ rãnh dọc và ngang hình bán nguyệt - Chỏm khớp +Vật liệu: Thép không gỉ + Kích thước: Đk 26/28/32mm, 4 cỡ S, M, L, XL - Ổ cối: +Vật liệu: Titanium (phủ Plasma tăng độ nhám, HA kích thích hình thành xương) + Cấu tạo: 01 lỗ lắp dụng cụ đóng ổ cối, 03 lỗ bắt vít gắn kết với xương dịch chuyển 15 độ tăng khả năng bắt vít. Trên mặt có rãnh hình hoa khế, trong lòng rãnh tròn chạy quanh lắp khít với lót ổ cối (chống xoay và tụt), có xẻ rãnh hai bên. + Kích thước từ 46mm-62mm, mỗi nhịp cách nhau 2mm - Lót ổ cối: +Vật liệu: bằng Polyethylene + Cấu tạo: Có bờ chống chệch 15 độ, tăng khả năng chống chệch khớp. Trên mặt có rãnh hình hoa khế, gân chạy ngoài lắp khít với ổ cối. + Kích thước phù hợp với ổ cối '-Vít ổ cối:+ Chất liệu: bằng titan; + Kích thước: đk 6.5mm, dài từ 20-45 | Sugival/ Tây Ban Nha | Sugival | Tây Ban Nha | [7 empty] | Khớp háng toàn phần không xi măng di động kép | N06.04.051.YYY.ZZZZZZ |  |  | Hộp 1 bộ | Bộ | 96 | 52000000 | 4992000000 | Liên danh công ty Vinamed -Hoa cẩm chướng
3900 | G253 | N06.04.051 | Khớp háng toàn phần không xi măng khóa đáy ổ cối | Khớp háng toàn phần không xi măng Pannon | * Cuống khớp: Vật liệu : Titanium alloy Plasma Spray. - Thiết kế phù hợp với giải phẫu giúp bảo tồn xương - Kích cỡ chuôi: 1,2, 3, 4, 5, 6, 7, 8 9, 10 - Chiều dài chuôi: 130, 140,145, 150,155,160,165, 170,180,190mm. - Chuôi dạng không cổ, lớp phủ Titanium alloy Plasma Spray 1/3 đầu gần, với thiết kế hình nêm cả hai chiều (kiểu Muller) - cố định tốt, chuyền tải lực phía đầu gần tốt hơn giúp xương can sớm *Ổ cối: Vật liệu : Titanium alloy Plasma Spray giúp cố định thì đầu tốt hơn, với cấu trúc tăng khoảng trống (diện tiếp xúc). Có thể lắp được với cả 2 loại lớp đệm PE và Ceramic. -Thiết kế khóa lớp đệm tại đáy ổ cối, giúp lắp đặt dễ dàng và giảm mài mòn - Có thể gắn thêm đai cố định xung quanh viền ổ cối giúp cố định ổ cối vững hơn trong những trường hợp Chất lượng xương kém, khuyết xương... - Kích cỡ : 40 – 74 mm với mỗi bước tăng 2mm. * Lớp đệm (Liner): - Vật liệu : Polyetylene cao phân tử (Ultra-High-Molecular-Weight Polyethylene (UHMWPE)). - Đường kính trong : 28,32 mm. - Đường kính ngoài :phù hợp với ổ cối có đk 40–74mm với mỗi bước tăng 2 mm. | Sanatmetal/ Hungary | Sanatmetal | Hungary | [7 empty] | Khớp háng toàn phần không xi măng Pannon | N06.04.051.YYY.ZZZZZZ |  |  | Các chi tiết được đóng gói tiệt trùng riêng 1chi tiết/Hộp | Bộ | 10 | 52500000 | 525000000 | Công ty CP thiết bị VTYT Thanh Hóa
3901 | G263 | N06.04.051 | Khớp háng toàn phần không xi măng khóa đáy ổ cối, Ceramic/PE | Khớp háng toàn phần không xi măng Pannon, Ceramic/PE | * Cuống khớp: Vật liệu : Titanium alloy phủ Titanium Plasma Spray - Kích cỡ chuôi: 1,2, 3, 4, 5, 6, 7, 8 9, 10 - Chiều dài chuôi: 130, 140,145, 150,155,160,165, 170,180,190mm. * Ổ cối: - Titanium alloy phủ Titanium Plasma Spray. Có thể lắp được với cả 2 loại lớp đệm PE và Ceramic. -Thiết kế khóa lớp đệm tại đáy ổ cối - Kích cỡ : 40 – 74 mm với mỗi bước tăng 2mm. *. Lớp đệm: - Vật liệu : Ultra-High-Molecular-Weight Polyethylene (UHMWPE) - Đường kính trong : 28,32 mm. - Đường kính ngoài : phù hợp với ổ cối có đk 40–74mm với mỗi bước tăng 2 mm. * Chỏm BIOLOX DELTA Ceramic | Sanatmetal/ Hungary | Sanatmetal | Hungary | [7 empty] | Khớp háng toàn phần không xi măng Pannon, Ceramic/PE | N06.04.051.YYY.ZZZZZZ |  |  | Các chi tiết được đóng gói tiệt trùng riêng 1chi tiết/Hộp | Bộ | 10 | 63958000 | 639580000 | Công ty CP thiết bị VTYT Thanh Hóa
3902 | G260 | N06.04.051 | Khớp háng toàn phần không xi măng | Khớp háng toàn phần không xi măng SL X-pore | Cuống khớp: Bề mặt phủ Titanium aluminium Vanadium (Ti6Al4V) dạng xốp, thiết kế kiểu đường rãnh chạy dọc trục cuống khớp. Kích cỡ chuôi (Stem Size) : 6.25, 7.5, 8.75, 10, 11.25, 12.5, 13.75, 15, 17.5, 20. Chiều dài chuôi (Stem Length) : 137-162 mm. Góc cổ chuôi (Neck Angle) : 135º. cổ côn 12/14; Đầu Chỏm xương đùi (femoral head): làm từ Stainless steel có hàm lượng nitrogen cao, đường kính đầu (head) : 28, 32, 36, 40 mm (S, M, L, XL); Ổ cối (Shell): Phủ Titanium Aluminium Vanadium (Ti6Al4V) xốp, thiết kế lỗ vít có thể khóa bằng nút có ren, bên trong có rãnh khóa lót ổ cối đảm bảo tính ổn định và chống xoay. Kích cỡ : 42– 70 mm với mỗi bước tăng 2mm; Lớp đệm (Liner): Vật liệu Polyetylene cao phân tử (Ultra-High-Molecular-Weight Polyethylene (UHMWPE), Gờ chống trật 20º; Vít ổ cối: Titanium dài 20-60mm | Permedica/Ý | Permedica | Ý | [7 empty] | Khớp háng toàn phần không xi măng SL X-pore | N06.04.051.YYY.ZZZZZZ |  |  | 01 bộ/hộp | Bộ | 20 | 55480000 | 1109600000 | Công ty CP thiết bị VTYT Thanh Hóa
3903 | G261 | N06.04.051 | Khớp háng toàn phần không xi măng, chỏm Ceramic | Khớp háng toàn phần không xi măng SL X-pore/ Ceramic | Cuống khớp: Bề mặt phủ Titanium aluminium Vanadium (Ti6Al4V) dạng xốp, thiết kế kiểu đường rãnh chạy dọc trục cuống khớp. Kích cỡ chuôi (Stem Size) : 6.25, 7.5, 8.75, 10, 11.25, 12.5, 13.75, 15, 17.5, 20. Chiều dài chuôi (Stem Length) : 137-162 mm. Góc cổ chuôi (Neck Angle) : 135º. cổ côn 12/14; Đầu Chỏm xương đùi (femoral head): Chỏm Biolox Delta Ceramic, đường kính đầu (head) : 28, 32, 36, 40 mm (S, M, L, XL); Ổ cối (Shell): Phủ Titanium Aluminium Vanadium (Ti6Al4V) xốp, thiết kế lỗ vít có thể khóa bằng nút có ren, bên trong có rãnh khóa lót ổ cối đảm bảo tính ổn định và chống xoay. Kích cỡ : 42– 70 mm với mỗi bước tăng 2mm; Lớp đệm (Liner): Vật liệu Polyetylene cao phân tử (Ultra-High-Molecular-Weight Polyethylene (UHMWPE), Gờ chống trật 20º; Vít ổ cối: Titanium dài 20-60mm | Permedica/Ý | Permedica | Ý | [7 empty] | Khớp háng toàn phần không xi măng SL X-pore/ Ceramic | N06.04.051.YYY.ZZZZZZ |  |  | 01 bộ/hộp | Bộ | 20 | 69995000 | 1399900000 | Công ty CP thiết bị VTYT Thanh Hóa
3904 | G252 | N06.04.051 | Khớp háng toàn phần không xi măng, vitamin E | Khớp háng toàn phần không xi măng SL X-pore/ Vitamin E | Cuống khớp: Bề mặt phủ Titanium aluminium Vanadium (Ti6Al4V) dạng xốp, thiết kế kiểu đường rãnh chạy dọc trục cuống khớp. Kích cỡ chuôi (Stem Size) : 6.25, 7.5, 8.75, 10, 11.25, 12.5, 13.75, 15, 17.5, 20. Chiều dài chuôi (Stem Length) : 137-162 mm. Góc cổ chuôi (Neck Angle) : 135º. cổ côn 12/14; Đầu Chỏm xương đùi (femoral head): làm từ Stainless steel có hàm lượng nitrogen cao, đường kính đầu (head) : 28, 32, 36, 40 mm (S, M, L, XL); Ổ cối (Shell): Phủ Titanium Aluminium Vanadium (Ti6Al4V) xốp, thiết kế lỗ vít có thể khóa bằng nút có ren, bên trong có rãnh khóa lót ổ cối đảm bảo tính ổn định và chống xoay. Kích cỡ : 42– 70 mm với mỗi bước tăng 2mm; Lớp đệm (Liner): Vật liệu Polyetylene cao phân tử (Ultra-High-Molecular-Weight Polyethylene (UHMWPE) kết hợp Vitamin E làm giảm tối đa sự oxi hóa, Gờ chống trật 20º; Vít ổ cối: Titanium dài 20-60mm. | Permedica/Ý | Permedica | Ý | [7 empty] | Khớp háng toàn phần không xi măng SL X-pore/ Vitamin E | N06.04.051.YYY.ZZZZZZ |  |  | 01 bộ/hộp | Bộ | 19 | 62500000 | 1187500000 | Công ty CP thiết bị VTYT Thanh Hóa
3905 | G233 | N06.04.052 | Bộ khớp háng bán phần không xi măng | Bộ khớp háng bán phần không xi măng chuôi nén xương Taperloc | Bộ khớp háng bán phần không xi măng chuôi phủ Plasma , góc cổ chuôi nghiêng 133 độ, vỏ đầu chỏm và chỏm CoCr, Vỏ đầu chỏm bán phần lớp ngoài làm bằng Cobalt-Chrome (CoCr), lớp bên trong làm bằng Polyethylene cao phân tử Chỏm: Vật liệu: Cobalt-Chrome (CoCr) , Chuôi taperloc chất liệu titan, cỡ Kích thước: 5.0 x 130mm; 6.0 x 132mm;7.5 x 135mm; 9.0 x 137mm;10.0 x 140mm; 11.0 x 142mm; 12.5 x 145mm; 13.5 x 147mm; 15.0 x 150mm; 17.5 x 155mm; 20.0 x160mm; 22.5 x 165mm; 25.0 x 170mm, .Góc cổ 133 độ tăng ROM và cải thiện độ vững thông qua sức ép mô mềm.Lớp bao ngoài có độ nhám cao. Chất liệu Titanium Alloy Ti-6AL-4V: | Biomet/Mỹ | Biomet | Mỹ | [7 empty] | Bộ khớp háng bán phần không xi măng chuôi nén xương Taperloc | N06.04.052.YYY.ZZZZZZ |  |  | 1 bộ/hộp | Bộ | 30 | 49100000 | 1473000000 | Công ty TNHH thương mại và tổng hợp Vinatrading
3906 | G251 | N06.04.052 | Khớp háng bán phần không xi măng | Khớp háng bán phần không xi măng | - Đầu lưỡng cực: Làm bằng Cobalt - Chrome, đường kính bao gồm các cỡ từ 36mm đến 65mm với mỗi kích cỡ tăng 1mm - Lớp lót được làm bằng Polyethylene (UHMWPE) cao phân tử, liên kết ngang, có vòng nhẫn khóa chống trật - Góc cổ chuôi động có thể điều chỉnh chiều dài và các góc từ 127 độ, 135 độ, 143 độ , chiều dài cổ chuôi: 28mm–38.5mm. - Đầu xương đùi làm bằng Cobalt Chrome có đường kính các cỡ từ ϕ 22, 28, 32, 36mm. Lõi tăng giảm (+0mm,±3,5mm,±7mm, ±10mm) - Thân chuôi phủ chất kích thích xương toàn thân. Kích cỡ: 1-10, chiều dài: 126-166mm. . Độ di lệch cổ chuôi (Offset): 35,36,37,38,39, 40, 41, 42, 43, 44, 45, 46, 47, 48, 49mm. | Microport / Mỹ | Microport | Mỹ | [7 empty] | Khớp háng bán phần không xi măng | N06.04.051.YYY.ZZZZZZ |  |  | Bộ / hộp | Bộ | 20 | 53900000 | 1078000000 | LD Cty y tế Thành Ân - Cty CP đầu tư Tuấn Ngọc Minh
3907 | G240 | N06.04.052 | Khớp háng bán phần không xi măng chuôi dài di động kép | Khớp háng bán phần không xi măng chuôi dài di động kép | - Khớp háng bán phần không xi măng chuôi dài di động kép, chuôi phủ HA - Cuống chỏm: +Vật liệu: Titanium (TiAI6V4), phủ HA kích thích hình thành xương. + Kích thước: 9,12,14,16,18,20. dài từ 180-250mm + Cấu tạo: Góc nghiêng 135 độ, trên thân xẻ rãnh dọc và ngang hình bán nguyệt. Đầu dưới của chuôi xẻ rãnh - Chỏm khớp +Vật liệu: Thép không gỉ + Kích thước: Đk 28mm, 4 cỡ S, M, L, XL - Vỏ đầu chỏm (Cup) +Vật liệu: thép không gỉ + Kích thước từ 39mm đến 55mm. Mỗi nhịp tăng 1mm. - Lót đầu chỏm (insert) +Vật liệu: polyethylene cao phân tử + kích thước Đk trong 28mm, đường kính ngoài từ 39-55mm, mỗi nhịp tăng 1mm, 4 cỡ A, B, C, D | Sugival/ Tây Ban Nha | Sugival | Tây Ban Nha | [7 empty] | Khớp háng bán phần không xi măng chuôi dài di động kép | N06.04.052.YYY.ZZZZZZ |  |  | Hộp 1 bộ | Bộ | 60 | 53000000 | 3180000000 | Liên danh công ty Vinamed -Hoa cẩm chướng
3908 | G255 | N06.04.052 | Khớp háng bán phần tự định vị tâm xoay không xi măng chuôi dài | Khớp háng bán phần không xi măng chuôi dài Pannon REV | * Đầu chỏm Bipolar: - Vật liệu : REX Steel/PE. - Kích cỡ : 41 – 55mm với mỗi bước tăng 1 mm và 58, 61mm. - Đầu chỏm có thiết kế Excentric-tự định vị tâm xoay theo lực tỳ đè giảm nguy cơ mòn ổ cối tập trung tại một điểm * Cuống khớp: Vật liệu : Titanium alloy Plasma Spray. - Thiết kế phù hợp với giải phẫu giúp bảo tồn xương - Kích cỡ chuôi: 3, 4, 5, 6, 7, 8 9, 10 - Chiều dài chuôi: 190, 205, 210, 215, 220, 225, 230, 235mm. - Góc cổ chuôi: 135o. cổ côn 12/14 mm - Chuôi dạng không cổ, lớp phủ Titanium alloy Plasma Spray 1/3 đầu gần, với thiết kế hình nêm cả hai chiều (kiểu Muller) - cố định tốt, chuyền tải lực phía đầu gần tốt hơn giúp xương can sớm. * Đầu Chỏm xương đùi - Vật liệu : REX Steel. - Đường kính: 28 mm (-3, +0, +3, +5, +8, +12). | Sanatmetal/ Hungary | Sanatmetal | Hungary | [7 empty] | Khớp háng bán phần không xi măng chuôi dài Pannon REV | N06.04.052.204.ZZZZZZ |  |  | Các chi tiết được đóng gói tiệt trùng riêng 1chi tiết/Hộp | Bộ | 5 | 55000000 | 275000000 | Công ty CP thiết bị VTYT Thanh Hóa
3909 | G259 | N06.04.052 | Khớp háng bán phần không xi măng chuôi dài, cổ rời | Khớp háng bán phần không xi măng chuôi dài PM, cổ rời | Cuống khớp làm từ vật liệu Ti6Al7Nb với thiết kế phần cổ rời Metaphyseal body có 3 size (S,M,L), dài: 50,60,70 mm. Kích cỡ chuôi (Stem Size) : 13, 14, 15, 16, 17, 18, 19, 20, 21, 22. Chiều dài chuôi (Stem Length) : 140, 200 mm. Góc cổ chuôi (Neck Angle) : 130º. cổ côn 12/14; Đầu Chỏm xương đùi (femoral head) : Stainless steel có hàm lượng nitrogen cao. Đường kính đầu (head) : 28 mm (S, M, L, XL); Lót đầu chỏm có vòng khóa tháo rời với 4 size mã hóa theo màu: xanh lá, vàng, xanh lục, đỏ, thiết kế phù hợp với đầu chỏm: 39/42, 43/45, 46/52. 53/60. | Permedica/Ý | Permedica | Ý | [7 empty] | Khớp háng bán phần không xi măng chuôi dài PM, cổ rời | N06.04.052.YYY.ZZZZZZ |  |  | 01 bộ/hộp | Bộ | 10 | 64500000 | 645000000 | Công ty CP thiết bị VTYT Thanh Hóa
3910 | G241 | N06.04.052 | Khớp háng bán phần không xi măng di động kép | Khớp háng bán phần không xi măng di động kép | - Khớp háng bán phần không xi măng di động kép, kiểu chuôi phủ HA - Cuống chỏm: +Vật liệu: Titanium (TiAI6V4), phủ HA kích thích hình thành xương. + Kích thước: 8,9,10,11,12,13,14,15. + Cấu tạo: Góc nghiêng 135 độ, trên thân xẻ rãnh dọc và ngang hình bán nguyệt - Chỏm khớp +Vật liệu: Thép không gỉ + Kích thước: Đk 28mm, 4 cỡ S, M, L, XL - Vỏ đầu chỏm (Cup) +Vật liệu: thép không gỉ + Kích thước từ 39mm đến 55mm. Mỗi nhịp tăng 1mm. - Lót đầu chỏm (insert) +Vật liệu: polyethylene cao phân tử + kích thước Đk trong 28mm, đường kính ngoài từ 39-55mm, mỗi nhịp tăng 1mm, 4 cỡ A, B, C, D. | Sugival/ Tây Ban Nha | Sugival | Tây Ban Nha | [7 empty] | Khớp háng bán phần không xi măng di động kép | N06.04.052.YYY.ZZZZZZ |  |  | Hộp 1 bộ | Bộ | 29 | 43500000 | 1261500000 | Liên danh công ty Vinamed -Hoa cẩm chướng
3911 | G254 | N06.04.052 | Khớp háng bán phần tự định vị tâm xoay không xi măng | Khớp háng bán phần không xi măng Pannon | * Đầu chỏm Bipolar: - Vật liệu : REX Steel/PE. - Kích cỡ : 41 – 55mm với mỗi bước tăng 1 mm và 58, 61mm. - Đầu chỏm có thiết kế Excentric-tự định vị tâm xoay theo lực tỳ đè giảm nguy cơ mòn ổ cối tập trung tại một điểm * Cuống khớp: Vật liệu : Titanium alloy Plasme Spray - Thiết kế phù hợp với giải phẫu giúp bảo tồn xương - Kích cỡ chuôi: 1,2, 3, 4, 5, 6, 7, 8 9, 10 - Chiều dài chuôi: 130, 140,145, 150,155,160,165, 170,180,190mm. - Chuôi dạng không cổ, lớp phủ Titanium alloy Plasma Spray 1/3 đầu gần, với thiết kế hình nêm cả hai chiều (kiểu Muller) - cố định tốt, chuyền tải lực phía đầu gần tốt hơn giúp xương can sớm. * Đầu Chỏm xương đùi - Vật liệu : REX Steel. - Đường kính: 28 mm (-3, +0, +3, +5, +8, +12). | Sanatmetal/ Hungary | Sanatmetal | Hungary |  |  |  | Khớp háng bán phần không xi măng Pannon | N06.04.052.204.000004 |  |  | Khớp háng bán phần không xi măng Pannon | N06.04.052.204.000004 | 0 |  | Các chi tiết được đóng gói tiệt trùng riêng 1chi tiết/Hộp | Bộ | 5 | 42500000 | 212500000 | Công ty CP thiết bị VTYT Thanh Hóa
3912 | G258 | N06.04.052 | Khớp háng bán phần không xi măng | Khớp háng bán phần không xi măng SL X-Pore | Cuống khớp: Bề mặt được phủ Titanium aluminium Vanadium (Ti6Al4V) dạng xốp, thiết kế kiểu đường rãnh chạy dọc theo trục của cuống khớp. Kích cỡ chuôi (Stem Size): 6.25, 7.5, 8.75, 10, 11.25, 12.5, 13.75, 15, 17.5, 20. Chiều dài chuôi (Stem Length) : 137-162 mm. Góc cổ chuôi (Neck Angle) : 135º. cổ côn 12/14; Đầu Chỏm xương đùi (femoral head): Stainless steel có hàm lượng nitrogen cao. Đường kính đầu (head): 28 mm (S, M, L, XL); Đầu chỏm Bi-Articular: làm từ Stainless steel kích cỡ : 39-60 mm với mỗi bước tăng 1 mm; Lót đầu chỏm có vòng khóa tháo rời với 4 size mã hóa theo màu: xanh lá, vàng, xanh lục, đỏ, thiết kế phù hợp với đầu chỏm: 39/42, 43/45, 46/52. 53/60. | Permedica/Ý | Permedica | Ý | [7 empty] | Khớp háng bán phần không xi măng SL X-Pore | N06.04.052.YYY.ZZZZZZ |  |  | 01 bộ/hộp | Bộ | 10 | 43500000 | 435000000 | Công ty CP thiết bị VTYT Thanh Hóa
3913 | G239 | N06.04.053 | Bộ khớp gối toàn phần có xi măng | Bộ khớp gối toàn phần có xi măng Vanguard | Lồi cầu chất liệu Cobalt - Chrome, gập chuyển dộng 145 độ mà không cần phẫu thuật cắt xương bổ sung. Thu hẹp mặt trước để giảm nguy cơ trượt ra, đặc biệt ở các xương đùi hẹp. có rãnh sâu hơn và dài hơn để tăng sự hỗ trợ xương hông.Condyles rộng sau phát triển tương ứng kích thước cung cấp hỗ trợ lớn hơn trong gập sâu. Lót đệm mâm chày nén đúc từ Polyethylene cao phân tử. Độ dốc phía sau mâm chày 3º,xoay vòng trong / bên ngoài 15 °; có 7 cỡ từ 63mm đến 83mm, Độ dày của mâm chày từ 8mm tới 18mm. Các khuôn ép nén trực tiếp mâm chày và lớp đệm tạo ra một liên kết cơ khí giữa polyethylene và cobalt chrome vững chắc | Biomet/Mỹ | Biomet | Mỹ | [7 empty] | Bộ khớp gối toàn phần có xi măng Vanguard | N06.04.053.YYY.ZZZZZZ |  |  | 1 bộ/hộp | Bộ | 5 | 63900000 | 319500000 | Công ty TNHH thương mại và tổng hợp Vinatrading
3914 | G230 | N06.04.053 | Khớp Gối | Khớp Gối | 1. Lồi cầu đùi (Fomoral Component): với khả năng tăng gấp duỗi tối đa 155 độ - Vật liệu: Zimaloy Co-Cr-Mo Alloy - 5 cỡ lồi cầu đùi phải :BR, CR, DR, ER, FR và - 5 cỡ lồi cầu đùi trái : BL, CL, DL, EL, FL. 2. Mâm chày (Tibial Tray): Có 6 kích cỡ (size) : 1, 2, 3, 4, 5, 6. - Vật liệu: Titanium Ti-6Al-4V Alloy 3. Đĩa đệm mâm chày (Articular Surfaces) - Có 5 độ dày : 10 mm, 12 mm, 14 mm, 17 mm, 20mm. - Vật liệu: Nhựa PE cao phân tử 4. Bánh chè: - Vật liệu: Nhựa PE cao phân tử - Có 6 kích cỡ về độ dày và đường kính: 26 x 7,5 mm. 29 x 8,0 mm. 32 x 8,5 mm. 35 x 9,0 mm. 38 x 9,5 mm. 41 x 10,0 mm. | Zimmer/ Mỹ | Zimmer | Mỹ | [7 empty] | Khớp Gối | N06.04.053.257.ZZZZZZ |  |  | Bộ | Bộ | 12 | 53000000 | 636000000 | Công ty TNHH thiết bị y tế Danh
3915 | G232 | N06.04.054 | Khớp vai nhân tạo | Khớp vai nhân tạo | 1. Chuôi cánh tay (Humeral Stem) - Vật liệu : hợp kim Zimaloy Co-Cr-Mo (Zimaloy Co Cr-Mo Alloy). - Đủ các các loại với đường kính x chiều dài = 7 x 60, 7 x 130, 8 x 130, 8 x 170, 9 x 130, 10 x 130, 10 x 170, 11 x 130, 12 x 130, 12 x 170, 13 x 130, 14 x 130, 14 x 170, 15 x 130, 17 x 130, 16 x 130,18 x 130 2. Đầu cánh tay (Humeral Head) - Đường kính : 40, 46, 52, mm. 3. Ổ chảo (Glenoid) - Đường kính ngoài : 40, 46, 52 mm | Zimmer/ Mỹ | Zimmer | Mỹ | Khớp vai nhân tạo | N06.04.054.257.000021 | [5 empty] | Khớp vai nhân tạo | N06.04.054.257.000021 | 0 |  | Bộ | Bộ | 13 | 52000000 | 676000000 | Công ty TNHH thiết bị y tế Danh
3916 | K201 | N06.06.070 | Miếng vá tái tạo màng cứng tự dính 15 x 15cm | NeoDura Dural Repair Patch 15 x 15cm/ RDP-12 | Miếng vá tái tạo màng cứng: - Vật liệu: Poly-L-Lactic Acid và Porcine Gelatin. - Có khả năng tự tiêu hoàn toàn trong vòng 12 tháng. - Một miếng nhưng có thể sử dụng 2 cách: Tự dính hoặc khâu. - Kích thước 15 x 15cm. | Medprin/ Trung Quốc | Medprin | Trung Quốc | [7 empty] | NeoDura Dural Repair Patch 15 x 15cm/ RDP-12 | N06.06.070.ZZZZZZ |  |  | 1 miếng/ hộp | Miếng | 15 | 19000000 | 285000000 | Công ty CP TTBYT Trọng Minh
3917 | K199 | N06.06.070 | Miếng vá tái tạo màng cứng tự dính 6x8cm | NeoDura Dural Repair Patch 6x8cm/ RDP-7 | Miếng vá tái tạo màng cứng: - Vật liệu: Poly-L-Lactic Acid và Porcine Gelatin. - Có khả năng tự tiêu hoàn toàn trong vòng 12 tháng. - Một miếng nhưng có thể sử dụng 2 cách: Tự dính hoặc khâu. - Kích thước 6x8cm. | Medprin/ Trung Quốc | Medprin | Trung Quốc | [7 empty] | NeoDura Dural Repair Patch 6x8cm/ RDP-7 | N06.06.070.ZZZZZZ |  |  | 1 miếng/ hộp | Miếng | 30 | 6600000 | 198000000 | Công ty CP TTBYT Trọng Minh
3918 | K200 | N06.05.010 | Miếng vá tái tạo màng cứng tự dính 8 x 12cm | NeoDura Dural Repair Patch 8 x 12cm/ RDP-10 | Miếng vá tái tạo màng cứng: - Vật liệu: Poly-L-Lactic Acid và Porcine Gelatin. - Có khả năng tự tiêu hoàn toàn trong vòng 12 tháng. - Một miếng nhưng có thể sử dụng 2 cách: Tự dính hoặc khâu. - Kích thước 8 x 12cm. | Medprin/ Trung Quốc | Medprin | Trung Quốc | [7 empty] | NeoDura Dural Repair Patch 8 x 12cm/ RDP-10 | N06.06.070.YYY.ZZZZZZ |  |  | 1 miếng/ hộp | Miếng | 10 | 10200000 | 102000000 | Công ty CP TTBYT Trọng Minh
3919 | K202 | N06.05.020 | Miếng lưới vá thoát vị bẹn | Lưới điều trị thoát vị Duzey polypropylene Mesh (lưới thường) cỡ 10x15cm | * Chất liệu: Sợi Monofilament Polypropylene, kích thước 10x15cm * độ dày 0.3-0,6mm chịu được áp lực và kháng lực cao. * Kích thước lỗ: 0.7mm, * Trọng lượng: 57(g/m2), * Độ bền (Lực căng đứt): 533,2 (daN/m, Độ bền kéo chéo (Lực căng kéo chéo): 547,6 (daN/m) không dính, trong suốt, mềm mại, chắc chắn. | Duzey/ Thổ Nhĩ Kỳ | Duzey | Thổ Nhĩ Kỳ | [7 empty] | Lưới điều trị thoát vị Duzey polypropylene Mesh (lưới thường) cỡ 10x15cm | N06.05.020.073.ZZZZZZ |  |  | 1 miếng/ 1 túi | Miếng | 90 | 439250 | 39532500 | Công ty CP thiết bị VTYT Thanh Hóa
3920 | G273 | N06.05.020 | Miếng lưới vá thoát vị bẹn | Miếng lưới vá thoát vị bẹn LinX Regular cỡ 6x11 nguyên liệu Polypropylene | * Lưới điều trị cho các trường hợp thoát vị bẹn, tái tạo thành bụng, cho phẫu thuật thông thường và nội soi. * Nguyên liệu: polypropylene đơn sợi * Độ co dãn tốt, linh hoạt, ít co rút và cho phép cắt theo hình dạng yêu cầu, thiết kế mềm mại với các lỗ đàn hồi. Ít gây ra phản ứng với cơ thể. * Lưới có trọng lượng 90g/m ² ± 10%, độ dày lưới từ: 0.54 ± 10%, kích thước lỗ 1.0-1.5mm * Burst Strength > 98N; độ bền kéo > 88N; độ giãn 95% * Kích thước 6 x 11cm * Độ vô trùng: tuân theo dược điển Hoa Kì U.S.P 34th. | Linxobere/ Đức | Linxobere | Đức | [7 empty] | Miếng lưới vá thoát vị bẹn LinX Regular cỡ 6x11 nguyên liệu Polypropylene | N06.05.020.YYY.ZZZZZZ |  |  | 1 miếng/ gói | Miếng | 136 | 321250 | 43690000 | Công ty CP thiết bị VTYT Thanh Hóa
3921 | G271 | N06.05.030 | Lưới vá sọ titan cỡ 148x148 mm | FlexMesh | - Vật liệu: titanium - Độ dày 0.6 mm - Dễ uốn tương thích tối đa với giải phẫu của hộp sọ | Medtronic Neurosurgery-Mỹ | Medtronic Neurosurgery | Mỹ | [7 empty] | FlexMesh | N06.05.030.157.ZZZZZZ |  |  | 1 Miếng/ hộp | Miếng | 30 | 14000000 | 420000000 | Công ty CP TTBYT Đức Tín
3922 | G285.1 | N06.05.030 | Lưới vá khuyết sọ titannium | Lưới vá khuyết sọ titannium | Kích thước 150 x150x0,6mm, chất liệu titanium(Độ dày 0,6mm. Kiểu ma trận, dễ uốn tạo hình. Chất liệu Titanium, không gây kích ứng với cơ thể. Dùng với vít 1,6mm, tự khoan,tự taro)* | Rebstock Instruments GmbH/ Đức | Rebstock Instruments GmbH | Đức | [7 empty] | Lưới vá khuyết sọ titannium | N06.05.030.197.ZZZZZZ |  |  | Bì 1 miếng | Miếng | 10 | 15900000 | 159000000 | Liên danh nhà thầu Ansinhmed
3923 | G284.1 | N06.05.030 | Miếng vá sọ não kích thước 120x100mm | Miếng vá sọ não kích thước 120x100mm | Miếng vá sọ não kích thước 120x100mm; độ dày 0.6mm, chất liệu Titanium | Rebstock Instruments GmbH/ Đức | Rebstock Instruments GmbH | Đức | [7 empty] | Miếng vá sọ não kích thước 120x100mm | N06.05.030.197.ZZZZZZ |  |  | Bì 1 miếng | Miếng | 30 | 9900000 | 297000000 | Liên danh nhà thầu Ansinhmed
3924 | G283.1 | N06.05.030 | Miếng vá sọ titan 100x120mm | Miếng vá sọ titan 100x120mm | Kích thước khoảng 100x120 mm. Độ dày 0.6-1mm. Kiểu ma trận , dễ uốn tạo hình. Dùng trong phẫu thuật ghép xương sọ não, chất liệu Titanium nguyên chất, Dùng với vít 1.65/2.0mm loại High Touch, tự khoan,tự taro. | Rebstock Instruments GmbH/ Đức | Rebstock Instruments GmbH | Đức | [7 empty] | Miếng vá sọ titan 100x120mm | N06.05.030.197.ZZZZZZ |  |  | Bì 1 miếng | Miếng | 23 | 9900000 | 227700000 | Liên danh nhà thầu Ansinhmed
3925 | G272 | N06.05.040 | Miếng vá phẫu thuật tim | Neuro patch 4x5cm | Miếng vá nhân tạo cấu tạo Polyester urethane có phủ colagen kích thước 4x5cm. | B.Braun/ Đức | B.Braun | Đức | [7 empty] | Neuro patch 4x5cm | N06.05.040.024.ZZZZZZ |  |  | 2 miếng/ Hộp | Miếng | 100 | 2300000 | 230000000 | Công ty CP thiết bị VTYT Thanh Hóa
3926 | K235 | N07.01.020 | Dây truyền dung dịch liệt tim | Bộ dây truyền dung dịch liệt tim có ống truyền dịch 3 đường | Dây đo áp lực, Bộ dây truyền dung dịch liệt tim có ống truyền dịch 3 đường. Vật liệu làm bằng PVC. Chiều dài: 15, 30, 61, 91, 122, 152, 183, 213, 244mm (6", 12", 24", 36", 48", 60", 72", 84", 96") | CSS/ Singapore | CSS | Singapore | [7 empty] | Bộ dây truyền dung dịch liệt tim có ống truyền dịch 3 đường | N07.01.020.YYY.ZZZZZZ |  |  | 1 bộ/ Hộp | Bộ | 125 | 558100 | 69762500 | Công ty Cổ phần thương mại Quốc Tế ATT
-2: 3927; -3: K235; -4: N07.01.020; -8: CSS/ Singapore; -9: CSS; -10: Singapore |  | Bộ dây truyền dung dịch liệt tim có ống truyền dịch 3 đường - dài 30mm | N07.01.020.YYY.ZZZZZZ
-2: 3928; -3: K235; -4: N07.01.020; -8: CSS/ Singapore; -9: CSS; -10: Singapore |  | Bộ dây truyền dung dịch liệt tim có ống truyền dịch 3 đường - dài 61mm | N07.01.020.YYY.ZZZZZZ
-2: 3929; -3: K235; -4: N07.01.020; -8: CSS/ Singapore; -9: CSS; -10: Singapore |  | Bộ dây truyền dung dịch liệt tim có ống truyền dịch 3 đường - dài 91mm | N07.01.020.YYY.ZZZZZZ
-2: 3930; -3: K235; -4: N07.01.020; -8: CSS/ Singapore; -9: CSS; -10: Singapore |  | Bộ dây truyền dung dịch liệt tim có ống truyền dịch 3 đường - dài 122mm | N07.01.020.YYY.ZZZZZZ
-2: 3931; -3: K235; -4: N07.01.020; -8: CSS/ Singapore; -9: CSS; -10: Singapore |  | Bộ dây truyền dung dịch liệt tim có ống truyền dịch 3 đường - dài 152mm | N07.01.020.YYY.ZZZZZZ
-2: 3932; -3: K235; -4: N07.01.020; -8: CSS/ Singapore; -9: CSS; -10: Singapore |  | Bộ dây truyền dung dịch liệt tim có ống truyền dịch 3 đường - dài 183mm | N07.01.020.YYY.ZZZZZZ
-2: 3933; -3: K235; -4: N07.01.020; -8: CSS/ Singapore; -9: CSS; -10: Singapore |  | Bộ dây truyền dung dịch liệt tim có ống truyền dịch 3 đường - dài 213mm | N07.01.020.YYY.ZZZZZZ
-2: 3934; -3: K235; -4: N07.01.020; -8: CSS/ Singapore; -9: CSS; -10: Singapore |  | Bộ dây truyền dung dịch liệt tim có ống truyền dịch 3 đường - dài 244mm | N07.01.020.YYY.ZZZZZZ
3935 | G465 | N07.01.040 | Dù bít lỗ thông Động Tĩnh Mạch, tương thích MRI | Amplatzer Vascular Plug | Được chỉ định cho động mạch và tĩnh mạch embolization trong hệ mạch ngoại vi. Lưới kim loại Nitinol thắt tinh vi được thiết kế để cung cấp lực xuyên tâm bảo mật AVP trong mạch. Kích cỡ đa dạng: 4,6,8,10,12,14,16mm. Tương thích MRI. | AGA Medical- Abbott Medical/ Mỹ | AGA Medical- Abbott Medical | Mỹ | [7 empty] | Amplatzer Vascular Plug | N07.01.280.YYY.ZZZZZZ |  |  | 01 Cái/Hộp | Cái | 20 | 12500000 | 250000000 | Công ty CP thiết bị VTYT Thanh Hóa
-2: 3936; -3: G465; -4: N07.01.040; -8: AGA Medical- Abbott Medical/ Mỹ; -9: AGA Medical- Abbott Medical; -10: Mỹ |  | Amplatzer Vascular Plug - cỡ 6mm | N07.01.280.YYY.ZZZZZZ
-2: 3937; -3: G465; -4: N07.01.040; -8: AGA Medical- Abbott Medical/ Mỹ; -9: AGA Medical- Abbott Medical; -10: Mỹ |  | Amplatzer Vascular Plug - cỡ 8mm | N07.01.280.YYY.ZZZZZZ
-2: 3938; -3: G465; -4: N07.01.040; -8: AGA Medical- Abbott Medical/ Mỹ; -9: AGA Medical- Abbott Medical; -10: Mỹ |  | Amplatzer Vascular Plug - cỡ 10mm | N07.01.280.YYY.ZZZZZZ
-2: 3939; -3: G465; -4: N07.01.040; -8: AGA Medical- Abbott Medical/ Mỹ; -9: AGA Medical- Abbott Medical; -10: Mỹ |  | Amplatzer Vascular Plug - cỡ 12mm | N07.01.280.YYY.ZZZZZZ
-2: 3940; -3: G465; -4: N07.01.040; -8: AGA Medical- Abbott Medical/ Mỹ; -9: AGA Medical- Abbott Medical; -10: Mỹ |  | Amplatzer Vascular Plug - cỡ 14mm | N07.01.280.YYY.ZZZZZZ
-2: 3941; -3: G465; -4: N07.01.040; -8: AGA Medical- Abbott Medical/ Mỹ; -9: AGA Medical- Abbott Medical; -10: Mỹ |  | Amplatzer Vascular Plug - cỡ 16mm | N07.01.280.YYY.ZZZZZZ
3942 | G459 | N07.01.040 | Dù bít tuần hoàn bàng hệ, bít hoặc nút rò động tĩnh mạch loại 2 cánh | Amplatzer Vascular Plug II | Các thiết kế đa tầng, đa đốt. Kích cỡ đa dạng, bít các lỗ rò với kích cỡ như sau: 3, 4, 6, 8, 10, 12, 14, 16, 18, 20, 22 mm. Tương thích MRI. | AGA Medical- Abbott Medical/ Mỹ | AGA Medical- Abbott Medical | Mỹ | [7 empty] | Amplatzer Vascular Plug II | N07.01.280.YYY.ZZZZZZ |  |  | 01 Cái/Hộp | Cái | 20 | 21000000 | 420000000 | Công ty CP thiết bị VTYT Thanh Hóa
-2: 3943; -3: G459; -4: N07.01.040; -8: AGA Medical- Abbott Medical/ Mỹ; -9: AGA Medical- Abbott Medical; -10: Mỹ |  | Amplatzer Vascular Plug II - cỡ 4mm | N07.01.280.YYY.ZZZZZZ
-2: 3944; -3: G459; -4: N07.01.040; -8: AGA Medical- Abbott Medical/ Mỹ; -9: AGA Medical- Abbott Medical; -10: Mỹ |  | Amplatzer Vascular Plug II - cỡ 6mm | N07.01.280.YYY.ZZZZZZ
-2: 3945; -3: G459; -4: N07.01.040; -8: AGA Medical- Abbott Medical/ Mỹ; -9: AGA Medical- Abbott Medical; -10: Mỹ |  | Amplatzer Vascular Plug II - cỡ 8mm | N07.01.280.YYY.ZZZZZZ
-2: 3946; -3: G459; -4: N07.01.040; -8: AGA Medical- Abbott Medical/ Mỹ; -9: AGA Medical- Abbott Medical; -10: Mỹ |  | Amplatzer Vascular Plug II - cỡ 10mm | N07.01.280.YYY.ZZZZZZ
-2: 3947; -3: G459; -4: N07.01.040; -8: AGA Medical- Abbott Medical/ Mỹ; -9: AGA Medical- Abbott Medical; -10: Mỹ |  | Amplatzer Vascular Plug II - cỡ 12mm | N07.01.280.YYY.ZZZZZZ
-2: 3948; -3: G459; -4: N07.01.040; -8: AGA Medical- Abbott Medical/ Mỹ; -9: AGA Medical- Abbott Medical; -10: Mỹ |  | Amplatzer Vascular Plug II - cỡ 14mm | N07.01.280.YYY.ZZZZZZ
-2: 3949; -3: G459; -4: N07.01.040; -8: AGA Medical- Abbott Medical/ Mỹ; -9: AGA Medical- Abbott Medical; -10: Mỹ |  | Amplatzer Vascular Plug II - cỡ 16mm | N07.01.280.YYY.ZZZZZZ
-2: 3950; -3: G459; -4: N07.01.040; -8: AGA Medical- Abbott Medical/ Mỹ; -9: AGA Medical- Abbott Medical; -10: Mỹ |  | Amplatzer Vascular Plug II - cỡ 18mm | N07.01.280.YYY.ZZZZZZ
-2: 3951; -3: G459; -4: N07.01.040; -8: AGA Medical- Abbott Medical/ Mỹ; -9: AGA Medical- Abbott Medical; -10: Mỹ |  | Amplatzer Vascular Plug II - cỡ 20mm | N07.01.280.YYY.ZZZZZZ
-2: 3952; -3: G459; -4: N07.01.040; -8: AGA Medical- Abbott Medical/ Mỹ; -9: AGA Medical- Abbott Medical; -10: Mỹ |  | Amplatzer Vascular Plug II - cỡ 22mm | N07.01.280.YYY.ZZZZZZ
3953 | K213 | N07.01.110 | Bộ dụng cụ mở đường động mạch quay, đùi các cỡ 10cm | Bộ dụng cụ mở đường Accu-Advancer | * Dụng cụ mở đường đa dạng kích cỡ: 4F, 4.5F, 5F, 5.5F, 6F, 6.5F, 7F, 7.5F, 8F, 9F dài 8-25cm. * Dụng cụ mở đường dài 10cm với đầu Taper giúp dễ luồn, lực cản thấp. Van kiểm tra 2 lớp ngăn chặn dòng máu chảy ngược. * Khóa 3 ngã xoay giúp kết nối an toàn và nhanh chóng. Guide wire điều khiển linh hoạt, dạng lõi cuộn dài 45cm,70cm , đầu thẳng, đầu J, đầu cong, đường kính sheath 0.018'', 0.025'', 0.035'', 0.038'' | SungWon/ Hàn Quốc | SungWon | Hàn Quốc | [7 empty] | Bộ dụng cụ mở đường Accu-Advancer | N07.01.110.YYY.ZZZZZZ |  |  | 01 Bộ/ Gói | Cái | 150 | 485250 | 72787500 | Công ty CP thiết bị VTYT Thanh Hóa
-2: 3954; -3: K213; -4: N07.01.110; -8: SungWon/ Hàn Quốc; -9: SungWon; -10: Hàn Quốc |  | Bộ dụng cụ mở đường Accu-Advancer - 4.5F | N07.01.110.YYY.ZZZZZZ
-2: 3955; -3: K213; -4: N07.01.110; -8: SungWon/ Hàn Quốc; -9: SungWon; -10: Hàn Quốc |  | Bộ dụng cụ mở đường Accu-Advancer - 5F | N07.01.110.YYY.ZZZZZZ
-2: 3956; -3: K213; -4: N07.01.110; -8: SungWon/ Hàn Quốc; -9: SungWon; -10: Hàn Quốc |  | Bộ dụng cụ mở đường Accu-Advancer - 5.5F | N07.01.110.YYY.ZZZZZZ
-2: 3957; -3: K213; -4: N07.01.110; -8: SungWon/ Hàn Quốc; -9: SungWon; -10: Hàn Quốc |  | Bộ dụng cụ mở đường Accu-Advancer - 6F | N07.01.110.YYY.ZZZZZZ
-2: 3958; -3: K213; -4: N07.01.110; -8: SungWon/ Hàn Quốc; -9: SungWon; -10: Hàn Quốc |  | Bộ dụng cụ mở đường Accu-Advancer - 6.5F | N07.01.110.YYY.ZZZZZZ
-2: 3959; -3: K213; -4: N07.01.110; -8: SungWon/ Hàn Quốc; -9: SungWon; -10: Hàn Quốc |  | Bộ dụng cụ mở đường Accu-Advancer - 7F | N07.01.110.YYY.ZZZZZZ
-2: 3960; -3: K213; -4: N07.01.110; -8: SungWon/ Hàn Quốc; -9: SungWon; -10: Hàn Quốc |  | Bộ dụng cụ mở đường Accu-Advancer - 7.5F | N07.01.110.YYY.ZZZZZZ
-2: 3961; -3: K213; -4: N07.01.110; -8: SungWon/ Hàn Quốc; -9: SungWon; -10: Hàn Quốc |  | Bộ dụng cụ mở đường Accu-Advancer - 8F | N07.01.110.YYY.ZZZZZZ
-2: 3962; -3: K213; -4: N07.01.110; -8: SungWon/ Hàn Quốc; -9: SungWon; -10: Hàn Quốc |  | Bộ dụng cụ mở đường Accu-Advancer - 9F | N07.01.110.YYY.ZZZZZZ
3963 | K214 | N07.01.110 | Bộ dụng cụ mở đường động mạch đùi các cỡ 11cm, 23cm | Bộ dụng cụ mở đường động mạch đùi Bioteq | * Đầy đủ size cỡ 4F-9F mã hóa màu, đầy đủ chiều dài 3-45cm. Tương thích với nhiều loại Guidewire 0.018'', 0.021'', 0.025'', 0.035'', 0.038''. *Đầy đủ phụ kiện kim luồn không cánh không cửa, có van cầm máu. | Bioteq/ Đài Loan | Bioteq | Đài Loan | [7 empty] | 0 | 0 | 0 |  | 01 Bộ/ Gói | Cái | 50 | 485250 | 24262500 | Công ty CP thiết bị VTYT Thanh Hóa
-2: 3964; -3: K214; -4: N07.01.110; -8: Bioteq/ Đài Loan; -9: Bioteq; -10: Đài Loan |  | 0 | 0 | 0
-2: 3965; -3: K214; -4: N07.01.110; -8: Bioteq/ Đài Loan; -9: Bioteq; -10: Đài Loan |  | 0 | 0 | 0
-2: 3966; -3: K214 |  | 0 | 0 | 0
-2: 3967; -3: K214 |  | 0 | 0 | 0
-2: 3968; -3: K214; -4: N07.01.110; -8: Bioteq/ Đài Loan; -9: Bioteq; -10: Đài Loan |  | 0 | 0 | 0
-2: 3969; -3: K214; -4: N07.01.110; -8: Bioteq/ Đài Loan; -9: Bioteq; -10: Đài Loan |  | 0 | 0 | 0
3970 | G344 | N07.01.110 | Bộ dụng cụ mở đường động mạch đùi | Bộ dụng cụ mở đường động mạch đùi Medk | Bộ dụng cụ mở đường đùi bao gồm: vỏ sheath, que nong, dây dẫn đường, và kim chọc mạch. - Vỏ sheath được thiêt kế độ cản quan tốt đồng thời giúp tăng lực đẩy cũng như độ trơn mượt trong mạch máu. Có van cầm máu an toàn. - Đủ các cỡ 5F, 6F, 7F, 8F dài 11cm mỗi size được thiết kế màu sắc khác nhau. - Chiều dài que nong: 169 mm - Dây dẫn đường làm bằng thép không rỉ, đường kính 0.038”, dài 45cm, - Kim chọc mạch cỡ 18G x 7cm | Medk GmbH/ Đức | Medk GmbH | Đức | [7 empty] | Bộ dụng cụ mở đường động mạch đùi Medk | N07.01.110.YYY.ZZZZZZ |  |  | 01 cái/ túi | Cái | 50 | 600000 | 30000000 | Công ty CP thiết bị VTYT Thanh Hóa
-2: 3971; -3: G344; -4: N07.01.110; -8: Medk GmbH/ Đức; -9: Medk GmbH; -10: Đức |  | Bộ dụng cụ mở đường động mạch đùi Medk - 6F | N07.01.110.YYY.ZZZZZZ
-2: 3972; -3: G344; -4: N07.01.110; -8: Medk GmbH/ Đức; -9: Medk GmbH; -10: Đức |  | Bộ dụng cụ mở đường động mạch đùi Medk - 7F | N07.01.110.YYY.ZZZZZZ
-2: 3973; -3: G344; -4: N07.01.110; -8: Medk GmbH/ Đức; -9: Medk GmbH; -10: Đức |  | Bộ dụng cụ mở đường động mạch đùi Medk - 8F | N07.01.110.YYY.ZZZZZZ
3974 | G345 | N07.01.110 | Bộ dụng cụ mở đường động mạch quay | Bộ dụng cụ mở đường động mạch quay Medk | Bộ dụng cụ mở đường quay bao gồm: vỏ sheath, que nong, dây dẫn đường, và kim chọc mạch. - Vỏ sheath được thiêt kế độ cản quan tốt đồng thời giúp tăng lực đẩy cũng như độ trơn mượt trong mạch máu. Có van cầm máu an toàn. - Các cỡ 5F, 6F dài 7cm; 11cm và 16cm, mỗi size được thiết kế màu sắc khác nhau. - Chiều dài que nong: 110mm, 169mm; riêng cỡ 6F có thêm chiều dài 560mm - Dây dẫn đường làm bằng thép không rỉ, đường kính 0.021" dài 45cm, - Kim chọc mạch cỡ 21G x 4cm | Medk GmbH/ Đức | Medk GmbH | Đức | [7 empty] | Bộ dụng cụ mở đường động mạch quay Medk | N07.01.110.YYY.ZZZZZZ |  |  | 01 cái/ túi | Cái | 100 | 630000 | 63000000 | Công ty CP thiết bị VTYT Thanh Hóa
-2: 3975; -3: G345; -4: N07.01.110; -8: Medk GmbH/ Đức; -9: Medk GmbH; -10: Đức |  | Bộ dụng cụ mở đường động mạch quay Medk - 6F | N07.01.110.YYY.ZZZZZZ
3976 | G450 | N07.01.110 | Dụng cụ mở đường vào động mạch các cỡ, đầu thẳng (Long Sheath) | Destination | Bộ bao gồm: 01 delator và 01 ống thông với tác dụng mở đường và trợ giúp can thiệp ngoại biên. Thành sheath có cấu trúc 3 lớp: Lớp giữa là lớp cuộn bằng thép không rỉ . Lớp trong bằng PTFE trơn nhẵn. Lớp ngoài là Nylon có tráng Hydrophilic ái nước. Đầu sheath ôm sát delator. Hình dáng đa dạng: đầu thẳng, cong 45 độ, 90 độ. Kích cỡ: 5Fr, 6Fr, 7Fr dài 45cm, 65cm, 90cm. | TERUMO/ Mỹ | Terumo | Mỹ | [7 empty] | Destination | N07.01.110.230.ZZZZZZ |  |  | Gói 1 cái | Cái | 10 | 7770000 | 77700000 | Công ty TNHH Thanh Phương
-2: 3977; -3: G450; -4: N07.01.110; -5: Dụng cụ mở đường vào động mạch các cỡ, đầu thẳng (Long Sheath); -8: TERUMO/ Mỹ; -9: Terumo; -10: Mỹ |  | Destination - 6Fr | N07.01.110.230.ZZZZZZ
-2: 3978; -3: G450; -4: N07.01.110; -5: Dụng cụ mở đường vào động mạch các cỡ, đầu thẳng (Long Sheath); -8: TERUMO/ Mỹ; -9: Terumo; -10: Mỹ |  | Destination - 7Fr | N07.01.110.230.ZZZZZZ
3979 | G385 | N07.01.110 | Dụng cụ mở đường | Dụng cụ mở đường RADIAL ARTERY INTRODUCER | Dụng cụ mở đường động mạch các loại có tích hợp van cầm máu, - Size: 5-7F, chiều dài 110 - 230mm - Guide Wire 0.018'' / 0.021'' , dài 45cm - Kim 20/21G | Balton/Ba Lan | Balton | Ba Lan | [7 empty] | Dụng cụ mở đường RADIAL ARTERY INTRODUCER | N07.01.110.YYY.ZZZZZZ |  |  | 1 cái/hộp | Cái | 250 | 540000 | 135000000 | Liên danh An Phúc - Medicent
-2: 3980; -3: G385; -4: N07.01.110; -5: Dụng cụ mở đường; -8: Balton/Ba Lan; -9: Balton; -10: Ba Lan |  | Dụng cụ mở đường RADIAL ARTERY INTRODUCER | N07.01.110.YYY.ZZZZZZ
3981 | G457 | N07.01.110 | Dụng cụ mở đường vào động mạch loại dài | Epsylar | Loại 4F và 8F có chiều dài 45cm; 65cm. Loại 6F và 7F có các chiều dài 45cm; 65cm, 90cm. Loại 5F có chiều dài 45cm; 90cm và 120cm. Phù hợp với các loại dây dẫn 0.035 | Optimed/ Đức | Optimed | Đức | [7 empty] | Epsylar | N07.01.110.YYY.ZZZZZZ |  |  | 1 cái/ 1 hộp | Cái | 5 | 4200000 | 21000000 | Công ty TNHH Thiên Việt
-2: 3982; -3: G457; -4: N07.01.110; -8: Optimed/ Đức; -9: Optimed; -10: Đức |  | Epsylar - 5F | N07.01.110.YYY.ZZZZZZ
-2: 3983; -3: G457; -4: N07.01.110; -8: Optimed/ Đức; -9: Optimed; -10: Đức |  | Epsylar - 6F | N07.01.110.YYY.ZZZZZZ
-2: 3984; -3: G457; -4: N07.01.110; -8: Optimed/ Đức; -9: Optimed; -10: Đức |  | Epsylar - 7F | N07.01.110.YYY.ZZZZZZ
-2: 3985; -3: G457; -4: N07.01.110; -8: Optimed/ Đức; -9: Optimed; -10: Đức |  | Epsylar - 8F | N07.01.110.YYY.ZZZZZZ
3986 | K230 | N07.01.110 | Dụng cụ mở đường vào cầm máu | Fast- Cath | Van cầm máu có chốt khóa giúp bảo tồn đặc tính của cathter; giảm thiểu chảy máu ngược Kích cỡ: 4 - 9F Chiều dài sử dụng: 12 cm | St. Jude Medical/Mỹ thuộc tập đoàn Abbott Nước sản xuất: Mỹ | St. Jude Medical/Mỹ thuộc tập đoàn Abbott | Costa Rica | [7 empty] | Fast- Cath | N07.01.110.218.ZZZZZZ |  |  | 10 Cái/ Hộp | Cái | 1000 | 620000 | 620000000 | Công ty TNHH thương mại và dịch vụ kỹ thuật Tài Lộc
3987 | G447 | N07.01.110 | Bộ dụng cụ can thiệp đường quay chuyên dụng cho mạch siêu nhỏ | Glidesheath Slender | Công nghệ thành mỏng làm giảm đường kính ngoài của sheath 1Fr mà vẫn giữ độ rộng của đường kính trong so với các sheath tương đương. Cỡ 7Fr có đường kính ngoài chỉ bằng loại 6Fr thông thường. Cấu tạo gồm: Sheath phủ lớp ái nước Hydrophilic dài 10cm, 16cm. Plastic wire 0.025'' x 45cm. Delator. Catheter 20G x 51mm. Tiệt trùng: Oxide Ethylene. | TERUMO/ Nhật Bản | Terumo | Nhật Bản | [7 empty] | Glidesheath Slender | N07.01.110.230.ZZZZZZ |  |  | Hộp 5 cái | Cái | 30 | 1260000 | 37800000 | Công ty TNHH Thanh Phương
3988 | G300 | N07.01.110 | Dụng cụ mở đường vào mạch máu, mạch đùi, mạch quay | Hanaco EX Introducer Set | Bộ dụng cụ mở đường vào động mạch bao gồm sheath có van chống trào máu kiểu Cross-cut, mini guide wire lõi nhựa ái nước. Đầu thẳng và đầu J. - Kích cỡ: đường kính 4F đến 7F, dài 7cm, 10cm, 12cm. - Chất liệu: lớp vỏ bằng ETFE - Tiêu chuẩn kỹ thuật: luồn vào dễ dàng, không bị chùn đầu. Chống xoắn. Không bị rỉ máu. Có lớp ái nước hydrophilic plastic, không gây phản ứng co mạch. | Hanaco Medical Co., Ltd./Nhật Bản | Hanaco Medical Co., Ltd. | Nhật Bản | [7 empty] | Hanaco EX Introducer Set | N07.01.110.YYY.ZZZZZZ |  |  | 01 cái/ gói | Cái | 550 | 620000 | 341000000 | Công ty CP thiết bị VTYT Thanh Hóa
-2: 3989; -3: G300; -4: N07.01.110; -5: Dụng cụ mở đường vào mạch máu, mạch đùi, mạch quay; -6: Hanaco EX Introducer Set; -8: Hanaco Medical Co., Ltd./Nhật Bản; -9: Hanaco Medical Co., Ltd.; -10: Nhật Bản |  | Hanaco EX Introducer Set | N07.01.110.YYY.ZZZZZZ
-2: 3990; -3: G300; -4: N07.01.110; -5: Dụng cụ mở đường vào mạch máu, mạch đùi, mạch quay; -6: Hanaco EX Introducer Set; -8: Hanaco Medical Co., Ltd./Nhật Bản; -9: Hanaco Medical Co., Ltd.; -10: Nhật Bản |  | Hanaco EX Introducer Set | N07.01.110.YYY.ZZZZZZ
-2: 3991; -3: G300; -4: N07.01.110; -5: Dụng cụ mở đường vào mạch máu, mạch đùi, mạch quay; -6: Hanaco EX Introducer Set; -8: Hanaco Medical Co., Ltd./Nhật Bản; -9: Hanaco Medical Co., Ltd.; -10: Nhật Bản |  | Hanaco EX Introducer Set | N07.01.110.YYY.ZZZZZZ
3992 | G286 | N07.01.110 | Dụng cụ mở thông động mạch đùi các cỡ | Hanaco EX Introducer Set | Bộ dụng cụ mở đường vào động mạch bao gồm sheath có van chống trào máu kiểu Cross-cut, mini guide wire lõi nhựa ái nước. Đầu thẳng và đầu J. - Kích cỡ: đường kính 4F đến 7F, dài 7cm, 10cm, 12cm. - Chất liệu: lớp vỏ bằng ETFE - Tiêu chuẩn kỹ thuật: luồn vào dễ dàng, không bị chùn đầu. Chống xoắn. Không bị rỉ máu. Có lớp ái nước hydrophilic plastic, không gây phản ứng co mạch. | Hanaco Medical Co., Ltd./Nhật Bản | Hanaco Medical Co., Ltd. | Nhật Bản | [7 empty] | Hanaco EX Introducer Set | N07.01.110.YYY.ZZZZZZ |  |  | 01 cái/ gói | Cái | 150 | 620000 | 93000000 | Công ty CP thiết bị VTYT Thanh Hóa
-2: 3993; -3: G286; -4: N07.01.110; -8: Hanaco Medical Co., Ltd./Nhật Bản; -9: Hanaco Medical Co., Ltd.; -10: Nhật Bản |  | Hanaco EX Introducer Set - 5F | N07.01.110.YYY.ZZZZZZ
-2: 3994; -3: G286; -4: N07.01.110; -8: Hanaco Medical Co., Ltd./Nhật Bản; -9: Hanaco Medical Co., Ltd.; -10: Nhật Bản |  | Hanaco EX Introducer Set - 6F | N07.01.110.YYY.ZZZZZZ
-2: 3995; -3: G286; -4: N07.01.110; -8: Hanaco Medical Co., Ltd./Nhật Bản; -9: Hanaco Medical Co., Ltd.; -10: Nhật Bản |  | Hanaco EX Introducer Set - 7F | N07.01.110.YYY.ZZZZZZ
3996 | G388 | N07.01.110 | Bộ dụng cụ mở đường vào mạch máu | Radialstat | Dụng cụ mở đường động mạch các loại có tích hợp van cầm máu, - Size: 5-7F, chiều dài 110 - 230mm - Guide Wire 0.018'' / 0.021'' , dài 45cm - Kim 20/21G | Umbra Medical products/ Mỹ | Umbra Medical products | Mỹ | [7 empty] | Radialstat | N07.01.110.241.ZZZZZZ |  |  | 01 cái/ gói | Cái | 50 | 500000 | 25000000 | Công ty CP thiết bị VTYT Thanh Hóa
-2: 3997; -3: G388; -4: N07.01.110; -8: Umbra Medical products/ Mỹ; -9: Umbra Medical products; -10: Mỹ |  | Radialstat - 6F | N07.01.110.241.ZZZZZZ
-2: 3998; -3: G388; -4: N07.01.110; -8: Umbra Medical products/ Mỹ; -9: Umbra Medical products; -10: Mỹ |  | Radialstat - 7F | N07.01.110.241.ZZZZZZ
3999 | V145 | N07.01.110 | Dụng cụ mở đường vào động mạch đùi các cỡ | Radifocus Introducer II | Bao gồm các thành phần sau: Kim catheter chọc mạch cỡ 18G x 2". Guide wire nhỏ cỡ 0.035"x 45cm. Bơm tiêm 2.5ml . Introducer Sheath . Delator Đặc điểm, Hình dạng: Sheath ôm khít Delator, mỏng. Guide wire dài 0.035" dài 45cm để dẫn đường cho Delator và- Sheath. Van cầm máu hình chữ thập. Kích thước: Cỡ 4F, 5F, 6F, 7F, 8F dài 10cm Vật liệu: Sheath được phủ lớp ái nước.Tiệt trùng bằng Oxide Ethylene | TERUMO/ Việt Nam | TERUMO | Việt Nam | [7 empty] | Radifocus Introducer II | N07.01.110.230.ZZZZZZ |  |  | Hộp 5 cái | Cái | 770 | 507990 | 391152300 | Công ty TNHH Thanh Phương
-2: 4000; -3: V145; -4: N07.01.110; -8: TERUMO/ Việt Nam; -9: TERUMO; -10: Việt Nam |  | Radifocus Introducer II - 5F | N07.01.110.230.ZZZZZZ
-2: 4001; -3: V145; -4: N07.01.110; -8: TERUMO/ Việt Nam; -9: TERUMO; -10: Việt Nam |  | Radifocus Introducer II - 6F | N07.01.110.230.ZZZZZZ
-2: 4002; -3: V145; -4: N07.01.110; -8: TERUMO/ Việt Nam; -9: TERUMO; -10: Việt Nam |  | Radifocus Introducer II - 7F | N07.01.110.230.ZZZZZZ
-2: 4003; -3: V145; -4: N07.01.110; -8: TERUMO/ Việt Nam; -9: TERUMO; -10: Việt Nam |  | Radifocus Introducer II - 8F | N07.01.110.230.ZZZZZZ
4004 | G451 | N07.01.110 | Bộ dụng cụ mở đường vào mạch máu (động mạch quay) | Radifocus Introducer II M Coat | Cấu tạo bao gồm các thành phần sau: Kim catheter chọc mạch cỡ 20G. Guide wire plastic cỡ 0.025" x 45cm. Bơm tiêm 2.5mL. Introducer Sheath. Delator. Dao rạch da. Đặc điểm và hình dạng: Sheath có lớp ái nước M Coating, lực ma sát cản chỉ bằng 1/2 so với sheath thông thường. Guide wire dài 0.025" dài 45cm để dẫn đường cho Delator và Sheath; Van cầm máu hình chữ thập kiểu "Cross-Cut" chống rỉ máu. Kích thước: Cỡ 5Fr, 6Fr dài 10cm. Vật liệu: Sheath được phủ lớp ái nước M Coating. Tiệt trùng bằng Oxide Ethylene. | TERUMO/ Nhật Bản | Terumo | Nhật Bản | [7 empty] | Radifocus Introducer II M Coat | N07.01.110.230.ZZZZZZ |  |  | Hộp 5 cái | Cái | 500 | 718200 | 359100000 | Công ty TNHH Thanh Phương
-2: 4005; -3: G451; -4: N07.01.110; -8: TERUMO/ Nhật Bản; -9: Terumo; -10: Nhật Bản |  | Radifocus Introducer II M Coat - 6Fr | N07.01.110.230.ZZZZZZ
4006 | G299 | N07.01.110 | Dụng cụ mở đường vào mạch máu, mạch đùi, mạch quay | Radifocus Introducer II Transradial Kit | Cấu tạo: Bao gồm các thành phần sau: Kim catheter chọc mạch cỡ 20G x 2". Guide wire nhỏ cỡ 0.025"x45cm. Bơm tiêm 2.5ml. Dao rạch da Đặc điểm, Hình dạng: Sheath có lớp ái nước. Sheath ôm khít, mỏng để luồn qua da và thành mạch dễ dàng không gợn, không rít. Guide wire dài 0.025" dài 45cm để dẫn đường cho Delator và- Sheath. Van cầm máu hình chữ thập chống rỉ máu và cho phép các dụng cụ khác như catheter, dây dẫn qua dễ dàng. Kích thước: Cỡ 5F, 6F dài 10cm. Vật liệu: Sheath được phủ lớp ái nước. Tiệt trùng bằng Oxide Ethylene | TERUMO/ Việt Nam | TERUMO | Việt Nam | [7 empty] | Radifocus Introducer II Transradial Kit | N07.01.110.230.ZZZZZZ |  |  | Hộp 5 cái | Cái | 720 | 588000 | 423360000 | Công ty TNHH Thanh Phương
-2: 4007; -3: G299; -4: N07.01.110; -8: TERUMO/ Việt Nam; -9: TERUMO; -10: Việt Nam |  | Radifocus Introducer II Transradial Kit - 6F | N07.01.110.230.ZZZZZZ
4008 | V146 | N07.01.110 | Dụng cụ mở đường vào động mạch quay | Radifocus Introducer II Transradial Kit | Cấu tạo bao gồm các thành phần sau: Kim catheter chọc mạch cỡ 20G x 2". Guide wire plastic cỡ 0.025"x 45cm, Bơm tiêm 2.5mL. Guide wire dài 0.025" dài 45cm để dẫn đường cho Delator và Sheath. Van cầm máu hình chữ thập kiểu "Cross-Cut" chống rỉ máu và lọt khí. Kích thước: Cỡ 4Fr, 5Fr, 6Fr, 7Fr, 8Fr dài 10cm. Vật liệu: Sheath làm bằng ETFE. Tiệt trùng bằng Oxide Ethylene. | TERUMO/ Việt Nam | TERUMO | Việt Nam | [7 empty] | Radifocus Introducer II Transradial Kit | N07.01.110.230.ZZZZZZ |  |  | Hộp 5 cái | Cái | 300 | 588000 | 176400000 | Công ty TNHH Thanh Phương
-2: 4009; -3: V146; -4: N07.01.110; -8: TERUMO/ Việt Nam; -9: TERUMO; -10: Việt Nam |  | Radifocus Introducer II Transradial Kit - 5Fr | N07.01.110.230.ZZZZZZ
-2: 4010; -3: V146; -4: N07.01.110; -8: TERUMO/ Việt Nam; -9: TERUMO; -10: Việt Nam |  | Radifocus Introducer II Transradial Kit - 6Fr | N07.01.110.230.ZZZZZZ
-2: 4011; -3: V146; -4: N07.01.110; -8: TERUMO/ Việt Nam; -9: TERUMO; -10: Việt Nam |  | Radifocus Introducer II Transradial Kit - 7Fr | N07.01.110.230.ZZZZZZ
-2: 4012; -3: V146; -4: N07.01.110; -8: TERUMO/ Việt Nam; -9: TERUMO; -10: Việt Nam |  | Radifocus Introducer II Transradial Kit - 8Fr | N07.01.110.230.ZZZZZZ
4013 | K229 | N07.01.110 | Dụng cụ mở đường cầm máu loại dài | Swartz | Kích cỡ: 8 - 8.5F Kiểu cong: SL0; SL1; SL2; SL3; SL4; SR0; SR1; SR2; SR3; SR4 Chiều dài sử dụng: 63 cm Có van cầm máu giúp giảm thiểu tràn khí | St. Jude Medical/Mỹ thuộc tập đoàn Abbott Nước sản xuất: Mỹ | St. Jude Medical/Mỹ thuộc tập đoàn Abbott | Costa Rica | [7 empty] | Swartz | N07.01.110.218.ZZZZZZ |  |  | 01 Cái/ Hộp | Cái | 10 | 6200000 | 62000000 | Công ty TNHH thương mại và dịch vụ kỹ thuật Tài Lộc
-2: 4014; -3: K229; -4: N07.01.110; -9: St. Jude Medical/Mỹ thuộc tập đoàn Abbott; -10: Costa Rica |  | Swartz - cỡ 8F kiểu cong SL1 | N07.01.110.218.ZZZZZZ
-2: 4015; -3: K229; -4: N07.01.110; -9: St. Jude Medical/Mỹ thuộc tập đoàn Abbott; -10: Costa Rica |  | Swartz - cỡ 8F kiểu cong SL2 | N07.01.110.218.ZZZZZZ
-2: 4016; -3: K229; -4: N07.01.110; -9: St. Jude Medical/Mỹ thuộc tập đoàn Abbott; -10: Costa Rica |  | Swartz - cỡ 8F kiểu cong SL3 | N07.01.110.218.ZZZZZZ
-2: 4017; -3: K229; -4: N07.01.110; -9: St. Jude Medical/Mỹ thuộc tập đoàn Abbott; -10: Costa Rica |  | Swartz - cỡ 8F kiểu cong SL4 | N07.01.110.218.ZZZZZZ
-2: 4018; -3: K229; -4: N07.01.110; -9: St. Jude Medical/Mỹ thuộc tập đoàn Abbott; -10: Costa Rica |  | Swartz - cỡ 8F kiểu cong SR0 | N07.01.110.218.ZZZZZZ
-2: 4019; -3: K229; -4: N07.01.110; -9: St. Jude Medical/Mỹ thuộc tập đoàn Abbott; -10: Costa Rica |  | Swartz - cỡ 8F kiểu cong SR1 | N07.01.110.218.ZZZZZZ
-2: 4020; -3: K229; -4: N07.01.110; -9: St. Jude Medical/Mỹ thuộc tập đoàn Abbott; -10: Costa Rica |  | Swartz - cỡ 8F kiểu cong SR2 | N07.01.110.218.ZZZZZZ
-2: 4021; -3: K229; -4: N07.01.110; -9: St. Jude Medical/Mỹ thuộc tập đoàn Abbott; -10: Costa Rica |  | Swartz - cỡ 8F kiểu cong SR3 | N07.01.110.218.ZZZZZZ
-2: 4022; -3: K229; -4: N07.01.110; -9: St. Jude Medical/Mỹ thuộc tập đoàn Abbott; -10: Costa Rica |  | Swartz - cỡ 8F kiểu cong SR4 | N07.01.110.218.ZZZZZZ
-2: 4023; -3: K229; -4: N07.01.110; -9: St. Jude Medical/Mỹ thuộc tập đoàn Abbott; -10: Costa Rica |  | Swartz - cỡ 8.5F kiểu cong SL0 | N07.01.110.218.ZZZZZZ
-2: 4024; -3: K229; -4: N07.01.110; -9: St. Jude Medical/Mỹ thuộc tập đoàn Abbott; -10: Costa Rica |  | Swartz - cỡ 8.5F kiểu cong SL1 | N07.01.110.218.ZZZZZZ
-2: 4025; -3: K229; -4: N07.01.110; -9: St. Jude Medical/Mỹ thuộc tập đoàn Abbott; -10: Costa Rica |  | Swartz - cỡ 8.5F kiểu cong SL2 | N07.01.110.218.ZZZZZZ
-2: 4026; -3: K229; -4: N07.01.110; -9: St. Jude Medical/Mỹ thuộc tập đoàn Abbott; -10: Costa Rica |  | Swartz - cỡ 8.5F kiểu cong SL3 | N07.01.110.218.ZZZZZZ
-2: 4027; -3: K229; -4: N07.01.110; -9: St. Jude Medical/Mỹ thuộc tập đoàn Abbott; -10: Costa Rica |  | Swartz - cỡ 8.5F kiểu cong SL4 | N07.01.110.218.ZZZZZZ
-2: 4028; -3: K229; -4: N07.01.110; -9: St. Jude Medical/Mỹ thuộc tập đoàn Abbott; -10: Costa Rica |  | Swartz - cỡ 8.5F kiểu cong SR0 | N07.01.110.218.ZZZZZZ
-2: 4029; -3: K229; -4: N07.01.110; -9: St. Jude Medical/Mỹ thuộc tập đoàn Abbott; -10: Costa Rica |  | Swartz - cỡ 8.5F kiểu cong SR1 | N07.01.110.218.ZZZZZZ
-2: 4030; -3: K229; -4: N07.01.110; -9: St. Jude Medical/Mỹ thuộc tập đoàn Abbott; -10: Costa Rica |  | Swartz - cỡ 8.5F kiểu cong SR2 | N07.01.110.218.ZZZZZZ
-2: 4031; -3: K229; -4: N07.01.110; -9: St. Jude Medical/Mỹ thuộc tập đoàn Abbott; -10: Costa Rica |  | Swartz - cỡ 8.5F kiểu cong SR3 | N07.01.110.218.ZZZZZZ
-2: 4032; -3: K229; -4: N07.01.110; -9: St. Jude Medical/Mỹ thuộc tập đoàn Abbott; -10: Costa Rica |  | Swartz - cỡ 8.5F kiểu cong SR4 | N07.01.110.218.ZZZZZZ
4033 | G292 | N07.01.120 | Bóng nong van động mạch phổi các cỡ | TMP PED | Ống thông van tim. Thiết kế riêng cho nhu cầu của nhi khoa. Bóng dài 12mm tương thích với đường vào 4 Fr. Đầu típ siêu ngắn và dáng bờ vai ngăn chặn mạch máu hoặc mô chấn thương. Bóng được làm bằng chất liệu polyamid đảm bảo giãn nở ổn định. Kích thước đường kính bóng từ 4.0, 6.0, 8.0, 10.0, 12.0,18.0,20.0 mm, chiều dài 20,30 mm. Áp lực thường đối với bóng đường kính 4,6,8mm: 355kpa/3.5atm. Áp lực tối đa đối với bóng đường kính 4,6,8mm: 405kpa/4.0atm. Áp lực thường đối với bóng đường kính 10,12mm: 304kpa/3.0atm. Áp lực tối đa đối với bóng đường kính 10,12mm: 355kpa/3.5atm. | Tokai Medical/ Nhật Bản | Tokai Medical | Nhật Bản | [7 empty] | TMP PED | N07.01.120.235.ZZZZZZ |  |  | 01 Cái/Hộp | Cái | 20 | 12600000 | 252000000 | Công ty CP thiết bị VTYT Thanh Hóa
-2: 4034; -3: G292; -4: N07.01.120; -8: Tokai Medical/ Nhật Bản; -9: Tokai Medical; -10: Nhật Bản |  | TMP PED - đường kính 6.0mm | N07.01.120.235.ZZZZZZ
-2: 4035; -3: G292; -4: N07.01.120; -8: Tokai Medical/ Nhật Bản; -9: Tokai Medical; -10: Nhật Bản |  | TMP PED - đường kính 8.0mm | N07.01.120.235.ZZZZZZ
-2: 4036; -3: G292; -4: N07.01.120; -8: Tokai Medical/ Nhật Bản; -9: Tokai Medical; -10: Nhật Bản |  | TMP PED - đường kính 10.0mm | N07.01.120.235.ZZZZZZ
-2: 4037; -3: G292; -4: N07.01.120; -8: Tokai Medical/ Nhật Bản; -9: Tokai Medical; -10: Nhật Bản |  | TMP PED - đường kính 12.0mm | N07.01.120.235.ZZZZZZ
-2: 4038; -3: G292; -4: N07.01.120; -8: Tokai Medical/ Nhật Bản; -9: Tokai Medical; -10: Nhật Bản |  | TMP PED - đường kính 18.0mm | N07.01.120.235.ZZZZZZ
-2: 4039; -3: G292; -4: N07.01.120; -8: Tokai Medical/ Nhật Bản; -9: Tokai Medical; -10: Nhật Bản |  | TMP PED - đường kính 20.0mm | N07.01.120.235.ZZZZZZ
4040 | G290 | N07.01.190 | Bộ Sheath để thả dù đóng lỗ thông Ống Động Mạch,Thông Liên Thất, Thông Liên Nhĩ | Amplatzer TorqVue Delivery Systems | Bộ dụng cụ bung dù.Thiết kế vỏ tăng cường polymer giúp tăng khả năng kháng xoắn thông qua một lớp bện làm bằng thép không gỉ. Lớp vỏ bọc PTFE . Đầu mềm, điểm chắn bức xạ được thiết kế để giảm thiểu nguy cơ tổn thương mạch và hình dung của vị trí. Kích thước, thông số kỹ thuật: 4F,5F,6F, 7F, 8F, 9F, 10F, 12F.(45/80, 90/80 và 180/80). | AGA Medical-Abbott Medical/ Mỹ | AGA Medical- Abbott Medical | Mỹ | [7 empty] | Amplatzer TorqVue Delivery Systems | N07.01.190.YYY.ZZZZZZ |  |  | 1 bộ/ túi | Bộ | 65 | 8800000 | 572000000 | Công ty CP thiết bị VTYT Thanh Hóa
-2: 4041; -3: G290; -4: N07.01.190; -8: AGA Medical-Abbott Medical/ Mỹ; -9: AGA Medical- Abbott Medical; -10: Mỹ |  | Amplatzer TorqVue Delivery Systems - 5F | N07.01.190.YYY.ZZZZZZ
-2: 4042; -3: G290; -4: N07.01.190; -8: AGA Medical-Abbott Medical/ Mỹ; -9: AGA Medical- Abbott Medical; -10: Mỹ |  | Amplatzer TorqVue Delivery Systems - 6F | N07.01.190.YYY.ZZZZZZ
-2: 4043; -3: G290; -4: N07.01.190; -8: AGA Medical-Abbott Medical/ Mỹ; -9: AGA Medical- Abbott Medical; -10: Mỹ |  | Amplatzer TorqVue Delivery Systems - 7F | N07.01.190.YYY.ZZZZZZ
-2: 4044; -3: G290; -4: N07.01.190; -8: AGA Medical-Abbott Medical/ Mỹ; -9: AGA Medical- Abbott Medical; -10: Mỹ |  | Amplatzer TorqVue Delivery Systems - 8F | N07.01.190.YYY.ZZZZZZ
-2: 4045; -3: G290; -4: N07.01.190; -8: AGA Medical-Abbott Medical/ Mỹ; -9: AGA Medical- Abbott Medical; -10: Mỹ |  | Amplatzer TorqVue Delivery Systems - 9F | N07.01.190.YYY.ZZZZZZ
-2: 4046; -3: G290; -4: N07.01.190; -8: AGA Medical-Abbott Medical/ Mỹ; -9: AGA Medical- Abbott Medical; -10: Mỹ |  | Amplatzer TorqVue Delivery Systems - 10F | N07.01.190.YYY.ZZZZZZ
-2: 4047; -3: G290; -4: N07.01.190; -8: AGA Medical-Abbott Medical/ Mỹ; -9: AGA Medical- Abbott Medical; -10: Mỹ |  | Amplatzer TorqVue Delivery Systems - 12F | N07.01.190.YYY.ZZZZZZ
4048 | G466 | N07.01.210 | Bộ tim phổi nhân tạo kèm dây dẫn máu cho người lớn 30-60kg | Affinity (BB841, 541T) | Bộ phổi nhân tạo với thể tích bình chứa máu 4.500ml, có van điều tiết áp lực âm/dương và vạch cảnh báo thể tích thấp nhất, Lưu lượng máu trao đổi 1 - 7 Lít/phút, Áp lực trao đổi nước tối đa 30psi, Diện tích bề mặt màng trao đổi khí 2,5m² | Medtronic/ Mỹ | Medtronic | Mỹ | Affinity (BB841) | N07.01.212.157.000002 | BB841 |  |  |  |  | Affinity (BB841) | N07.01.212.157.000002 | BB841 |  | 1 bộ/hộp | Bộ | 60 | 14129000 | 847740000 | Công ty TNHH thương mại và tổng hợp Vinatrading
-2: 4049; -3: G466; -4: N07.01.210 |  | Affinity (541T) | N07.01.212.157.ZZZZZZ
4050 | K234 | N07.01.210 | Bộ dây truyền máu dùng chạy máy | Bộ dây phổi nhân tạo đóng gói tiệt trùng cho các hạng cân trẻ em/ người lớn | - Ống PVC trong suốt chất lượng cao dễ dàng phát hiện bọt khí. Sức bền cơ học cao, tăng độ đàn hồi và chống vặn xoắn, dễ dàng kết nối. - Thiết kế theo yêu cầu chuyên môn dùng trong bộ tim phổi nhân tạo cho các hạng cân trẻ em/người lớn - Được đóng gói tiệt trùng | CSS/ Singapore | CSS | Singapore | [7 empty] | Bộ dây phổi nhân tạo đóng gói tiệt trùng cho các hạng cân trẻ em/ người lớn | N07.01.210.YYY.ZZZZZZ |  |  | 1 bộ/ Hộp | Bộ | 125 | 2781000 | 347625000 | Công ty Cổ phần thương mại Quốc Tế ATT
4051 | G329 | N07.01.211 | Phổi nhân tạo tích hợp phin lọc động mạch, phủ lớp chống bám dính tiểu cầu và giảm các phản ứng huyết thanh các cỡ | Capiox FX | Phổi nhân tạo tích hợp phin lọc động mạch (Capiox FX), phủ lớp chống bám dính tiểu cầu và giảm các phản ứng huyết thanh các cỡ 1. Loại màng lọc: Màng lọc Polypropylene có lỗ siêu nhỏ (Micropous Polypropylene) 2. Diện tích màng lọc: 0,5m2 (Capiox FX05) /1,5m2 (Capiox FX15) / 2,5m2 (Capiox FX25) 3. Chất liệu phần trao đổi nhiệt: Thép không gỉ 4 .Diện tích phần trao đổi nhiệt: 0,035m2 (Capiox RX05) / 0,14m2 (Capiox RX15) / 0,2 m2 (Capiox RX25) 5. Lưu lượng máu tối thiểu: 0,1l/phút (Capiox RX05) / 0,5l/phút (Capiox RX15) / 0,5l/phút (Capiox RX25) 6. Lưu lượng máu tối đa: Capiox RX05: 1,5l/phút ; Capiox RX15: 4,0l/phút (đối với bình dự trữ R30); 5,0 l/phút (đối với bình dự trữ R40); Capiox FX25: 7,0l/phút 7. Thể tích mồi máu tĩnh cho cả Oxygenator và phần trao đổi nhiệt: 43ml (Capiox FX05); 144ml (Capiox FX15); 260ml (Capiox FX25) 8. Dung tích bình dự trữ: Capiox FX05: 1000ml; Capiox FX15: 3000ml (đối với bình dự trữ R30), 4000ml (đối với bình dự trữ R40); Capiox FX25: 4000ml 9. Bộ phận lọc tĩnh mạch: Polyester screen type, Lỗ cỡ 47micron 10 .Chất liệu Bộ phận lọc Cardiotomy: Polyester depth type, lỗ cỡ 20 Micron 11 .Chất liệu bộ phận chống sủi bọt: Polyurethane foam 12.Áp lực âm tối đa trong bình dự trữ: -150mmHg | Terumo/ Nhật Bản | Terumo | Nhật Bản | [7 empty] | Capiox FX | N07.01.211.230.ZZZZZZ |  |  | 01 Cái/Hộp | Bộ | 40 | 11000000 | 440000000 | Công ty CP thiết bị VTYT Thanh Hóa
4052 | G328 | N07.01.211 | Phổi nhân tạo phủ lớp X Coating chống bám dính tiểu cầu và giảm các phản ứng huyết thanh các cỡ | Capiox RX | Phổi nhân tạo phủ lớp chống bám dính tiểu cầu và giảm các phản ứng huyết thanh các cỡ (Capiox RX) 1. Loại màng lọc: Màng lọc Polypropylene có lỗ siêu nhỏ (Micropous Polypropylene) 2. Diện tích màng lọc: 0,5m2 (Capiox RX05) /1,5m2 (Capiox RX15) / 2,5m2 (Capiox RX25) 3. Chất liệu phần trao đổi nhiệt: Thép không gỉ 4 .Diện tích phần trao đổi nhiệt: 0,035m2 (Capiox RX05) / 0,14m2 (Capiox RX15) / 0,2 m2 (Capiox RX25) 5. Lưu lượng máu tối thiểu: 0,1l/phút (Capiox RX05) / 0,5l/phút (Capiox RX15) / 0,5l/phút (Capiox RX25) 6. Lưu lượng máu tối đa: Capiox RX05: 1,5l/phút ; Capiox RX15: 4,0l/phút (đối với bình dự trữ R30); 5,0 l/phút (đối với bình dự trữ R40); Capiox RX25: 7,0l/phút 7. Thể tích mồi máu tĩnh cho cả Oxygenator và phần trao đổi nhiệt: 43ml (Capiox RX05); 135ml (Capiox RX15); 250ml (Capiox RX25) 8. Dung tích bình dự trữ: Capiox RX05: 1000ml; Capiox RX15: 3000ml (đối với bình dự trữ R30), 4000ml (đối với bình dự trữ R40); Capiox RX25: 4000ml 9. Bộ phận lọc tĩnh mạch: Polyester screen type, Lỗ cỡ 47micron 10 .Chất liệu Bộ phận lọc Cardiotomy: Polyester depth type, lỗ cỡ 20 Micron 11 .Chất liệu bộ phận chống sủi bọt: Polyurethane foam 12.Áp lực âm tối đa trong bình dự trữ: -150mmHg | Terumo/ Nhật Bản | Terumo | Nhật Bản | [7 empty] | Capiox RX | N07.01.211.230.ZZZZZZ |  |  | 01 Cái/Hộp | Cái | 60 | 8200000 | 492000000 | Công ty CP thiết bị VTYT Thanh Hóa
4053 | K216 | N07.01.220 | Bộ bơm áp lực | Bộ bơm áp lực Genoss Inflator | *Syringe 20cc, chịu được áp lực 30atm và Syringe 30cc, chịu được áp lực 40atm tay điều khiển dạng tròn và xoay tròn, phần mang syringe và đồng hồ trong suốt dễ quan sát. *Phụ kiện: kim tiêm 20G, torque device và Van chữ Y dạng bấm đường kính trong lỗ van 7.4F và 10F | Genoss/ Hàn Quốc | Genoss | Hàn Quốc | [7 empty] | Bộ bơm áp lực Genoss Inflator | N07.01.220.YYY.ZZZZZZ |  |  | 01 Bộ/ Hộp | Cái | 50 | 1820000 | 91000000 | Công ty CP thiết bị VTYT Thanh Hóa
-2: 4054; -3: K216; -4: N07.01.220; -8: Genoss/ Hàn Quốc; -9: Genoss; -10: Hàn Quốc |  | Bộ bơm áp lực Genoss Inflator - Syringe 30cc | N07.01.220.YYY.ZZZZZZ
4055 | G346 | N07.01.220 | Bơm áp lực để bơm bóng nong động mạch vành | Bộ bơm bóng áp lực cao Medk | _ Bộ bơm bóng áp lực cao bao gồm: Bơm, Y-connector ( van cầm máu), Stopcock (3 way) chịu áp lực 1200 psi ; Insertion tool, insertion line ( dây nối ngắn ), torque (que lái dây dẫn). Vật liệu Polycarbonate. Đồng hồ bơm áp lực có phát quang trong điều kiện ánh sáng thấp. _ Áp suất được kiểm soát dễ dàng nhờ đồng hồ đo áp suất hiển thị chính xác và dây nối áp lực cao 12''x1200 psi - Dung tích: 20ml _ Áp lực 30atm, 40atm _ Thiết kế vị trí tay cầm hình tròn hoặc chữ T _ Bộ kết nối chữ Y có 3 loại Push-Pull; Push-Click; Tuohy Borst | Medk GmbH/ Đức | Medk GmbH | Đức | [7 empty] | Bộ bơm bóng áp lực cao Medk | N07.01.220.YYY.ZZZZZZ |  |  | 01 cái/ túi | Cái | 100 | 1600000 | 160000000 | Công ty CP thiết bị VTYT Thanh Hóa
-2: 4056; -3: G346; -4: N07.01.220; -8: Medk GmbH/ Đức; -9: Medk GmbH; -10: Đức |  | Bộ bơm bóng áp lực cao Medk Áp lực 40atm | N07.01.220.YYY.ZZZZZZ
4057 | G347 | N07.01.220 | Bộ bơm bóng nong động mạch vành áp lực cao | Bộ bơm bóng áp lực cao Medk | _ Bộ bơm bóng áp lực cao bao gồm: Bơm, Y-connector ( van cầm máu), Stopcock (3 way) chịu áp lực 1200 psi ; Insertion tool, insertion line ( dây nối ngắn ), torque (que lái dây dẫn). Vật liệu Polycarbonate. Đồng hồ bơm áp lực có phát quang trong điều kiện ánh sáng thấp. _ Áp suất được kiểm soát dễ dàng nhờ đồng hồ đo áp suất hiển thị chính xác và dây nối áp lực cao 12''x1200 psi - Dung tích: 20ml _ Áp lực 30atm, 40atm _ Thiết kế vị trí tay cầm hình tròn hoặc chữ T _ Bộ kết nối chữ Y có 3 loại Push-Pull; Push-Click; Tuohy Borst | Medk GmbH/ Đức | Medk GmbH | Đức | [7 empty] | Bộ bơm bóng áp lực cao Medk | N07.01.220.YYY.ZZZZZZ |  |  | 01 cái/ túi | Cái | 50 | 1600000 | 80000000 | Công ty CP thiết bị VTYT Thanh Hóa
-2: 4058; -3: G347; -4: N07.01.220; -8: Medk GmbH/ Đức; -9: Medk GmbH; -10: Đức |  | Bộ bơm bóng áp lực cao Medk Áp lực 40atm | N07.01.220.YYY.ZZZZZZ
4059 | G364 | N07.01.220 | Bộ bơm bóng áp lực cao | Bộ bơm bóng áp lực cao Medk | _ Bộ bơm bóng áp lực cao bao gồm: Bơm, Y-connector ( van cầm máu), Stopcock (3 way) chịu áp lực 1200 psi ; Insertion tool, insertion line ( dây nối ngắn ), torque (que lái dây dẫn). Vật liệu Polycarbonate. Đồng hồ bơm áp lực có phát quang trong điều kiện ánh sáng thấp. _ Áp suất được kiểm soát dễ dàng nhờ đồng hồ đo áp suất hiển thị chính xác và dây nối áp lực cao 12''x1200 psi - Dung tích: 20ml _ Áp lực 30atm, 40atm _ Thiết kế vị trí tay cầm hình tròn hoặc chữ T _ Bộ kết nối chữ Y có 3 loại Push-Pull; Push-Click; Tuohy Borst | Medk GmbH/ Đức | Medk GmbH | Đức | [7 empty] | Bộ bơm bóng áp lực cao Medk | N07.01.220.YYY.ZZZZZZ |  |  | 1 cái/ túi | Cái | 100 | 1600000 | 160000000 | Công ty CP thiết bị VTYT Thanh Hóa
-2: 4060; -3: G364; -4: N07.01.220; -8: Medk GmbH/ Đức; -9: Medk GmbH; -10: Đức |  | Bộ bơm bóng áp lực cao Medk Áp lực 40atm | N07.01.220.YYY.ZZZZZZ
4061 | G390 | N07.01.220 | Bộ bơm bóng áp lực cao | Bộ bơm bóng áp lực cao Medk | _ Bộ bơm bóng áp lực cao bao gồm: Bơm, Y-connector ( van cầm máu), Stopcock (3 way) chịu áp lực 1200 psi ; Insertion tool, insertion line ( dây nối ngắn ), torque (que lái dây dẫn). Vật liệu Polycarbonate. Đồng hồ bơm áp lực có phát quang trong điều kiện ánh sáng thấp. _ Áp suất được kiểm soát dễ dàng nhờ đồng hồ đo áp suất hiển thị chính xác và dây nối áp lực cao 12''x1200 psi - Dung tích: 20ml, 30ml _ Áp lực 30atm, 40atm _ Thiết kế vị trí tay cầm hình tròn hoặc chữ T _ Bộ kết nối chữ Y có 3 loại Push-Pull; Push-Click; Tuohy Borst | Medk GmbH/ Đức | Medk GmbH | Đức | [7 empty] | Bộ bơm bóng áp lực cao Medk | N07.01.220.YYY.ZZZZZZ |  |  | 1 cái/ túi | Bộ | 100 | 1600000 | 160000000 | Công ty CP thiết bị VTYT Thanh Hóa
-2: 4062; -3: G390; -4: N07.01.220; -8: Medk GmbH/ Đức; -9: Medk GmbH; -10: Đức |  | Bộ bơm bóng áp lực cao Medk Áp lực 40atm | N07.01.220.YYY.ZZZZZZ
4063 | V139 | N07.01.220 | Bơm áp lực cao có van dùng trong can thiệp tim mạch | Bơm áp lực cao có van dùng trong can thiệp tim mạch Revas | Bộ bơm bóng áp lực cao bao gồm bơm áp lực cao có kết nối luer xoay và bộ nối Y adaptor pushing click có nối sẵn dây áp lực cao kèm stopcock 3 ngã, dụng cụ xoay dây dẫn, kim luồn dây dẫn. Áp lực chịu được tối đa đến 30 atm, thể tích 20 ml Đồng hồ bơm áp lực thể hiện đơn vị atm và psi đồng thời phát quang trong điều kiện ánh sáng thấp. Vật liệu Polycarbonate có vạch chia mức đậm. Tay cầm Ergonomic Grip, kiểu T cổ điển với tính năng chống trượt. Cơ chế khóa kiểu nút nhấn, unlock khi nhấn, tự động lock sau khi thôi nhấn. Áp suất về 0 tức thời khi unlock. Vòng Glove Guard bảo vệ và ngăn cản găng tay trong quá trình thao tác bị cuốn vào ren xyrine. | USM Heathcare/ Việt Nam | USM Heathcare | Việt Nam | [7 empty] | Bơm áp lực cao có van dùng trong can thiệp tim mạch Revas | N07.01.220.272.ZZZZZZ |  |  | 1 bộ / hộp | Cái | 300 | 1600000 | 480000000 | Công ty CP thiết bị VTYT Thanh Hóa
4064 | K215 | N07.01.220 | Bộ bơm bóng có tay cầm gấp gọn | Disposable inflation device kits | Bộ bơm bóng áp lực cao bao gồm bộ phận kết nối Y-adaptor đầu xoáy hoặc đầu bấm, van khóa (Stopcock), lái dây (torquer). Cán hình vuông áp dụng cho các kích cỡ bàn tay khác nhau. Nút thắt làm giảm trơn trượt. Phần bọc mềm trên nút xả bơm giúp làm giảm độ rung khi rút khí. Dung tích 30ml, áp lực 30atm/bar. | Sunny Medical / Trung Quốc | Sunny Medical | Trung Quốc | [7 empty] | Disposable inflation device kits | N07.01.220.YYY.ZZZZZZ |  |  | cái / túi | Bộ | 50 | 1470000 | 73500000 | Công ty CP thiết bị VTYT Thanh Hóa
4065 | G379 | N07.01.220 | Bơm áp lực để bơm bóng nong động mạch vành | Everest (AC) | Chế độ Quick Trigger giải phóng áp lực nhanh. Áp lực hoạt động 20 – 30 atm. . Van cầm máu đi kèm: đường kính trong 0.11”, chịu được áp lực 300psi . Đồng hồ: mặt đồng hồ phát quang(Luminescent). Dung tích 20 ml | Medtronic/ Mỹ, Mexico | Medtronic | Mỹ, Mexico | [7 empty] | Everest (AC) | N07.01.220.YYY.ZZZZZZ |  |  | 1 cái/hộp | Cái | 50 | 2499000 | 124950000 | Công ty TNHH thương mại và tổng hợp Vinatrading
4066 | G338 | N07.01.220 | Bộ bơm bóng áp lực siêu cao, chịu áp lực tới 55 atm | Inflation Devices | - Bộ bơm bóng: Đạt tiêu chuẩn chất lượng ISO, CE. - Vật liệu làm bằng Polycarbonate, polymer. Có các lựa chọn áp lực từ 0atm-55atm. - Độ chính xác của áp kế : ± 1 bar. - Thể tích 25 ml đối với bơm áp lưc 40 atm và 14 ml đối với bơm áp lực 55 atm. - Bơm áp lực lên và xuống nhanh. | SIS Medical AG- Thụy Sĩ | SIS Medical AG | Thụy Sĩ | [7 empty] | Inflation Devices | N07.01.220.YYY.ZZZZZZ |  |  | 1 cái/ hộp | Cái | 150 | 2400000 | 360000000 | Công ty CP TTBYT Đức Tín
4067 | G339 | N07.01.240 | Bóng nong mạch vành áp lực thường | Cathy No4 | - Chất liệu bóng Modified Polyamide. - Áp lực vỡ bóng 16 atm. - Đường kính phần thân gần: 1.9F - Đường kính phần thân xa: 2.7 F - Chiều dài sử dụng : 143 cm - Khẩu kính lối vào tổn thương 0.41 mm - Khẩu kính băng qua tổn thương 0.64mm - Đường kính bóng 1.5, 2.0, 2.25, 2.5, 2.75, 3.0, 3.5, 4.0 mm. Độ dài bóng 12, 15, 20, 30 mm. | Translumina GmbH- Đức | Translumina GmbH | Đức | [7 empty] | Cathy No4 | N07.01.240.270.ZZZZZZ |  |  | 1 Cái/ Hộp | Cái | 50 | 7800000 | 390000000 | Công ty CP TTBYT Đức Tín
-2: 4068; -3: G339; -4: N07.01.240; -5: Bóng nong mạch vành áp lực thường; -6: Cathy No4; -8: Translumina GmbH- Đức; -9: Translumina GmbH; -10: Đức |  | Cathy No4 - 1.5mm | N07.01.240.270.ZZZZZZ
-2: 4069; -3: G339; -4: N07.01.240; -5: Bóng nong mạch vành áp lực thường; -6: Cathy No4; -8: Translumina GmbH- Đức; -9: Translumina GmbH; -10: Đức |  | Cathy No4 - 2.0mm | N07.01.240.270.ZZZZZZ
-2: 4070; -3: G339; -4: N07.01.240; -5: Bóng nong mạch vành áp lực thường; -6: Cathy No4; -8: Translumina GmbH- Đức; -9: Translumina GmbH; -10: Đức |  | Cathy No4 - 2.25mm | N07.01.240.270.ZZZZZZ
-2: 4071; -3: G339; -4: N07.01.240; -5: Bóng nong mạch vành áp lực thường; -6: Cathy No4; -8: Translumina GmbH- Đức; -9: Translumina GmbH; -10: Đức |  | Cathy No4 - 2.5mm | N07.01.240.270.ZZZZZZ
-2: 4072; -3: G339; -4: N07.01.240; -5: Bóng nong mạch vành áp lực thường; -6: Cathy No4; -8: Translumina GmbH- Đức; -9: Translumina GmbH; -10: Đức |  | Cathy No4 - 2.75mm | N07.01.240.270.ZZZZZZ
-2: 4073; -3: G339; -4: N07.01.240; -5: Bóng nong mạch vành áp lực thường; -6: Cathy No4; -8: Translumina GmbH- Đức; -9: Translumina GmbH; -10: Đức |  | Cathy No4 - 3.0mm | N07.01.240.270.ZZZZZZ
-2: 4074; -3: G339; -4: N07.01.240; -5: Bóng nong mạch vành áp lực thường; -6: Cathy No4; -8: Translumina GmbH- Đức; -9: Translumina GmbH; -10: Đức |  | Cathy No4 - 3.5mm | N07.01.240.270.ZZZZZZ
-2: 4075; -3: G339; -4: N07.01.240; -5: Bóng nong mạch vành áp lực thường; -6: Cathy No4; -8: Translumina GmbH- Đức; -9: Translumina GmbH; -10: Đức |  | Cathy No4 - 4.0mm | N07.01.240.270.ZZZZZZ
4076 | G340 | N07.01.240 | Bóng nong động mạch vành loại áp lực thường | Euphora (EUP) | Đường kính các cỡ Entry Profile nhỏ 0.41mm (0.016'') . Chất liệu Ultra-Slim. Phủ lớp ái nước DuraTrac hydrophilic. Marker chất liệu Platinum iridium 1.5mm. Chiều dài Catheter: 142 cm. Kích thước: 1.5 chiều dài 6 đến 20mm. Kích thước: 2.25, 2.75,3.25,3.75 chiều dài từ 6 đến 25mm. Kích thước: 2.0, 2.5, 3.0, 3.5, 4.0 chiều dài 6 đến 30mm. Bóng có nếp gấp | Medtronic/ Mexico | Medtronic | Mexico | Bóng nong mạch vành áp lực thường Euphora 1.5x06mm | N07.01.240.157.000052 | EUP1506X |  |  |  |  | Bóng nong mạch vành áp lực thường Euphora 1.5x06mm | N07.01.240.157.000052 | EUP1506X |  | 1 cái/hộp | Cái | 30 | 8500000 | 255000000 | Công ty TNHH thương mại và tổng hợp Vinatrading
4077 | G340 | N07.01.240 | Bóng nong động mạch vành loại áp lực thường | Euphora (EUP) |  | Medtronic/ Mexico | Medtronic | Mexico | Bóng nong mạch vành áp lực thường Euphora 1.5x10mm | N07.01.240.157.000053 | EUP1510X |  |  |  |  | Bóng nong mạch vành áp lực thường Euphora 1.5x10mm | N07.01.240.157.000053 | EUP1510X
4078 | G340 | N07.01.240 | Bóng nong động mạch vành loại áp lực thường | Euphora (EUP) |  | Medtronic/ Mexico | Medtronic | Mexico | Bóng nong mạch vành áp lực thường Euphora 1.5x12mm | N07.01.240.157.000054 | EUP1512X |  |  |  |  | Bóng nong mạch vành áp lực thường Euphora 1.5x12mm | N07.01.240.157.000054 | EUP1512X
4079 | G340 | N07.01.240 | Bóng nong động mạch vành loại áp lực thường | Euphora (EUP) |  | Medtronic/ Mexico | Medtronic | Mexico | Bóng nong mạch vành áp lực thường Euphora 1.5x15mm | N07.01.240.157.000055 | EUP1515X |  |  |  |  | Bóng nong mạch vành áp lực thường Euphora 1.5x15mm | N07.01.240.157.000055 | EUP1515X
4080 | G340 | N07.01.240 | Bóng nong động mạch vành loại áp lực thường | Euphora (EUP) |  | Medtronic/ Mexico | Medtronic | Mexico | Bóng nong mạch vành áp lực thường Euphora 1.5x20mm | N07.01.240.157.000056 | EUP1520X |  |  |  |  | Bóng nong mạch vành áp lực thường Euphora 1.5x20mm | N07.01.240.157.000056 | EUP1520X
4081 | G340 | N07.01.240 | Bóng nong động mạch vành loại áp lực thường | Euphora (EUP) |  | Medtronic/ Mexico | Medtronic | Mexico | Bóng nong mạch vành áp lực thường Euphora 2.0x06mm | N07.01.240.157.000057 | EUP2006X |  |  |  |  | Bóng nong mạch vành áp lực thường Euphora 2.0x06mm | N07.01.240.157.000057 | EUP2006X
4082 | G340 | N07.01.240 | Bóng nong động mạch vành loại áp lực thường | Euphora (EUP) |  | Medtronic/ Mexico | Medtronic | Mexico | Bóng nong mạch vành áp lực thường Euphora 2.0x10mm | N07.01.240.157.000058 | EUP2010X |  |  |  |  | Bóng nong mạch vành áp lực thường Euphora 2.0x10mm | N07.01.240.157.000058 | EUP2010X
4083 | G340 | N07.01.240 | Bóng nong động mạch vành loại áp lực thường | Euphora (EUP) |  | Medtronic/ Mexico | Medtronic | Mexico | Bóng nong mạch vành áp lực thường Euphora 2.0x12mm | N07.01.240.157.000059 | EUP2012X |  |  |  |  | Bóng nong mạch vành áp lực thường Euphora 2.0x12mm | N07.01.240.157.000059 | EUP2012X
4084 | G340 | N07.01.240 | Bóng nong động mạch vành loại áp lực thường | Euphora (EUP) |  | Medtronic/ Mexico | Medtronic | Mexico | Bóng nong mạch vành áp lực thường Euphora 2.0x15mm | N07.01.240.157.000060 | EUP2015X |  |  |  |  | Bóng nong mạch vành áp lực thường Euphora 2.0x15mm | N07.01.240.157.000060 | EUP2015X
4085 | G340 | N07.01.240 | Bóng nong động mạch vành loại áp lực thường | Euphora (EUP) |  | Medtronic/ Mexico | Medtronic | Mexico | Bóng nong mạch vành áp lực thường Euphora 2.0x20mm | N07.01.240.157.000061 | EUP2020X |  |  |  |  | Bóng nong mạch vành áp lực thường Euphora 2.0x20mm | N07.01.240.157.000061 | EUP2020X
4086 | G340 | N07.01.240 | Bóng nong động mạch vành loại áp lực thường | Euphora (EUP) |  | Medtronic/ Mexico | Medtronic | Mexico | Bóng nong mạch vành áp lực thường Euphora 2.25x06mm | N07.01.240.157.000062 | EUP22506X |  |  |  |  | Bóng nong mạch vành áp lực thường Euphora 2.25x06mm | N07.01.240.157.000062 | EUP22506X
4087 | G340 | N07.01.240 | Bóng nong động mạch vành loại áp lực thường | Euphora (EUP) |  | Medtronic/ Mexico | Medtronic | Mexico | Bóng nong mạch vành áp lực thường Euphora 2.25x10mm | N07.01.240.157.000063 | EUP22510X |  |  |  |  | Bóng nong mạch vành áp lực thường Euphora 2.25x10mm | N07.01.240.157.000063 | EUP22510X
4088 | G340 | N07.01.240 | Bóng nong động mạch vành loại áp lực thường | Euphora (EUP) |  | Medtronic/ Mexico | Medtronic | Mexico | Bóng nong mạch vành áp lực thường Euphora 2.25x12mm | N07.01.240.157.000064 | EUP22512X |  |  |  |  | Bóng nong mạch vành áp lực thường Euphora 2.25x12mm | N07.01.240.157.000064 | EUP22512X
4089 | G340 | N07.01.240 | Bóng nong động mạch vành loại áp lực thường | Euphora (EUP) |  | Medtronic/ Mexico | Medtronic | Mexico | Bóng nong mạch vành áp lực thường Euphora 2.25x15mm | N07.01.240.157.000065 | EUP22515X |  |  |  |  | Bóng nong mạch vành áp lực thường Euphora 2.25x15mm | N07.01.240.157.000065 | EUP22515X
4090 | G340 | N07.01.240 | Bóng nong động mạch vành loại áp lực thường | Euphora (EUP) |  | Medtronic/ Mexico | Medtronic | Mexico | Bóng nong mạch vành áp lực thường Euphora 2.25x20mm | N07.01.240.157.000066 | EUP22520X |  |  |  |  | Bóng nong mạch vành áp lực thường Euphora 2.25x20mm | N07.01.240.157.000066 | EUP22520X
4091 | G340 | N07.01.240 | Bóng nong động mạch vành loại áp lực thường | Euphora (EUP) |  | Medtronic/ Mexico | Medtronic | Mexico | Bóng nong mạch vành áp lực thường Euphora 2.5x06mm | N07.01.240.157.000067 | EUP2506X |  |  |  |  | Bóng nong mạch vành áp lực thường Euphora 2.5x06mm | N07.01.240.157.000067 | EUP2506X
4092 | G340 | N07.01.240 | Bóng nong động mạch vành loại áp lực thường | Euphora (EUP) |  | Medtronic/ Mexico | Medtronic | Mexico | Bóng nong mạch vành áp lực thường Euphora 2.5x10mm | N07.01.240.157.000068 | EUP2510X |  |  |  |  | Bóng nong mạch vành áp lực thường Euphora 2.5x10mm | N07.01.240.157.000068 | EUP2510X
4093 | G340 | N07.01.240 | Bóng nong động mạch vành loại áp lực thường | Euphora (EUP) |  | Medtronic/ Mexico | Medtronic | Mexico | Bóng nong mạch vành áp lực thường Euphora 2.5x12mm | N07.01.240.157.000069 | EUP2512X |  |  |  |  | Bóng nong mạch vành áp lực thường Euphora 2.5x12mm | N07.01.240.157.000069 | EUP2512X
4094 | G340 | N07.01.240 | Bóng nong động mạch vành loại áp lực thường | Euphora (EUP) |  | Medtronic/ Mexico | Medtronic | Mexico | Bóng nong mạch vành áp lực thường Euphora 2.5x15mm | N07.01.240.157.000070 | EUP2515X |  |  |  |  | Bóng nong mạch vành áp lực thường Euphora 2.5x15mm | N07.01.240.157.000070 | EUP2515X
4095 | G340 | N07.01.240 | Bóng nong động mạch vành loại áp lực thường | Euphora (EUP) |  | Medtronic/ Mexico | Medtronic | Mexico | Bóng nong mạch vành áp lực thường Euphora 2.5x20mm | N07.01.240.157.000071 | EUP2520X |  |  |  |  | Bóng nong mạch vành áp lực thường Euphora 2.5x20mm | N07.01.240.157.000071 | EUP2520X
4096 | G340 | N07.01.240 | Bóng nong động mạch vành loại áp lực thường | Euphora (EUP) |  | Medtronic/ Mexico | Medtronic | Mexico | Bóng nong mạch vành áp lực thường Euphora 2.75x06mm | N07.01.240.157.000072 | EUP27506X |  |  |  |  | Bóng nong mạch vành áp lực thường Euphora 2.75x06mm | N07.01.240.157.000072 | EUP27506X
4097 | G340 | N07.01.240 | Bóng nong động mạch vành loại áp lực thường | Euphora (EUP) |  | Medtronic/ Mexico | Medtronic | Mexico | Bóng nong mạch vành áp lực thường Euphora 2.75x10mm | N07.01.240.157.000073 | EUP27510X |  |  |  |  | Bóng nong mạch vành áp lực thường Euphora 2.75x10mm | N07.01.240.157.000073 | EUP27510X
4098 | G340 | N07.01.240 | Bóng nong động mạch vành loại áp lực thường | Euphora (EUP) |  | Medtronic/ Mexico | Medtronic | Mexico | Bóng nong mạch vành áp lực thường Euphora 2.75x12mm | N07.01.240.157.000074 | EUP27512X |  |  |  |  | Bóng nong mạch vành áp lực thường Euphora 2.75x12mm | N07.01.240.157.000074 | EUP27512X
4099 | G340 | N07.01.240 | Bóng nong động mạch vành loại áp lực thường | Euphora (EUP) |  | Medtronic/ Mexico | Medtronic | Mexico | Bóng nong mạch vành áp lực thường Euphora 2.75x15mm | N07.01.240.157.000075 | EUP27515X |  |  |  |  | Bóng nong mạch vành áp lực thường Euphora 2.75x15mm | N07.01.240.157.000075 | EUP27515X
4100 | G340 | N07.01.240 | Bóng nong động mạch vành loại áp lực thường | Euphora (EUP) |  | Medtronic/ Mexico | Medtronic | Mexico | Bóng nong mạch vành áp lực thường Euphora 2.75x20mm | N07.01.240.157.000076 | EUP27520X |  |  |  |  | Bóng nong mạch vành áp lực thường Euphora 2.75x20mm | N07.01.240.157.000076 | EUP27520X
4101 | G340 | N07.01.240 | Bóng nong động mạch vành loại áp lực thường | Euphora (EUP) |  | Medtronic/ Mexico | Medtronic | Mexico | Bóng nong mạch vành áp lực thường Euphora 3.0x06mm | N07.01.240.157.000077 | EUP3006X |  |  |  |  | Bóng nong mạch vành áp lực thường Euphora 3.0x06mm | N07.01.240.157.000077 | EUP3006X
4102 | G340 | N07.01.240 | Bóng nong động mạch vành loại áp lực thường | Euphora (EUP) |  | Medtronic/ Mexico | Medtronic | Mexico | Bóng nong mạch vành áp lực thường Euphora 3.0x10mm | N07.01.240.157.000078 | EUP3010X |  |  |  |  | Bóng nong mạch vành áp lực thường Euphora 3.0x10mm | N07.01.240.157.000078 | EUP3010X
4103 | G340 | N07.01.240 | Bóng nong động mạch vành loại áp lực thường | Euphora (EUP) |  | Medtronic/ Mexico | Medtronic | Mexico | Bóng nong mạch vành áp lực thường Euphora 3.0x12mm | N07.01.240.157.000079 | EUP3012X |  |  |  |  | Bóng nong mạch vành áp lực thường Euphora 3.0x12mm | N07.01.240.157.000079 | EUP3012X
4104 | G340 | N07.01.240 | Bóng nong động mạch vành loại áp lực thường | Euphora (EUP) |  | Medtronic/ Mexico | Medtronic | Mexico | Bóng nong mạch vành áp lực thường Euphora 3.0x15mm | N07.01.240.157.000080 | EUP3015X |  |  |  |  | Bóng nong mạch vành áp lực thường Euphora 3.0x15mm | N07.01.240.157.000080 | EUP3015X
4105 | G340 | N07.01.240 | Bóng nong động mạch vành loại áp lực thường | Euphora (EUP) |  | Medtronic/ Mexico | Medtronic | Mexico | Bóng nong mạch vành áp lực thường Euphora 3.0x20mm | N07.01.240.157.000081 | EUP3020X |  |  |  |  | Bóng nong mạch vành áp lực thường Euphora 3.0x20mm | N07.01.240.157.000081 | EUP3020X
4106 | G340 | N07.01.240 | Bóng nong động mạch vành loại áp lực thường | Euphora (EUP) |  | Medtronic/ Mexico | Medtronic | Mexico | Bóng nong mạch vành áp lực thường Euphora 3.25x06mm | N07.01.240.157.000082 | EUP32506X |  |  |  |  | Bóng nong mạch vành áp lực thường Euphora 3.25x06mm | N07.01.240.157.000082 | EUP32506X
4107 | G340 | N07.01.240 | Bóng nong động mạch vành loại áp lực thường | Euphora (EUP) |  | Medtronic/ Mexico | Medtronic | Mexico | Bóng nong mạch vành áp lực thường Euphora 3.25x10mm | N07.01.240.157.000083 | EUP32510X |  |  |  |  | Bóng nong mạch vành áp lực thường Euphora 3.25x10mm | N07.01.240.157.000083 | EUP32510X
4108 | G340 | N07.01.240 | Bóng nong động mạch vành loại áp lực thường | Euphora (EUP) |  | Medtronic/ Mexico | Medtronic | Mexico | Bóng nong mạch vành áp lực thường Euphora 3.25x12mm | N07.01.240.157.000084 | EUP32512X |  |  |  |  | Bóng nong mạch vành áp lực thường Euphora 3.25x12mm | N07.01.240.157.000084 | EUP32512X
4109 | G340 | N07.01.240 | Bóng nong động mạch vành loại áp lực thường | Euphora (EUP) |  | Medtronic/ Mexico | Medtronic | Mexico | Bóng nong mạch vành áp lực thường Euphora 3.25x15mm | N07.01.240.157.000085 | EUP32515X |  |  |  |  | Bóng nong mạch vành áp lực thường Euphora 3.25x15mm | N07.01.240.157.000085 | EUP32515X
4110 | G340 | N07.01.240 | Bóng nong động mạch vành loại áp lực thường | Euphora (EUP) |  | Medtronic/ Mexico | Medtronic | Mexico | Bóng nong mạch vành áp lực thường Euphora 3.25x20mm | N07.01.240.157.000086 | EUP32520X |  |  |  |  | Bóng nong mạch vành áp lực thường Euphora 3.25x20mm | N07.01.240.157.000086 | EUP32520X
4111 | G340 | N07.01.240 | Bóng nong động mạch vành loại áp lực thường | Euphora (EUP) |  | Medtronic/ Mexico | Medtronic | Mexico | Bóng nong mạch vành áp lực thường Euphora 3.5x06mm | N07.01.240.157.000087 | EUP3506X |  |  |  |  | Bóng nong mạch vành áp lực thường Euphora 3.5x06mm | N07.01.240.157.000087 | EUP3506X
4112 | G340 | N07.01.240 | Bóng nong động mạch vành loại áp lực thường | Euphora (EUP) |  | Medtronic/ Mexico | Medtronic | Mexico | Bóng nong mạch vành áp lực thường Euphora 3.5x10mm | N07.01.240.157.000088 | EUP3510X |  |  |  |  | Bóng nong mạch vành áp lực thường Euphora 3.5x10mm | N07.01.240.157.000088 | EUP3510X
4113 | G340 | N07.01.240 | Bóng nong động mạch vành loại áp lực thường | Euphora (EUP) |  | Medtronic/ Mexico | Medtronic | Mexico | Bóng nong mạch vành áp lực thường Euphora 3.5x12mm | N07.01.240.157.000089 | EUP3512X |  |  |  |  | Bóng nong mạch vành áp lực thường Euphora 3.5x12mm | N07.01.240.157.000089 | EUP3512X
4114 | G340 | N07.01.240 | Bóng nong động mạch vành loại áp lực thường | Euphora (EUP) |  | Medtronic/ Mexico | Medtronic | Mexico | Bóng nong mạch vành áp lực thường Euphora 3.5x15mm | N07.01.240.157.000090 | EUP3515X |  |  |  |  | Bóng nong mạch vành áp lực thường Euphora 3.5x15mm | N07.01.240.157.000090 | EUP3515X
4115 | G340 | N07.01.240 | Bóng nong động mạch vành loại áp lực thường | Euphora (EUP) |  | Medtronic/ Mexico | Medtronic | Mexico | Bóng nong mạch vành áp lực thường Euphora 3.5x20mm | N07.01.240.157.000091 | EUP3520X |  |  |  |  | Bóng nong mạch vành áp lực thường Euphora 3.5x20mm | N07.01.240.157.000091 | EUP3520X
4116 | G340 | N07.01.240 | Bóng nong động mạch vành loại áp lực thường | Euphora (EUP) |  | Medtronic/ Mexico | Medtronic | Mexico | Bóng nong mạch vành áp lực thường Euphora 3.75x06mm | N07.01.240.157.000092 | EUP37506X |  |  |  |  | Bóng nong mạch vành áp lực thường Euphora 3.75x06mm | N07.01.240.157.000092 | EUP37506X
4117 | G340 | N07.01.240 | Bóng nong động mạch vành loại áp lực thường | Euphora (EUP) |  | Medtronic/ Mexico | Medtronic | Mexico | Bóng nong mạch vành áp lực thường Euphora 3.75x10mm | N07.01.240.157.000093 | EUP37510X |  |  |  |  | Bóng nong mạch vành áp lực thường Euphora 3.75x10mm | N07.01.240.157.000093 | EUP37510X
4118 | G340 | N07.01.240 | Bóng nong động mạch vành loại áp lực thường | Euphora (EUP) |  | Medtronic/ Mexico | Medtronic | Mexico | Bóng nong mạch vành áp lực thường Euphora 3.75x12mm | N07.01.240.157.000094 | EUP37512X |  |  |  |  | Bóng nong mạch vành áp lực thường Euphora 3.75x12mm | N07.01.240.157.000094 | EUP37512X
4119 | G340 | N07.01.240 | Bóng nong động mạch vành loại áp lực thường | Euphora (EUP) |  | Medtronic/ Mexico | Medtronic | Mexico | Bóng nong mạch vành áp lực thường Euphora 3.75x15mm | N07.01.240.157.000095 | EUP37515X |  |  |  |  | Bóng nong mạch vành áp lực thường Euphora 3.75x15mm | N07.01.240.157.000095 | EUP37515X
4120 | G340 | N07.01.240 | Bóng nong động mạch vành loại áp lực thường | Euphora (EUP) |  | Medtronic/ Mexico | Medtronic | Mexico | Bóng nong mạch vành áp lực thường Euphora 3.75x20mm | N07.01.240.157.000096 | EUP37520X |  |  |  |  | Bóng nong mạch vành áp lực thường Euphora 3.75x20mm | N07.01.240.157.000096 | EUP37520X
4121 | G340 | N07.01.240 | Bóng nong động mạch vành loại áp lực thường | Euphora (EUP) |  | Medtronic/ Mexico | Medtronic | Mexico | Bóng nong mạch vành áp lực thường Euphora 4.0x06mm | N07.01.240.157.000097 | EUP4006X |  |  |  |  | Bóng nong mạch vành áp lực thường Euphora 4.0x06mm | N07.01.240.157.000097 | EUP4006X
4122 | G340 | N07.01.240 | Bóng nong động mạch vành loại áp lực thường | Euphora (EUP) |  | Medtronic/ Mexico | Medtronic | Mexico | Bóng nong mạch vành áp lực thường Euphora 4.0x10mm | N07.01.240.157.000098 | EUP4010X |  |  |  |  | Bóng nong mạch vành áp lực thường Euphora 4.0x10mm | N07.01.240.157.000098 | EUP4010X
4123 | G340 | N07.01.240 | Bóng nong động mạch vành loại áp lực thường | Euphora (EUP) |  | Medtronic/ Mexico | Medtronic | Mexico | Bóng nong mạch vành áp lực thường Euphora 4.0x12mm | N07.01.240.157.000099 | EUP4012X |  |  |  |  | Bóng nong mạch vành áp lực thường Euphora 4.0x12mm | N07.01.240.157.000099 | EUP4012X
4124 | G340 | N07.01.240 | Bóng nong động mạch vành loại áp lực thường | Euphora (EUP) |  | Medtronic/ Mexico | Medtronic | Mexico | Bóng nong mạch vành áp lực thường Euphora 4.0x15mm | N07.01.240.157.000100 | EUP4015X |  |  |  |  | Bóng nong mạch vành áp lực thường Euphora 4.0x15mm | N07.01.240.157.000100 | EUP4015X
4125 | G340 | N07.01.240 | Bóng nong động mạch vành loại áp lực thường | Euphora (EUP) |  | Medtronic/ Mexico | Medtronic | Mexico | Bóng nong mạch vành áp lực thường Euphora 4.0x20mm | N07.01.240.157.000101 | EUP4020X |  |  |  |  | Bóng nong mạch vành áp lực thường Euphora 4.0x20mm | N07.01.240.157.000101 | EUP4020X
4126 | G341 | N07.01.240 | Bóng nong động mạch vành loại áp lực thường | Sprinter Legend (SPL), EUxxx | Bóng nong mạch vành áp lực thường phần đầu Entry Profile nhỏ 0.41mm (0.016''). Công nghệ lái hướng PowerTrac. Marker chất liệu Micro-Brite. Kích thước: 1.25 - 4.0 chiều dài 6 đến 30mm. Bóng có từ 0-2 nếp gấp | Medtronic/ Mexico | Medtronic | Mexico | [7 empty] | Sprinter Legend (SPL), EUxxx | N07.01.240.157.ZZZZZZ |  |  | 1 cái/hộp | Cái | 20 | 8500000 | 170000000 | Công ty TNHH thương mại và tổng hợp Vinatrading
-2: 4127; -3: G341; -4: N07.01.240; -8: Medtronic/ Mexico; -9: Medtronic; -10: Mexico |  | Sprinter Legend (SPL), Euxxx - kích thước 1.25mm chiều dài 10mm | N07.01.240.157.ZZZZZZ
-2: 4128; -3: G341; -4: N07.01.240; -8: Medtronic/ Mexico; -9: Medtronic; -10: Mexico |  | Sprinter Legend (SPL), Euxxx - kích thước 1.25mm chiều dài 12mm | N07.01.240.157.ZZZZZZ
-2: 4129; -3: G341; -4: N07.01.240; -8: Medtronic/ Mexico; -9: Medtronic; -10: Mexico |  | Sprinter Legend (SPL), Euxxx - kích thước 1.25mm chiều dài 15mm | N07.01.240.157.ZZZZZZ
-2: 4130; -3: G341; -4: N07.01.240; -8: Medtronic/ Mexico; -9: Medtronic; -10: Mexico |  | Sprinter Legend (SPL), Euxxx - kích thước 1.25mm chiều dài 20mm | N07.01.240.157.ZZZZZZ
-2: 4131; -3: G341; -4: N07.01.240; -8: Medtronic/ Mexico; -9: Medtronic; -10: Mexico |  | Sprinter Legend (SPL), Euxxx - kích thước 1.25mm chiều dài 25mm | N07.01.240.157.ZZZZZZ
-2: 4132; -3: G341; -4: N07.01.240; -8: Medtronic/ Mexico; -9: Medtronic; -10: Mexico |  | Sprinter Legend (SPL), Euxxx - kích thước 1.25mm chiều dài 30mm | N07.01.240.157.ZZZZZZ
-2: 4133; -3: G341; -4: N07.01.240; -8: Medtronic/ Mexico; -9: Medtronic; -10: Mexico |  | Sprinter Legend (SPL), Euxxx - kích thước 1.50mm chiều dài 6mm | N07.01.240.157.ZZZZZZ
-2: 4134; -3: G341; -4: N07.01.240; -8: Medtronic/ Mexico; -9: Medtronic; -10: Mexico |  | Sprinter Legend (SPL), Euxxx - kích thước 1.50mm chiều dài 10mm | N07.01.240.157.ZZZZZZ
-2: 4135; -3: G341; -4: N07.01.240; -8: Medtronic/ Mexico; -9: Medtronic; -10: Mexico |  | Sprinter Legend (SPL), Euxxx - kích thước 1.50mm chiều dài 12mm | N07.01.240.157.ZZZZZZ
-2: 4136; -3: G341; -4: N07.01.240; -8: Medtronic/ Mexico; -9: Medtronic; -10: Mexico |  | Sprinter Legend (SPL), Euxxx - kích thước 1.50mm chiều dài 15mm | N07.01.240.157.ZZZZZZ
-2: 4137; -3: G341; -4: N07.01.240; -8: Medtronic/ Mexico; -9: Medtronic; -10: Mexico |  | Sprinter Legend (SPL), Euxxx - kích thước 1.50mm chiều dài 20mm | N07.01.240.157.ZZZZZZ
-2: 4138; -3: G341; -4: N07.01.240; -8: Medtronic/ Mexico; -9: Medtronic; -10: Mexico |  | Sprinter Legend (SPL), Euxxx - kích thước 1.50mm chiều dài 25mm | N07.01.240.157.ZZZZZZ
-2: 4139; -3: G341; -4: N07.01.240; -8: Medtronic/ Mexico; -9: Medtronic; -10: Mexico |  | Sprinter Legend (SPL), Euxxx - kích thước 1.50mm chiều dài 30mm | N07.01.240.157.ZZZZZZ
-2: 4140; -3: G341; -4: N07.01.240; -8: Medtronic/ Mexico; -9: Medtronic; -10: Mexico |  | Sprinter Legend (SPL), Euxxx - kích thước 2.00mm chiều dài 6mm | N07.01.240.157.ZZZZZZ
-2: 4141; -3: G341; -4: N07.01.240; -8: Medtronic/ Mexico; -9: Medtronic; -10: Mexico |  | Sprinter Legend (SPL), Euxxx - kích thước 2.00mm chiều dài 10mm | N07.01.240.157.ZZZZZZ
-2: 4142; -3: G341; -4: N07.01.240; -8: Medtronic/ Mexico; -9: Medtronic; -10: Mexico |  | Sprinter Legend (SPL), Euxxx - kích thước 2.00mm chiều dài 12mm | N07.01.240.157.ZZZZZZ
-2: 4143; -3: G341; -4: N07.01.240; -8: Medtronic/ Mexico; -9: Medtronic; -10: Mexico |  | Sprinter Legend (SPL), Euxxx - kích thước 2.00mm chiều dài 15mm | N07.01.240.157.ZZZZZZ
-2: 4144; -3: G341; -4: N07.01.240; -8: Medtronic/ Mexico; -9: Medtronic; -10: Mexico |  | Sprinter Legend (SPL), Euxxx - kích thước 2.00mm chiều dài 20mm | N07.01.240.157.ZZZZZZ
-2: 4145; -3: G341; -4: N07.01.240; -8: Medtronic/ Mexico; -9: Medtronic; -10: Mexico |  | Sprinter Legend (SPL), Euxxx - kích thước 2.00mm chiều dài 25mm | N07.01.240.157.ZZZZZZ
-2: 4146; -3: G341; -4: N07.01.240; -8: Medtronic/ Mexico; -9: Medtronic; -10: Mexico |  | Sprinter Legend (SPL), Euxxx - kích thước 2.00mm chiều dài 30mm | N07.01.240.157.ZZZZZZ
-2: 4147; -3: G341; -4: N07.01.240; -8: Medtronic/ Mexico; -9: Medtronic; -10: Mexico |  | Sprinter Legend (SPL), Euxxx - kích thước 2.25mm chiều dài 6mm | N07.01.240.157.ZZZZZZ
-2: 4148; -3: G341; -4: N07.01.240; -8: Medtronic/ Mexico; -9: Medtronic; -10: Mexico |  | Sprinter Legend (SPL), Euxxx - kích thước 2.25mm chiều dài 10mm | N07.01.240.157.ZZZZZZ
-2: 4149; -3: G341; -4: N07.01.240; -8: Medtronic/ Mexico; -9: Medtronic; -10: Mexico |  | Sprinter Legend (SPL), Euxxx - kích thước 2.25mm chiều dài 12mm | N07.01.240.157.ZZZZZZ
-2: 4150; -3: G341; -4: N07.01.240; -8: Medtronic/ Mexico; -9: Medtronic; -10: Mexico |  | Sprinter Legend (SPL), Euxxx - kích thước 2.25mm chiều dài 15mm | N07.01.240.157.ZZZZZZ
-2: 4151; -3: G341; -4: N07.01.240; -8: Medtronic/ Mexico; -9: Medtronic; -10: Mexico |  | Sprinter Legend (SPL), Euxxx - kích thước 2.25mm chiều dài 20mm | N07.01.240.157.ZZZZZZ
-2: 4152; -3: G341; -4: N07.01.240; -8: Medtronic/ Mexico; -9: Medtronic; -10: Mexico |  | Sprinter Legend (SPL), Euxxx - kích thước 2.25mm chiều dài 25mm | N07.01.240.157.ZZZZZZ
-2: 4153; -3: G341; -4: N07.01.240; -8: Medtronic/ Mexico; -9: Medtronic; -10: Mexico |  | Sprinter Legend (SPL), Euxxx - kích thước 2.25mm chiều dài 30mm | N07.01.240.157.ZZZZZZ
-2: 4154; -3: G341; -4: N07.01.240; -8: Medtronic/ Mexico; -9: Medtronic; -10: Mexico |  | Sprinter Legend (SPL), Euxxx - kích thước 2.50mm chiều dài 6mm | N07.01.240.157.ZZZZZZ
-2: 4155; -3: G341; -4: N07.01.240; -8: Medtronic/ Mexico; -9: Medtronic; -10: Mexico |  | Sprinter Legend (SPL), Euxxx - kích thước 2.50mm chiều dài 10mm | N07.01.240.157.ZZZZZZ
-2: 4156; -3: G341; -4: N07.01.240; -8: Medtronic/ Mexico; -9: Medtronic; -10: Mexico |  | Sprinter Legend (SPL), Euxxx - kích thước 2.50mm chiều dài 12mm | N07.01.240.157.ZZZZZZ
-2: 4157; -3: G341; -4: N07.01.240; -8: Medtronic/ Mexico; -9: Medtronic; -10: Mexico |  | Sprinter Legend (SPL), Euxxx - kích thước 2.50mm chiều dài 15mm | N07.01.240.157.ZZZZZZ
-2: 4158; -3: G341; -4: N07.01.240; -8: Medtronic/ Mexico; -9: Medtronic; -10: Mexico |  | Sprinter Legend (SPL), Euxxx - kích thước 2.50mm chiều dài 20mm | N07.01.240.157.ZZZZZZ
-2: 4159; -3: G341; -4: N07.01.240; -8: Medtronic/ Mexico; -9: Medtronic; -10: Mexico |  | Sprinter Legend (SPL), Euxxx - kích thước 2.50mm chiều dài 25mm | N07.01.240.157.ZZZZZZ
-2: 4160; -3: G341; -4: N07.01.240; -8: Medtronic/ Mexico; -9: Medtronic; -10: Mexico |  | Sprinter Legend (SPL), Euxxx - kích thước 2.50mm chiều dài 30mm | N07.01.240.157.ZZZZZZ
-2: 4161; -3: G341; -4: N07.01.240; -8: Medtronic/ Mexico; -9: Medtronic; -10: Mexico |  | Sprinter Legend (SPL), Euxxx - kích thước 2.75mm chiều dài 6mm | N07.01.240.157.ZZZZZZ
-2: 4162; -3: G341; -4: N07.01.240; -8: Medtronic/ Mexico; -9: Medtronic; -10: Mexico |  | Sprinter Legend (SPL), Euxxx - kích thước 2.75mm chiều dài 10mm | N07.01.240.157.ZZZZZZ
-2: 4163; -3: G341; -4: N07.01.240; -8: Medtronic/ Mexico; -9: Medtronic; -10: Mexico |  | Sprinter Legend (SPL), Euxxx - kích thước 2.75mm chiều dài 12mm | N07.01.240.157.ZZZZZZ
-2: 4164; -3: G341; -4: N07.01.240; -8: Medtronic/ Mexico; -9: Medtronic; -10: Mexico |  | Sprinter Legend (SPL), Euxxx - kích thước 2.75mm chiều dài 15mm | N07.01.240.157.ZZZZZZ
-2: 4165; -3: G341; -4: N07.01.240; -8: Medtronic/ Mexico; -9: Medtronic; -10: Mexico |  | Sprinter Legend (SPL), Euxxx - kích thước 2.75mm chiều dài 20mm | N07.01.240.157.ZZZZZZ
-2: 4166; -3: G341; -4: N07.01.240; -8: Medtronic/ Mexico; -9: Medtronic; -10: Mexico |  | Sprinter Legend (SPL), Euxxx - kích thước 2.75mm chiều dài 25mm | N07.01.240.157.ZZZZZZ
-2: 4167; -3: G341; -4: N07.01.240; -8: Medtronic/ Mexico; -9: Medtronic; -10: Mexico |  | Sprinter Legend (SPL), Euxxx - kích thước 2.75mm chiều dài 30mm | N07.01.240.157.ZZZZZZ
-2: 4168; -3: G341; -4: N07.01.240; -8: Medtronic/ Mexico; -9: Medtronic; -10: Mexico |  | Sprinter Legend (SPL), Euxxx - kích thước 3.00mm chiều dài 6mm | N07.01.240.157.ZZZZZZ
-2: 4169; -3: G341; -4: N07.01.240; -8: Medtronic/ Mexico; -9: Medtronic; -10: Mexico |  | Sprinter Legend (SPL), Euxxx - kích thước 3.00mm chiều dài 10mm | N07.01.240.157.ZZZZZZ
-2: 4170; -3: G341; -4: N07.01.240; -8: Medtronic/ Mexico; -9: Medtronic; -10: Mexico |  | Sprinter Legend (SPL), Euxxx - kích thước 3.00mm chiều dài 12mm | N07.01.240.157.ZZZZZZ
-2: 4171; -3: G341; -4: N07.01.240; -8: Medtronic/ Mexico; -9: Medtronic; -10: Mexico |  | Sprinter Legend (SPL), Euxxx - kích thước 3.00mm chiều dài 15mm | N07.01.240.157.ZZZZZZ
-2: 4172; -3: G341; -4: N07.01.240; -8: Medtronic/ Mexico; -9: Medtronic; -10: Mexico |  | Sprinter Legend (SPL), Euxxx - kích thước 3.00mm chiều dài 20mm | N07.01.240.157.ZZZZZZ
-2: 4173; -3: G341; -4: N07.01.240; -8: Medtronic/ Mexico; -9: Medtronic; -10: Mexico |  | Sprinter Legend (SPL), Euxxx - kích thước 3.00mm chiều dài 25mm | N07.01.240.157.ZZZZZZ
-2: 4174; -3: G341; -4: N07.01.240; -8: Medtronic/ Mexico; -9: Medtronic; -10: Mexico |  | Sprinter Legend (SPL), Euxxx - kích thước 3.00mm chiều dài 30mm | N07.01.240.157.ZZZZZZ
-2: 4175; -3: G341; -4: N07.01.240; -8: Medtronic/ Mexico; -9: Medtronic; -10: Mexico |  | Sprinter Legend (SPL), Euxxx - kích thước 3.25mm chiều dài 6mm | N07.01.240.157.ZZZZZZ
-2: 4176; -3: G341; -4: N07.01.240; -8: Medtronic/ Mexico; -9: Medtronic; -10: Mexico |  | Sprinter Legend (SPL), Euxxx - kích thước 3.25mm chiều dài 10mm | N07.01.240.157.ZZZZZZ
-2: 4177; -3: G341; -4: N07.01.240; -8: Medtronic/ Mexico; -9: Medtronic; -10: Mexico |  | Sprinter Legend (SPL), Euxxx - kích thước 3.25mm chiều dài 12mm | N07.01.240.157.ZZZZZZ
-2: 4178; -3: G341; -4: N07.01.240; -8: Medtronic/ Mexico; -9: Medtronic; -10: Mexico |  | Sprinter Legend (SPL), Euxxx - kích thước 3.25mm chiều dài 15mm | N07.01.240.157.ZZZZZZ
-2: 4179; -3: G341; -4: N07.01.240; -8: Medtronic/ Mexico; -9: Medtronic; -10: Mexico |  | Sprinter Legend (SPL), Euxxx - kích thước 3.25mm chiều dài 20mm | N07.01.240.157.ZZZZZZ
-2: 4180; -3: G341; -4: N07.01.240; -8: Medtronic/ Mexico; -9: Medtronic; -10: Mexico |  | Sprinter Legend (SPL), Euxxx - kích thước 3.25mm chiều dài 25mm | N07.01.240.157.ZZZZZZ
-2: 4181; -3: G341; -4: N07.01.240; -8: Medtronic/ Mexico; -9: Medtronic; -10: Mexico |  | Sprinter Legend (SPL), Euxxx - kích thước 3.25mm chiều dài 30mm | N07.01.240.157.ZZZZZZ
-2: 4182; -3: G341; -4: N07.01.240; -8: Medtronic/ Mexico; -9: Medtronic; -10: Mexico |  | Sprinter Legend (SPL), Euxxx - kích thước 3.50mm chiều dài 6mm | N07.01.240.157.ZZZZZZ
-2: 4183; -3: G341; -4: N07.01.240; -8: Medtronic/ Mexico; -9: Medtronic; -10: Mexico |  | Sprinter Legend (SPL), Euxxx - kích thước 3.50mm chiều dài 10mm | N07.01.240.157.ZZZZZZ
-2: 4184; -3: G341; -4: N07.01.240; -8: Medtronic/ Mexico; -9: Medtronic; -10: Mexico |  | Sprinter Legend (SPL), Euxxx - kích thước 3.50mm chiều dài 12mm | N07.01.240.157.ZZZZZZ
-2: 4185; -3: G341; -4: N07.01.240; -8: Medtronic/ Mexico; -9: Medtronic; -10: Mexico |  | Sprinter Legend (SPL), Euxxx - kích thước 3.50mm chiều dài 15mm | N07.01.240.157.ZZZZZZ
-2: 4186; -3: G341; -4: N07.01.240; -8: Medtronic/ Mexico; -9: Medtronic; -10: Mexico |  | Sprinter Legend (SPL), Euxxx - kích thước 3.50mm chiều dài 20mm | N07.01.240.157.ZZZZZZ
-2: 4187; -3: G341; -4: N07.01.240; -8: Medtronic/ Mexico; -9: Medtronic; -10: Mexico |  | Sprinter Legend (SPL), Euxxx - kích thước 3.50mm chiều dài 25mm | N07.01.240.157.ZZZZZZ
-2: 4188; -3: G341; -4: N07.01.240; -8: Medtronic/ Mexico; -9: Medtronic; -10: Mexico |  | Sprinter Legend (SPL), Euxxx - kích thước 3.50mm chiều dài 30mm | N07.01.240.157.ZZZZZZ
-2: 4189; -3: G341; -4: N07.01.240; -8: Medtronic/ Mexico; -9: Medtronic; -10: Mexico |  | Sprinter Legend (SPL), Euxxx - kích thước 3.75mm chiều dài 6mm | N07.01.240.157.ZZZZZZ
-2: 4190; -3: G341; -4: N07.01.240; -8: Medtronic/ Mexico; -9: Medtronic; -10: Mexico |  | Sprinter Legend (SPL), Euxxx - kích thước 3.75mm chiều dài 10mm | N07.01.240.157.ZZZZZZ
-2: 4191; -3: G341; -4: N07.01.240; -8: Medtronic/ Mexico; -9: Medtronic; -10: Mexico |  | Sprinter Legend (SPL), Euxxx - kích thước 3.75mm chiều dài 12mm | N07.01.240.157.ZZZZZZ
-2: 4192; -3: G341; -4: N07.01.240; -8: Medtronic/ Mexico; -9: Medtronic; -10: Mexico |  | Sprinter Legend (SPL), Euxxx - kích thước 3.75mm chiều dài 15mm | N07.01.240.157.ZZZZZZ
-2: 4193; -3: G341; -4: N07.01.240; -8: Medtronic/ Mexico; -9: Medtronic; -10: Mexico |  | Sprinter Legend (SPL), Euxxx - kích thước 3.75mm chiều dài 20mm | N07.01.240.157.ZZZZZZ
-2: 4194; -3: G341; -4: N07.01.240; -8: Medtronic/ Mexico; -9: Medtronic; -10: Mexico |  | Sprinter Legend (SPL), Euxxx - kích thước 3.75mm chiều dài 25mm | N07.01.240.157.ZZZZZZ
-2: 4195; -3: G341; -4: N07.01.240; -8: Medtronic/ Mexico; -9: Medtronic; -10: Mexico |  | Sprinter Legend (SPL), Euxxx - kích thước 3.75mm chiều dài 30mm | N07.01.240.157.ZZZZZZ
-2: 4196; -3: G341; -4: N07.01.240; -8: Medtronic/ Mexico; -9: Medtronic; -10: Mexico |  | Sprinter Legend (SPL), Euxxx - kích thước 4.00mm chiều dài 6mm | N07.01.240.157.ZZZZZZ
-2: 4197; -3: G341; -4: N07.01.240; -8: Medtronic/ Mexico; -9: Medtronic; -10: Mexico |  | Sprinter Legend (SPL), Euxxx - kích thước 4.00mm chiều dài 10mm | N07.01.240.157.ZZZZZZ
-2: 4198; -3: G341; -4: N07.01.240; -8: Medtronic/ Mexico; -9: Medtronic; -10: Mexico |  | Sprinter Legend (SPL), Euxxx - kích thước 4.00mm chiều dài 12mm | N07.01.240.157.ZZZZZZ
-2: 4199; -3: G341; -4: N07.01.240; -8: Medtronic/ Mexico; -9: Medtronic; -10: Mexico |  | Sprinter Legend (SPL), Euxxx - kích thước 4.00mm chiều dài 15mm | N07.01.240.157.ZZZZZZ
-2: 4200; -3: G341; -4: N07.01.240; -8: Medtronic/ Mexico; -9: Medtronic; -10: Mexico |  | Sprinter Legend (SPL), Euxxx - kích thước 4.00mm chiều dài 20mm | N07.01.240.157.ZZZZZZ
-2: 4201; -3: G341; -4: N07.01.240; -8: Medtronic/ Mexico; -9: Medtronic; -10: Mexico |  | Sprinter Legend (SPL), Euxxx - kích thước 4.00mm chiều dài 25mm | N07.01.240.157.ZZZZZZ
-2: 4202; -3: G341; -4: N07.01.240; -8: Medtronic/ Mexico; -9: Medtronic; -10: Mexico |  | Sprinter Legend (SPL), Euxxx - kích thước 4.00mm chiều dài 30mm | N07.01.240.157.ZZZZZZ
4203 | G452 | N07.01.240 | Bóng nong động mạch vành áp lực cao các cỡ | Accuforce | Đầu dẫn bóng nhỏ: 0.43mm. Bóng nong động mạch vành áp lực cao: Thân bóng đoạn xa 2.6Fr. Đoạn gần là 1.9Fr . Bóng có thiết kế 3 lớp: Lớp giữa là polyamide, lớp trong và ngoài là elastomer. Bóng được phủ lớp ái nước. Vai bóng tròn, ngắn hơn. Có 2 điểm đánh dấu cản quang. Đường kính (mm): cỡ 2.0, 2.25, 2.5, 2.75, 3.0, 3.25, 3.5, 3.75, 4.0, 4.5, 5.0. Độ dài (mm): 6, 8, 12, 15, 20, 25, 30. Tiệt trùng: Oxide Ethylene. | TERUMO/ Nhật Bản | Terumo | Nhật Bản | Bóng nong động mạch vành áp lực cao Accuforce 2.00mm - 06mm | N07.01.240.230.000001 | DC-RM2006HSW |  |  |  |  | Bóng nong động mạch vành áp lực cao Accuforce 2.00mm - 06mm | N07.01.240.230.000001 | DC-RM2006HSW |  | Hộp 1 cái | Cái | 20 | 5500000 | 110000000 | Công ty TNHH Thanh Phương
4204 | G452 | N07.01.240 |  |  |  | TERUMO/ Nhật Bản | Terumo | Nhật Bản | Bóng nong động mạch vành áp lực cao Accuforce 2.00mm - 08mm | N07.01.240.230.000002 | DC-RM2008HSW |  |  |  |  | Bóng nong động mạch vành áp lực cao Accuforce 2.00mm - 08mm | N07.01.240.230.000002 | DC-RM2008HSW
4205 | G452 | N07.01.240 |  |  |  | TERUMO/ Nhật Bản | Terumo | Nhật Bản | Bóng nong động mạch vành áp lực cao Accuforce 2.00mm - 12mm | N07.01.240.230.000003 | DC-RM2012HHW |  |  |  |  | Bóng nong động mạch vành áp lực cao Accuforce 2.00mm - 12mm | N07.01.240.230.000003 | DC-RM2012HHW
4206 | G452 | N07.01.240 |  |  |  | TERUMO/ Nhật Bản | Terumo | Nhật Bản | Bóng nong động mạch vành áp lực cao Accuforce 2.00mm - 15mm | N07.01.240.230.000004 | DC-RM2015HHW |  |  |  |  | Bóng nong động mạch vành áp lực cao Accuforce 2.00mm - 15mm | N07.01.240.230.000004 | DC-RM2015HHW
4207 | G452 | N07.01.240 |  |  |  | TERUMO/ Nhật Bản | Terumo | Nhật Bản | Bóng nong động mạch vành áp lực cao Accuforce 2.00mm - 20mm | N07.01.240.230.000005 | DC-RM2020HHW |  |  |  |  | Bóng nong động mạch vành áp lực cao Accuforce 2.00mm - 20mm | N07.01.240.230.000005 | DC-RM2020HHW
4208 | G452 | N07.01.240 |  |  |  | TERUMO/ Nhật Bản | Terumo | Nhật Bản | Bóng nong động mạch vành áp lực cao Accuforce 2.25mm - 06mm | N07.01.240.230.000006 | DC-RM2206HSW |  |  |  |  | Bóng nong động mạch vành áp lực cao Accuforce 2.25mm - 06mm | N07.01.240.230.000006 | DC-RM2206HSW
4209 | G452 | N07.01.240 |  |  |  | TERUMO/ Nhật Bản | Terumo | Nhật Bản | Bóng nong động mạch vành áp lực cao Accuforce 2.25mm - 08mm | N07.01.240.230.000007 | DC-RM2208HSW |  |  |  |  | Bóng nong động mạch vành áp lực cao Accuforce 2.25mm - 08mm | N07.01.240.230.000007 | DC-RM2208HSW
4210 | G452 | N07.01.240 |  |  |  | TERUMO/ Nhật Bản | Terumo | Nhật Bản | Bóng nong động mạch vành áp lực cao Accuforce 2.25mm - 12mm | N07.01.240.230.000008 | DC-RM2212HHW |  |  |  |  | Bóng nong động mạch vành áp lực cao Accuforce 2.25mm - 12mm | N07.01.240.230.000008 | DC-RM2212HHW
4211 | G452 | N07.01.240 |  |  |  | TERUMO/ Nhật Bản | Terumo | Nhật Bản | Bóng nong động mạch vành áp lực cao Accuforce 2.25mm - 15mm | N07.01.240.230.000009 | DC-RM2215HHW |  |  |  |  | Bóng nong động mạch vành áp lực cao Accuforce 2.25mm - 15mm | N07.01.240.230.000009 | DC-RM2215HHW
4212 | G452 | N07.01.240 |  |  |  | TERUMO/ Nhật Bản | Terumo | Nhật Bản | Bóng nong động mạch vành áp lực cao Accuforce 2.25mm - 20mm | N07.01.240.230.000010 | DC-RM2220HHW |  |  |  |  | Bóng nong động mạch vành áp lực cao Accuforce 2.25mm - 20mm | N07.01.240.230.000010 | DC-RM2220HHW
4213 | G452 | N07.01.240 |  |  |  | TERUMO/ Nhật Bản | Terumo | Nhật Bản | Bóng nong động mạch vành áp lực cao Accuforce 2.50mm - 12mm | N07.01.240.230.000011 | DC-RM2512HHW |  |  |  |  | Bóng nong động mạch vành áp lực cao Accuforce 2.50mm - 12mm | N07.01.240.230.000011 | DC-RM2512HHW
4214 | G452 | N07.01.240 |  |  |  | TERUMO/ Nhật Bản | Terumo | Nhật Bản | Bóng nong động mạch vành áp lực cao Accuforce 2.50mm - 15mm | N07.01.240.230.000012 | DC-RM2515HHW |  |  |  |  | Bóng nong động mạch vành áp lực cao Accuforce 2.50mm - 15mm | N07.01.240.230.000012 | DC-RM2515HHW
4215 | G452 | N07.01.240 |  |  |  | TERUMO/ Nhật Bản | Terumo | Nhật Bản | Bóng nong động mạch vành áp lực cao Accuforce 2.50mm - 20mm | N07.01.240.230.000013 | DC-RM2520HHW |  |  |  |  | Bóng nong động mạch vành áp lực cao Accuforce 2.50mm - 20mm | N07.01.240.230.000013 | DC-RM2520HHW
4216 | G452 | N07.01.240 |  |  |  | TERUMO/ Nhật Bản | Terumo | Nhật Bản | Bóng nong động mạch vành áp lực cao Accuforce 2.50mm - 25mm | N07.01.240.230.000014 | DC-RM2525HHW |  |  |  |  | Bóng nong động mạch vành áp lực cao Accuforce 2.50mm - 25mm | N07.01.240.230.000014 | DC-RM2525HHW
4217 | G452 | N07.01.240 |  |  |  | TERUMO/ Nhật Bản | Terumo | Nhật Bản | Bóng nong động mạch vành áp lực cao Accuforce 2.50mm - 30mm | N07.01.240.230.000015 | DC-RM2530HHW |  |  |  |  | Bóng nong động mạch vành áp lực cao Accuforce 2.50mm - 30mm | N07.01.240.230.000015 | DC-RM2530HHW
4218 | G452 | N07.01.240 |  |  |  | TERUMO/ Nhật Bản | Terumo | Nhật Bản | Bóng nong động mạch vành áp lực cao Accuforce 2.50mm - 06mm | N07.01.240.230.000016 | DC-RM2506HSW |  |  |  |  | Bóng nong động mạch vành áp lực cao Accuforce 2.50mm - 06mm | N07.01.240.230.000016 | DC-RM2506HSW
4219 | G452 | N07.01.240 |  |  |  | TERUMO/ Nhật Bản | Terumo | Nhật Bản | Bóng nong động mạch vành áp lực cao Accuforce 2.50mm - 08mm | N07.01.240.230.000017 | DC-RM2508HSW |  |  |  |  | Bóng nong động mạch vành áp lực cao Accuforce 2.50mm - 08mm | N07.01.240.230.000017 | DC-RM2508HSW
4220 | G452 | N07.01.240 |  |  |  | TERUMO/ Nhật Bản | Terumo | Nhật Bản | Bóng nong động mạch vành áp lực cao Accuforce 2.75mm - 12mm | N07.01.240.230.000018 | DC-RM2712HHW |  |  |  |  | Bóng nong động mạch vành áp lực cao Accuforce 2.75mm - 12mm | N07.01.240.230.000018 | DC-RM2712HHW
4221 | G452 | N07.01.240 |  |  |  | TERUMO/ Nhật Bản | Terumo | Nhật Bản | Bóng nong động mạch vành áp lực cao Accuforce 2.75mm - 15mm | N07.01.240.230.000019 | DC-RM2715HHW |  |  |  |  | Bóng nong động mạch vành áp lực cao Accuforce 2.75mm - 15mm | N07.01.240.230.000019 | DC-RM2715HHW
4222 | G452 | N07.01.240 |  |  |  | TERUMO/ Nhật Bản | Terumo | Nhật Bản | Bóng nong động mạch vành áp lực cao Accuforce 2.75mm - 20mm | N07.01.240.230.000020 | DC-RM2720HHW |  |  |  |  | Bóng nong động mạch vành áp lực cao Accuforce 2.75mm - 20mm | N07.01.240.230.000020 | DC-RM2720HHW
4223 | G452 | N07.01.240 |  |  |  | TERUMO/ Nhật Bản | Terumo | Nhật Bản | Bóng nong động mạch vành áp lực cao Accuforce 2.75mm - 06mm | N07.01.240.230.000021 | DC-RM2706HSW |  |  |  |  | Bóng nong động mạch vành áp lực cao Accuforce 2.75mm - 06mm | N07.01.240.230.000021 | DC-RM2706HSW
4224 | G452 | N07.01.240 |  |  |  | TERUMO/ Nhật Bản | Terumo | Nhật Bản | Bóng nong động mạch vành áp lực cao Accuforce 2.75mm - 08mm | N07.01.240.230.000022 | DC-RM2708HSW |  |  |  |  | Bóng nong động mạch vành áp lực cao Accuforce 2.75mm - 08mm | N07.01.240.230.000022 | DC-RM2708HSW
4225 | G452 | N07.01.240 |  |  |  | TERUMO/ Nhật Bản | Terumo | Nhật Bản | Bóng nong động mạch vành áp lực cao Accuforce 3.00mm - 12mm | N07.01.240.230.000023 | DC-RM3012HHW |  |  |  |  | Bóng nong động mạch vành áp lực cao Accuforce 3.00mm - 12mm | N07.01.240.230.000023 | DC-RM3012HHW
4226 | G452 | N07.01.240 |  |  |  | TERUMO/ Nhật Bản | Terumo | Nhật Bản | Bóng nong động mạch vành áp lực cao Accuforce 3.00mm - 15mm | N07.01.240.230.000024 | DC-RM3015HHW |  |  |  |  | Bóng nong động mạch vành áp lực cao Accuforce 3.00mm - 15mm | N07.01.240.230.000024 | DC-RM3015HHW
4227 | G452 | N07.01.240 |  |  |  | TERUMO/ Nhật Bản | Terumo | Nhật Bản | Bóng nong động mạch vành áp lực cao Accuforce 3.00mm - 20mm | N07.01.240.230.000025 | DC-RM3020HHW |  |  |  |  | Bóng nong động mạch vành áp lực cao Accuforce 3.00mm - 20mm | N07.01.240.230.000025 | DC-RM3020HHW
4228 | G452 | N07.01.240 |  |  |  | TERUMO/ Nhật Bản | Terumo | Nhật Bản | Bóng nong động mạch vành áp lực cao Accuforce 3.00mm - 25mm | N07.01.240.230.000026 | DC-RM3025HHW |  |  |  |  | Bóng nong động mạch vành áp lực cao Accuforce 3.00mm - 25mm | N07.01.240.230.000026 | DC-RM3025HHW
4229 | G452 | N07.01.240 |  |  |  | TERUMO/ Nhật Bản | Terumo | Nhật Bản | Bóng nong động mạch vành áp lực cao Accuforce 3.00mm - 30mm | N07.01.240.230.000027 | DC-RM3030HHW |  |  |  |  | Bóng nong động mạch vành áp lực cao Accuforce 3.00mm - 30mm | N07.01.240.230.000027 | DC-RM3030HHW
4230 | G452 | N07.01.240 |  |  |  | TERUMO/ Nhật Bản | Terumo | Nhật Bản | Bóng nong động mạch vành áp lực cao Accuforce 3.00mm - 06mm | N07.01.240.230.000028 | DC-RM3006HSW |  |  |  |  | Bóng nong động mạch vành áp lực cao Accuforce 3.00mm - 06mm | N07.01.240.230.000028 | DC-RM3006HSW
4231 | G452 | N07.01.240 |  |  |  | TERUMO/ Nhật Bản | Terumo | Nhật Bản | Bóng nong động mạch vành áp lực cao Accuforce 3.00mm - 08mm | N07.01.240.230.000029 | DC-RM3008HSW |  |  |  |  | Bóng nong động mạch vành áp lực cao Accuforce 3.00mm - 08mm | N07.01.240.230.000029 | DC-RM3008HSW
4232 | G452 | N07.01.240 |  |  |  | TERUMO/ Nhật Bản | Terumo | Nhật Bản | Bóng nong động mạch vành áp lực cao Accuforce 3.25mm - 12mm | N07.01.240.230.000030 | DC-RM3212HHW |  |  |  |  | Bóng nong động mạch vành áp lực cao Accuforce 3.25mm - 12mm | N07.01.240.230.000030 | DC-RM3212HHW
4233 | G452 | N07.01.240 |  |  |  | TERUMO/ Nhật Bản | Terumo | Nhật Bản | Bóng nong động mạch vành áp lực cao Accuforce 3.25mm - 15mm | N07.01.240.230.000031 | DC-RM3215HHW |  |  |  |  | Bóng nong động mạch vành áp lực cao Accuforce 3.25mm - 15mm | N07.01.240.230.000031 | DC-RM3215HHW
4234 | G452 | N07.01.240 |  |  |  | TERUMO/ Nhật Bản | Terumo | Nhật Bản | Bóng nong động mạch vành áp lực cao Accuforce 3.25mm - 20mm | N07.01.240.230.000032 | DC-RM3220HHW |  |  |  |  | Bóng nong động mạch vành áp lực cao Accuforce 3.25mm - 20mm | N07.01.240.230.000032 | DC-RM3220HHW
4235 | G452 | N07.01.240 |  |  |  | TERUMO/ Nhật Bản | Terumo | Nhật Bản | Bóng nong động mạch vành áp lực cao Accuforce 3.25mm - 06mm | N07.01.240.230.000033 | DC-RM3206HSW |  |  |  |  | Bóng nong động mạch vành áp lực cao Accuforce 3.25mm - 06mm | N07.01.240.230.000033 | DC-RM3206HSW
4236 | G452 | N07.01.240 |  |  |  | TERUMO/ Nhật Bản | Terumo | Nhật Bản | Bóng nong động mạch vành áp lực cao Accuforce 3.25mm - 08mm | N07.01.240.230.000034 | DC-RM3208HSW |  |  |  |  | Bóng nong động mạch vành áp lực cao Accuforce 3.25mm - 08mm | N07.01.240.230.000034 | DC-RM3208HSW
4237 | G452 | N07.01.240 |  |  |  | TERUMO/ Nhật Bản | Terumo | Nhật Bản | Bóng nong động mạch vành áp lực cao Accuforce 3.50mm - 12mm | N07.01.240.230.000035 | DC-RM3512HHW |  |  |  |  | Bóng nong động mạch vành áp lực cao Accuforce 3.50mm - 12mm | N07.01.240.230.000035 | DC-RM3512HHW
4238 | G452 | N07.01.240 |  |  |  | TERUMO/ Nhật Bản | Terumo | Nhật Bản | Bóng nong động mạch vành áp lực cao Accuforce 3.50mm - 15mm | N07.01.240.230.000036 | DC-RM3515HHW |  |  |  |  | Bóng nong động mạch vành áp lực cao Accuforce 3.50mm - 15mm | N07.01.240.230.000036 | DC-RM3515HHW
4239 | G452 | N07.01.240 |  |  |  | TERUMO/ Nhật Bản | Terumo | Nhật Bản | Bóng nong động mạch vành áp lực cao Accuforce 3.50mm - 20mm | N07.01.240.230.000037 | DC-RM3520HHW |  |  |  |  | Bóng nong động mạch vành áp lực cao Accuforce 3.50mm - 20mm | N07.01.240.230.000037 | DC-RM3520HHW
4240 | G452 | N07.01.240 |  |  |  | TERUMO/ Nhật Bản | Terumo | Nhật Bản | Bóng nong động mạch vành áp lực cao Accuforce 3.50mm - 25mm | N07.01.240.230.000038 | DC-RM3525HHW |  |  |  |  | Bóng nong động mạch vành áp lực cao Accuforce 3.50mm - 25mm | N07.01.240.230.000038 | DC-RM3525HHW
4241 | G452 | N07.01.240 |  |  |  | TERUMO/ Nhật Bản | Terumo | Nhật Bản | Bóng nong động mạch vành áp lực cao Accuforce 3.50mm - 30mm | N07.01.240.230.000039 | DC-RM3530HHW |  |  |  |  | Bóng nong động mạch vành áp lực cao Accuforce 3.50mm - 30mm | N07.01.240.230.000039 | DC-RM3530HHW
4242 | G452 | N07.01.240 |  |  |  | TERUMO/ Nhật Bản | Terumo | Nhật Bản | Bóng nong động mạch vành áp lực cao Accuforce 3.50mm - 06mm | N07.01.240.230.000040 | DC-RM3506HSW |  |  |  |  | Bóng nong động mạch vành áp lực cao Accuforce 3.50mm - 06mm | N07.01.240.230.000040 | DC-RM3506HSW
4243 | G452 | N07.01.240 |  |  |  | TERUMO/ Nhật Bản | Terumo | Nhật Bản | Bóng nong động mạch vành áp lực cao Accuforce 3.50mm - 08mm | N07.01.240.230.000041 | DC-RM3508HSW |  |  |  |  | Bóng nong động mạch vành áp lực cao Accuforce 3.50mm - 08mm | N07.01.240.230.000041 | DC-RM3508HSW
4244 | G452 | N07.01.240 |  |  |  | TERUMO/ Nhật Bản | Terumo | Nhật Bản | Bóng nong động mạch vành áp lực cao Accuforce 3.75mm - 12mm | N07.01.240.230.000042 | DC-RM3712HHW |  |  |  |  | Bóng nong động mạch vành áp lực cao Accuforce 3.75mm - 12mm | N07.01.240.230.000042 | DC-RM3712HHW
4245 | G452 | N07.01.240 |  |  |  | TERUMO/ Nhật Bản | Terumo | Nhật Bản | Bóng nong động mạch vành áp lực cao Accuforce 3.75mm - 15mm | N07.01.240.230.000043 | DC-RM3715HHW |  |  |  |  | Bóng nong động mạch vành áp lực cao Accuforce 3.75mm - 15mm | N07.01.240.230.000043 | DC-RM3715HHW
4246 | G452 | N07.01.240 |  |  |  | TERUMO/ Nhật Bản | Terumo | Nhật Bản | Bóng nong động mạch vành áp lực cao Accuforce 3.75mm - 20mm | N07.01.240.230.000044 | DC-RM3720HHW |  |  |  |  | Bóng nong động mạch vành áp lực cao Accuforce 3.75mm - 20mm | N07.01.240.230.000044 | DC-RM3720HHW
4247 | G452 | N07.01.240 |  |  |  | TERUMO/ Nhật Bản | Terumo | Nhật Bản | Bóng nong động mạch vành áp lực cao Accuforce 3.75mm - 06mm | N07.01.240.230.000045 | DC-RM3706HSW |  |  |  |  | Bóng nong động mạch vành áp lực cao Accuforce 3.75mm - 06mm | N07.01.240.230.000045 | DC-RM3706HSW
4248 | G452 | N07.01.240 |  |  |  | TERUMO/ Nhật Bản | Terumo | Nhật Bản | Bóng nong động mạch vành áp lực cao Accuforce 3.75mm - 08mm | N07.01.240.230.000046 | DC-RM3708HSW |  |  |  |  | Bóng nong động mạch vành áp lực cao Accuforce 3.75mm - 08mm | N07.01.240.230.000046 | DC-RM3708HSW
4249 | G452 | N07.01.240 |  |  |  | TERUMO/ Nhật Bản | Terumo | Nhật Bản | Bóng nong động mạch vành áp lực cao Accuforce 4.00mm - 12mm | N07.01.240.230.000047 | DC-RM4012HHW |  |  |  |  | Bóng nong động mạch vành áp lực cao Accuforce 4.00mm - 12mm | N07.01.240.230.000047 | DC-RM4012HHW
4250 | G452 | N07.01.240 |  |  |  | TERUMO/ Nhật Bản | Terumo | Nhật Bản | Bóng nong động mạch vành áp lực cao Accuforce 4.00mm - 15mm | N07.01.240.230.000048 | DC-RM4015HHW |  |  |  |  | Bóng nong động mạch vành áp lực cao Accuforce 4.00mm - 15mm | N07.01.240.230.000048 | DC-RM4015HHW
4251 | G452 | N07.01.240 |  |  |  | TERUMO/ Nhật Bản | Terumo | Nhật Bản | Bóng nong động mạch vành áp lực cao Accuforce 4.00mm - 20mm | N07.01.240.230.000049 | DC-RM4020HHW |  |  |  |  | Bóng nong động mạch vành áp lực cao Accuforce 4.00mm - 20mm | N07.01.240.230.000049 | DC-RM4020HHW
4252 | G452 | N07.01.240 |  |  |  | TERUMO/ Nhật Bản | Terumo | Nhật Bản | Bóng nong động mạch vành áp lực cao Accuforce 4.00mm - 06mm | N07.01.240.230.000050 | DC-RM4006HSW |  |  |  |  | Bóng nong động mạch vành áp lực cao Accuforce 4.00mm - 06mm | N07.01.240.230.000050 | DC-RM4006HSW
4253 | G452 | N07.01.240 |  |  |  | TERUMO/ Nhật Bản | Terumo | Nhật Bản | Bóng nong động mạch vành áp lực cao Accuforce 4.00mm - 08mm | N07.01.240.230.000051 | DC-RM4008HSW |  |  |  |  | Bóng nong động mạch vành áp lực cao Accuforce 4.00mm - 08mm | N07.01.240.230.000051 | DC-RM4008HSW
4254 | G452 | N07.01.240 |  |  |  | TERUMO/ Nhật Bản | Terumo | Nhật Bản | Bóng nong động mạch vành áp lực cao Accuforce 4.50mm - 06mm | N07.01.240.230.000052 | DC-RM4506HSW |  |  |  |  | Bóng nong động mạch vành áp lực cao Accuforce 4.50mm - 06mm | N07.01.240.230.000052 | DC-RM4506HSW
4255 | G452 | N07.01.240 |  |  |  | TERUMO/ Nhật Bản | Terumo | Nhật Bản | Bóng nong động mạch vành áp lực cao Accuforce 4.50mm - 08mm | N07.01.240.230.000053 | DC-RM4508HSW |  |  |  |  | Bóng nong động mạch vành áp lực cao Accuforce 4.50mm - 08mm | N07.01.240.230.000053 | DC-RM4508HSW
4256 | G452 | N07.01.240 |  |  |  | TERUMO/ Nhật Bản | Terumo | Nhật Bản | Bóng nong động mạch vành áp lực cao Accuforce 4.50mm - 12mm | N07.01.240.230.000054 | DC-RM4512HSW |  |  |  |  | Bóng nong động mạch vành áp lực cao Accuforce 4.50mm - 12mm | N07.01.240.230.000054 | DC-RM4512HSW
4257 | G452 | N07.01.240 |  |  |  | TERUMO/ Nhật Bản | Terumo | Nhật Bản | Bóng nong động mạch vành áp lực cao Accuforce 4.50mm - 15mm | N07.01.240.230.000055 | DC-RM4515HSW |  |  |  |  | Bóng nong động mạch vành áp lực cao Accuforce 4.50mm - 15mm | N07.01.240.230.000055 | DC-RM4515HSW
4258 | G452 | N07.01.240 |  |  |  | TERUMO/ Nhật Bản | Terumo | Nhật Bản | Bóng nong động mạch vành áp lực cao Accuforce 5.00mm - 06mm | N07.01.240.230.000056 | DC-RM5006HSW |  |  |  |  | Bóng nong động mạch vành áp lực cao Accuforce 5.00mm - 06mm | N07.01.240.230.000056 | DC-RM5006HSW
4259 | G452 | N07.01.240 |  |  |  | TERUMO/ Nhật Bản | Terumo | Nhật Bản | Bóng nong động mạch vành áp lực cao Accuforce 5.00mm - 08mm | N07.01.240.230.000057 | DC-RM5008HSW |  |  |  |  | Bóng nong động mạch vành áp lực cao Accuforce 5.00mm - 08mm | N07.01.240.230.000057 | DC-RM5008HSW
4260 | G452 | N07.01.240 |  |  |  | TERUMO/ Nhật Bản | Terumo | Nhật Bản | Bóng nong động mạch vành áp lực cao Accuforce 5.00mm - 12mm | N07.01.240.230.000058 | DC-RM5012HSW |  |  |  |  | Bóng nong động mạch vành áp lực cao Accuforce 5.00mm - 12mm | N07.01.240.230.000058 | DC-RM5012HSW
4261 | G452 | N07.01.240 |  |  |  | TERUMO/ Nhật Bản | Terumo | Nhật Bản | Bóng nong động mạch vành áp lực cao Accuforce 5.00mm - 15mm | N07.01.240.230.000059 | DC-RM5015HSW |  |  |  |  | Bóng nong động mạch vành áp lực cao Accuforce 5.00mm - 15mm | N07.01.240.230.000059 | DC-RM5015HSW
4262 | G427 | N07.01.240 | Bóng nong mạch ngoại biên | Advocate 0.018'' PTA Catheter | Bóng sử dụng với dây dẫn Guide Wire: 0.018''. Catheter loại OTW dài: 45cm,90cm,130cm,150cm. Áp suất NP 8atm. Áp suất vỡ bóng tối đa 16atm. Tương thích với Sheath 4F với bóng có đường kính(2.0-2.5-3.0-3.5-4.0-5.0-6.0 7.0 mm) và Sheath 5F với bóng có đường kính( 8.0-9.0mm) riêng bóng kích thước 7.0mm×250mm tương thích Sheat 5F. Chiều dài bóng: 20,40,60,80,100,150,200,250,300mm. Marker bands cản quang bằng platium/iridium dài 1.025 mm. Độ giãn nở trung bình dưới 11%. | Merit Medical Ireland, LTD / Ireland | Merit Medical Ireland, LTD | Ireland | [7 empty] | Advocate 0.018'' PTA Catheter | N07.01.240.YYY.ZZZZZZ |  |  | 01 Cái/Hộp | Cái | 20 | 9100000 | 182000000 | Công ty CP thiết bị VTYT Thanh Hóa
-2: 4263; -3: G427; -4: N07.01.240; -8: Merit Medical Ireland, LTD / Ireland; -9: Merit Medical Ireland, LTD; -10: Ireland |  | Advocate 0.018'' PTA Catheter dài 90cm | N07.01.240.YYY.ZZZZZZ
-2: 4264; -3: G427; -4: N07.01.240; -8: Merit Medical Ireland, LTD / Ireland; -9: Merit Medical Ireland, LTD; -10: Ireland |  | Advocate 0.018'' PTA Catheter dài 130cm | N07.01.240.YYY.ZZZZZZ
-2: 4265; -3: G427; -4: N07.01.240; -8: Merit Medical Ireland, LTD / Ireland; -9: Merit Medical Ireland, LTD; -10: Ireland |  | Advocate 0.018'' PTA Catheter dài 150cm | N07.01.240.YYY.ZZZZZZ
4266 | G426 | N07.01.240 | Bóng nong mạch ngoại biên | Advocate 0.035'' PTA Catheter | Bóng sử dụng với dây dẫn Guide Wire: 0.035''. Catheter loại OTW dài: 75cm, 130cm. Áp suất NP 8atm. Áp suất vỡ bóng tối đa 16atm. Tương thích với Sheath 5F với bóng có đường kính(3.0-3.5-4.0-5.0-6.0 7.0 mm) , Sheath 6F với bóng có đường kính( 8.0-9.0-10.0mm) và Sheat 7F với bóng có đường kính 12.0mm. Chiều dài bóng: 20,40,60,80,100,150,200 mm. Marker bands cản quang bằng platium/iridium dài 1.025 mm. Độ giãn nở trung bình dưới 11%. Bề mặt ái nước. | Merit Medical Ireland, LTD / Ireland | Merit Medical Ireland, LTD | Ireland | [7 empty] | Advocate 0.035'' PTA Catheter | N07.01.240.YYY.ZZZZZZ |  |  | 01 Cái/Hộp | Cái | 20 | 9100000 | 182000000 | Công ty CP thiết bị VTYT Thanh Hóa
-2: 4267; -3: G426; -4: N07.01.240; -8: Merit Medical Ireland, LTD / Ireland; -9: Merit Medical Ireland, LTD; -10: Ireland |  | Advocate 0.035'' PTA Catheter dài 130cm | N07.01.240.YYY.ZZZZZZ
4268 | G434 | N07.01.240 | Bóng dùng trong can thiệp cầu nối AV Shunt cho bệnh nhân chạy thận lọc máu | APERTO | - Bóng phủ thuốc Paclitaxel 3.0µg/mm2 - Tương thích guidewire 0.035", loại OTW - Chất liệu bóng Polyamide - Chiều dài catheter tương thích 40cm. Chiều dài tip 5.0 mm - Shealth 6F hoặc 7F - Áp suất vỡ bóng tới 24 bar - Kích thước bóng: đường kính 5,6,7,8,9,10mm; chiều dài 20, 40, 60mm | Cardionovum/ Đức | Cardionovum | Đức | [7 empty] | APERTO | N07.01.240.YYY.ZZZZZZ |  |  | 01 Cái/Hộp | Cái | 5 | 27500000 | 137500000 | Công ty CP thiết bị VTYT Thanh Hóa
-2: 4269; -3: G434; -4: N07.01.240; -8: Cardionovum/ Đức; -9: Cardionovum; -10: Đức |  | APERTO - 7F | N07.01.240.YYY.ZZZZZZ
4270 | G337 | N07.01.240 | Bóng nong mạch vành | BEO NC | - Áp lực vỡ bóng: 24 bar. Đầu tip hai phần thiết kế độc đáo với một phần mềm (màu đỏ) và phần hơi cứng (màu vàng) khiến đầu tip linh hoạt dần. - Cấu trúc kháng áp lực cao với thành bóng mỏng. - Khẩu kính vào tổn thương 0.016". Khẩu kính băng qua tổn thương 0.022" (BEO 1.5mm). - Guiding Catheter tối thiểu tương thích: 5F - Đường kính 2.0, 2.5, 3.0, 3.5, 4.0, 4.5mm ; Độ dài 10, 12, 15, 17, 20, 22mm - Đường kính 1.5 mm ; Độ dài 12, 17, 22mm | SIS Medical AG- Thụy Sĩ | SIS Medical AG | Thụy Sĩ | [7 empty] | BEO NC | N07.01.240.YYY.ZZZZZZ |  |  | 1 Cái/ Hộp | Cái | 60 | 7900000 | 474000000 | Công ty CP TTBYT Đức Tín
-2: 4271; -3: G337; -4: N07.01.240; -8: SIS Medical AG- Thụy Sĩ; -9: SIS Medical AG; -10: Thụy Sĩ |  | BEO NC - Đường kính 1.5 mm dài 17mm | N07.01.240.YYY.ZZZZZZ
-2: 4272; -3: G337; -4: N07.01.240; -8: SIS Medical AG- Thụy Sĩ; -9: SIS Medical AG; -10: Thụy Sĩ |  | BEO NC - Đường kính 1.5 mm dài 22mm | N07.01.240.YYY.ZZZZZZ
-2: 4273; -3: G337; -4: N07.01.240; -8: SIS Medical AG- Thụy Sĩ; -9: SIS Medical AG; -10: Thụy Sĩ |  | BEO NC - Đường kính 2.0 mm dài 10mm | N07.01.240.YYY.ZZZZZZ
-2: 4274; -3: G337; -4: N07.01.240; -8: SIS Medical AG- Thụy Sĩ; -9: SIS Medical AG; -10: Thụy Sĩ |  | BEO NC - Đường kính 2.0 mm dài 12mm | N07.01.240.YYY.ZZZZZZ
-2: 4275; -3: G337; -4: N07.01.240; -8: SIS Medical AG- Thụy Sĩ; -9: SIS Medical AG; -10: Thụy Sĩ |  | BEO NC - Đường kính 2.0 mm dài 15mm | N07.01.240.YYY.ZZZZZZ
-2: 4276; -3: G337; -4: N07.01.240; -8: SIS Medical AG- Thụy Sĩ; -9: SIS Medical AG; -10: Thụy Sĩ |  | BEO NC - Đường kính 2.0 mm dài 17mm | N07.01.240.YYY.ZZZZZZ
-2: 4277; -3: G337; -4: N07.01.240; -8: SIS Medical AG- Thụy Sĩ; -9: SIS Medical AG; -10: Thụy Sĩ |  | BEO NC - Đường kính 2.0 mm dài 20mm | N07.01.240.YYY.ZZZZZZ
-2: 4278; -3: G337; -4: N07.01.240; -8: SIS Medical AG- Thụy Sĩ; -9: SIS Medical AG; -10: Thụy Sĩ |  | BEO NC - Đường kính 2.0 mm dài 22mm | N07.01.240.YYY.ZZZZZZ
-2: 4279; -3: G337; -4: N07.01.240; -8: SIS Medical AG- Thụy Sĩ; -9: SIS Medical AG; -10: Thụy Sĩ |  | BEO NC - Đường kính 2.5 mm dài 10mm | N07.01.240.YYY.ZZZZZZ
-2: 4280; -3: G337; -4: N07.01.240; -8: SIS Medical AG- Thụy Sĩ; -9: SIS Medical AG; -10: Thụy Sĩ |  | BEO NC - Đường kính 2.5 mm dài 12mm | N07.01.240.YYY.ZZZZZZ
-2: 4281; -3: G337; -4: N07.01.240; -8: SIS Medical AG- Thụy Sĩ; -9: SIS Medical AG; -10: Thụy Sĩ |  | BEO NC - Đường kính 2.5 mm dài 15mm | N07.01.240.YYY.ZZZZZZ
-2: 4282; -3: G337; -4: N07.01.240; -8: SIS Medical AG- Thụy Sĩ; -9: SIS Medical AG; -10: Thụy Sĩ |  | BEO NC - Đường kính 2.5 mm dài 17mm | N07.01.240.YYY.ZZZZZZ
-2: 4283; -3: G337; -4: N07.01.240; -8: SIS Medical AG- Thụy Sĩ; -9: SIS Medical AG; -10: Thụy Sĩ |  | BEO NC - Đường kính 2.5 mm dài 20mm | N07.01.240.YYY.ZZZZZZ
-2: 4284; -3: G337; -4: N07.01.240; -8: SIS Medical AG- Thụy Sĩ; -9: SIS Medical AG; -10: Thụy Sĩ |  | BEO NC - Đường kính 2.5 mm dài 22mm | N07.01.240.YYY.ZZZZZZ
-2: 4285; -3: G337; -4: N07.01.240; -8: SIS Medical AG- Thụy Sĩ; -9: SIS Medical AG; -10: Thụy Sĩ |  | BEO NC - Đường kính 3.0 mm dài 10mm | N07.01.240.YYY.ZZZZZZ
-2: 4286; -3: G337; -4: N07.01.240; -8: SIS Medical AG- Thụy Sĩ; -9: SIS Medical AG; -10: Thụy Sĩ |  | BEO NC - Đường kính 3.0 mm dài 12mm | N07.01.240.YYY.ZZZZZZ
-2: 4287; -3: G337; -4: N07.01.240; -8: SIS Medical AG- Thụy Sĩ; -9: SIS Medical AG; -10: Thụy Sĩ |  | BEO NC - Đường kính 3.0 mm dài 15mm | N07.01.240.YYY.ZZZZZZ
-2: 4288; -3: G337; -4: N07.01.240; -8: SIS Medical AG- Thụy Sĩ; -9: SIS Medical AG; -10: Thụy Sĩ |  | BEO NC - Đường kính 3.0 mm dài 17mm | N07.01.240.YYY.ZZZZZZ
-2: 4289; -3: G337; -4: N07.01.240; -8: SIS Medical AG- Thụy Sĩ; -9: SIS Medical AG; -10: Thụy Sĩ |  | BEO NC - Đường kính 3.0 mm dài 20mm | N07.01.240.YYY.ZZZZZZ
-2: 4290; -3: G337; -4: N07.01.240; -8: SIS Medical AG- Thụy Sĩ; -9: SIS Medical AG; -10: Thụy Sĩ |  | BEO NC - Đường kính 3.0 mm dài 22mm | N07.01.240.YYY.ZZZZZZ
-2: 4291; -3: G337; -4: N07.01.240; -8: SIS Medical AG- Thụy Sĩ; -9: SIS Medical AG; -10: Thụy Sĩ |  | BEO NC - Đường kính 3.5 mm dài 10mm | N07.01.240.YYY.ZZZZZZ
-2: 4292; -3: G337; -4: N07.01.240; -8: SIS Medical AG- Thụy Sĩ; -9: SIS Medical AG; -10: Thụy Sĩ |  | BEO NC - Đường kính 3.5 mm dài 12mm | N07.01.240.YYY.ZZZZZZ
-2: 4293; -3: G337; -4: N07.01.240; -8: SIS Medical AG- Thụy Sĩ; -9: SIS Medical AG; -10: Thụy Sĩ |  | BEO NC - Đường kính 3.5 mm dài 15mm | N07.01.240.YYY.ZZZZZZ
-2: 4294; -3: G337; -4: N07.01.240; -8: SIS Medical AG- Thụy Sĩ; -9: SIS Medical AG; -10: Thụy Sĩ |  | BEO NC - Đường kính 3.5 mm dài 17mm | N07.01.240.YYY.ZZZZZZ
-2: 4295; -3: G337; -4: N07.01.240; -8: SIS Medical AG- Thụy Sĩ; -9: SIS Medical AG; -10: Thụy Sĩ |  | BEO NC - Đường kính 3.5 mm dài 20mm | N07.01.240.YYY.ZZZZZZ
-2: 4296; -3: G337; -4: N07.01.240; -8: SIS Medical AG- Thụy Sĩ; -9: SIS Medical AG; -10: Thụy Sĩ |  | BEO NC - Đường kính 3.5 mm dài 22mm | N07.01.240.YYY.ZZZZZZ
-2: 4297; -3: G337; -4: N07.01.240; -8: SIS Medical AG- Thụy Sĩ; -9: SIS Medical AG; -10: Thụy Sĩ |  | BEO NC - Đường kính 3.5 mm dài 10mm | N07.01.240.YYY.ZZZZZZ
-2: 4298; -3: G337; -4: N07.01.240; -8: SIS Medical AG- Thụy Sĩ; -9: SIS Medical AG; -10: Thụy Sĩ |  | BEO NC - Đường kính 3.5 mm dài 12mm | N07.01.240.YYY.ZZZZZZ
-2: 4299; -3: G337; -4: N07.01.240; -8: SIS Medical AG- Thụy Sĩ; -9: SIS Medical AG; -10: Thụy Sĩ |  | BEO NC - Đường kính 3.5 mm dài 15mm | N07.01.240.YYY.ZZZZZZ
-2: 4300; -3: G337; -4: N07.01.240; -8: SIS Medical AG- Thụy Sĩ; -9: SIS Medical AG; -10: Thụy Sĩ |  | BEO NC - Đường kính 3.5 mm dài 17mm | N07.01.240.YYY.ZZZZZZ
-2: 4301; -3: G337; -4: N07.01.240; -8: SIS Medical AG- Thụy Sĩ; -9: SIS Medical AG; -10: Thụy Sĩ |  | BEO NC - Đường kính 3.5 mm dài 20mm | N07.01.240.YYY.ZZZZZZ
-2: 4302; -3: G337; -4: N07.01.240; -8: SIS Medical AG- Thụy Sĩ; -9: SIS Medical AG; -10: Thụy Sĩ |  | BEO NC - Đường kính 3.5 mm dài 22mm | N07.01.240.YYY.ZZZZZZ
-2: 4303; -3: G337; -4: N07.01.240; -8: SIS Medical AG- Thụy Sĩ; -9: SIS Medical AG; -10: Thụy Sĩ |  | BEO NC - Đường kính 4.0 mm dài 10mm | N07.01.240.YYY.ZZZZZZ
-2: 4304; -3: G337; -4: N07.01.240; -8: SIS Medical AG- Thụy Sĩ; -9: SIS Medical AG; -10: Thụy Sĩ |  | BEO NC - Đường kính 4.0 mm dài 12mm | N07.01.240.YYY.ZZZZZZ
-2: 4305; -3: G337; -4: N07.01.240; -8: SIS Medical AG- Thụy Sĩ; -9: SIS Medical AG; -10: Thụy Sĩ |  | BEO NC - Đường kính 4.0 mm dài 15mm | N07.01.240.YYY.ZZZZZZ
-2: 4306; -3: G337; -4: N07.01.240; -8: SIS Medical AG- Thụy Sĩ; -9: SIS Medical AG; -10: Thụy Sĩ |  | BEO NC - Đường kính 4.0 mm dài 17mm | N07.01.240.YYY.ZZZZZZ
-2: 4307; -3: G337; -4: N07.01.240; -8: SIS Medical AG- Thụy Sĩ; -9: SIS Medical AG; -10: Thụy Sĩ |  | BEO NC - Đường kính 4.0 mm dài 20mm | N07.01.240.YYY.ZZZZZZ
-2: 4308; -3: G337; -4: N07.01.240; -8: SIS Medical AG- Thụy Sĩ; -9: SIS Medical AG; -10: Thụy Sĩ |  | BEO NC - Đường kính 4.0 mm dài 22mm | N07.01.240.YYY.ZZZZZZ
4309 | G428 | N07.01.240 | Bóng nong mạch vành | Bóng nong động mạch vành Across CTO, CTO ST các cỡ | mũi bóng <4mm. Cỡ bóng đặc biệt đường kính 1.1mm, 1.5mm, profile nhỏ nhất 0.015"thân phủ hydrolubric. Chiều dài của bóng ngắn nhất 5mm. Chiều dài catheter 138cm, khoảng từ đầu bóng tới lỗ luồn dây dẫn 23cm có 1 dấu cản quang ở giữa hoặc đầu mũi xa của bóng | Acrostak/ Thụy Sỹ | Acrostak | Thụy Sỹ | [7 empty] | Bóng nong động mạch vành Across CTO, CTO ST các cỡ | N07.01.240.YYY.ZZZZZZ |  |  | 01 Cái/Hộp | Cái | 10 | 7665000 | 76650000 | Công ty CP thiết bị VTYT Thanh Hóa
-2: 4310; -3: G428; -4: N07.01.240; -8: Acrostak/ Thụy Sỹ; -9: Acrostak; -10: Thụy Sỹ |  | Bóng nong động mạch vành Across CTO, CTO ST các cỡ đường kính 1.5mm | N07.01.240.YYY.ZZZZZZ
4311 | G399 | N07.01.240 | Bóng nong động mạch vành | Bóng nong động mạch vành Across CTO, CTO ST có cỡ 1.1mm x 5mm và các cỡ | mũi bóng <4mm khỏe và bền hoặc linh hoạt. Cỡ bóng đặc biệt đường kính 1.1mm, 1.5mm, profile nhỏ nhất 0.015"thân phủ hydrolubric dễ dàng đi qua các tổn thương phức tạp, đặc biệt trong CTO. Chiều dài của bóng ngắn nhất 5mm. Chiều dài catheter 138cm, khoảng từ đầu bóng tới lỗ luồn dây dẫn 23cm có 1 dấu cản quang ở giữa hoặc đầu mũi xa của bóng | Acrostak/ Thụy Sỹ | Acrostak | Thụy Sỹ | [7 empty] | Bóng nong động mạch vành Across CTO, CTO ST có cỡ 1.1mm x 5mm và các cỡ | N07.01.240.YYY.ZZZZZZ |  |  | 01 Cái/Hộp | Cái | 10 | 7977900 | 79779000 | Công ty CP thiết bị VTYT Thanh Hóa
-2: 4312; -3: G399; -4: N07.01.240; -8: Acrostak/ Thụy Sỹ; -9: Acrostak; -10: Thụy Sỹ |  | Bóng nong động mạch vành Across CTO, CTO ST có cỡ 1.5mm x 5mm | N07.01.240.YYY.ZZZZZZ
4313 | G343 | N07.01.240 | Bóng nong động mạch vành | Bóng nong động mạch vành áp lực cao Pro HP | - Dành cho tổn thương vôi hóa đến vôi hóa 80%; Đầu vào nhỏ: 0.0175"; Chất liệu bóng: Polyamide; Có 1 điểm đánh dấu với đường kính 1.5 mm và 2 điểm đánh dấu với các đường kính còn lại; Chiều dài hệ thống đưa bóng: 142 cm; Guiding Catheter tương thích: 5F; Guidewire tương thích: 0.014"; Đầu gần Hypotube chất liệu thép không gỉ , lớp phủ Teflon, đường kính 1.9F; Đầu xa chất liệu Polyamide, đường kính 2.6F; Áp lực nở thường: 6 atm; Áp lực nở tối đa: 20 atm với bóng đường kính 1.5 mm, 18 atm với bóng đường kính 2.0, 4.0 mm. | CID S.p.A- Ý | CID S.p.A | Ý | [7 empty] | Bóng nong động mạch vành áp lực cao Pro HP | N07.01.240.YYY.ZZZZZ |  |  | Hộp 1 cái | Cái | 40 | 8500000 | 340000000 | Công ty CP XNK y tế Việt Nam
4314 | K204 | N07.01.240 | Bóng nong động mạch vành | Bóng nong động mạch vành Invader PTCA | - Đầu vào nhỏ: 0.0158", có phủ Hydrophilic Coating; Chất liệu bóng: Nylon 12; Có 1 điểm đánh dấu với các đường kính 1.5/2.0/2.5 và 2 điểm đánh dấu với các đường kính còn lại; Gấp bóng 3 cạnh; Chiều dài hệ thống đưa bóng: 150 cm; Guiding Catheter tương thích: 5F; Guidewire tương thích: 0.014"; Đầu gần Hypotube chất liệu thép không gỉ , đường kính 2.4F, chiều dài 123 cm; Đầu xa chất liệu polyamide, đường kính 2.7F, chiều dài 27 cm; Áp lực nở thường: 8 atm; Áp lực nở tối đa: 16 atm; Đường kính: 1,50mm, 2,00mm, 2,50mm, 2,75mm, 3,00mm, 3,50mm, 4,00mm, 4,50mm; Chiều dài: 8mm, 12mm, 15mm, 17mm, 20mm, 22mm, 25mm, 28mm, 30mm, 34mm. | Alvimedica - Thổ Nhĩ Kỳ | Alvimedica | Thổ Nhĩ Kỳ | [7 empty] | Bóng nong động mạch vành Invader PTCA | N07.01.240.YYY.ZZZZZ |  |  | Hộp 1 cái | Cái | 40 | 7600000 | 304000000 | Công ty CP XNK y tế Việt Nam
-2: 4315; -3: K204; -4: N07.01.240; -8: Alvimedica - Thổ Nhĩ Kỳ; -9: Alvimedica; -10: Thổ Nhĩ Kỳ |  | Bóng nong động mạch vành Invader PTCA 1.5x12.0 | N07.01.240.YYY.ZZZZZ
-2: 4316; -3: K204; -4: N07.01.240; -8: Alvimedica - Thổ Nhĩ Kỳ; -9: Alvimedica; -10: Thổ Nhĩ Kỳ |  | Bóng nong động mạch vành Invader PTCA 1.5x15.0 | N07.01.240.YYY.ZZZZZ
-2: 4317; -3: K204; -4: N07.01.240; -8: Alvimedica - Thổ Nhĩ Kỳ; -9: Alvimedica; -10: Thổ Nhĩ Kỳ |  | Bóng nong động mạch vành Invader PTCA 1.5x17.0 | N07.01.240.YYY.ZZZZZ
-2: 4318; -3: K204; -4: N07.01.240; -8: Alvimedica - Thổ Nhĩ Kỳ; -9: Alvimedica; -10: Thổ Nhĩ Kỳ |  | Bóng nong động mạch vành Invader PTCA 1.5x20.0 | N07.01.240.YYY.ZZZZZ
-2: 4319; -3: K204; -4: N07.01.240; -8: Alvimedica - Thổ Nhĩ Kỳ; -9: Alvimedica; -10: Thổ Nhĩ Kỳ |  | Bóng nong động mạch vành Invader PTCA 1.5x22.0 | N07.01.240.YYY.ZZZZZ
-2: 4320; -3: K204; -4: N07.01.240; -8: Alvimedica - Thổ Nhĩ Kỳ; -9: Alvimedica; -10: Thổ Nhĩ Kỳ |  | Bóng nong động mạch vành Invader PTCA 1.5x25.0 | N07.01.240.YYY.ZZZZZ
-2: 4321; -3: K204; -4: N07.01.240; -8: Alvimedica - Thổ Nhĩ Kỳ; -9: Alvimedica; -10: Thổ Nhĩ Kỳ |  | Bóng nong động mạch vành Invader PTCA 1.5x28.0 | N07.01.240.YYY.ZZZZZ
-2: 4322; -3: K204; -4: N07.01.240; -8: Alvimedica - Thổ Nhĩ Kỳ; -9: Alvimedica; -10: Thổ Nhĩ Kỳ |  | Bóng nong động mạch vành Invader PTCA 1.5x30.0 | N07.01.240.YYY.ZZZZZ
-2: 4323; -3: K204; -4: N07.01.240; -8: Alvimedica - Thổ Nhĩ Kỳ; -9: Alvimedica; -10: Thổ Nhĩ Kỳ |  | Bóng nong động mạch vành Invader PTCA 1.5x34.0 | N07.01.240.YYY.ZZZZZ
-2: 4324; -3: K204; -4: N07.01.240; -8: Alvimedica - Thổ Nhĩ Kỳ; -9: Alvimedica; -10: Thổ Nhĩ Kỳ |  | Bóng nong động mạch vành Invader PTCA 2.0x8.0 | N07.01.240.YYY.ZZZZZ
-2: 4325; -3: K204; -4: N07.01.240; -8: Alvimedica - Thổ Nhĩ Kỳ; -9: Alvimedica; -10: Thổ Nhĩ Kỳ |  | Bóng nong động mạch vành Invader PTCA 2.0x12.0 | N07.01.240.YYY.ZZZZZ
-2: 4326; -3: K204; -4: N07.01.240; -8: Alvimedica - Thổ Nhĩ Kỳ; -9: Alvimedica; -10: Thổ Nhĩ Kỳ |  | Bóng nong động mạch vành Invader PTCA 2.0x15.0 | N07.01.240.YYY.ZZZZZ
-2: 4327; -3: K204; -4: N07.01.240; -8: Alvimedica - Thổ Nhĩ Kỳ; -9: Alvimedica; -10: Thổ Nhĩ Kỳ |  | Bóng nong động mạch vành Invader PTCA 2.0x17.0 | N07.01.240.YYY.ZZZZZ
-2: 4328; -3: K204; -4: N07.01.240; -8: Alvimedica - Thổ Nhĩ Kỳ; -9: Alvimedica; -10: Thổ Nhĩ Kỳ |  | Bóng nong động mạch vành Invader PTCA 2.0x20.0 | N07.01.240.YYY.ZZZZZ
-2: 4329; -3: K204; -4: N07.01.240; -8: Alvimedica - Thổ Nhĩ Kỳ; -9: Alvimedica; -10: Thổ Nhĩ Kỳ |  | Bóng nong động mạch vành Invader PTCA 2.0x22.0 | N07.01.240.YYY.ZZZZZ
-2: 4330; -3: K204; -4: N07.01.240; -8: Alvimedica - Thổ Nhĩ Kỳ; -9: Alvimedica; -10: Thổ Nhĩ Kỳ |  | Bóng nong động mạch vành Invader PTCA 2.0x25.0 | N07.01.240.YYY.ZZZZZ
-2: 4331; -3: K204; -4: N07.01.240; -8: Alvimedica - Thổ Nhĩ Kỳ; -9: Alvimedica; -10: Thổ Nhĩ Kỳ |  | Bóng nong động mạch vành Invader PTCA 2.0x28.0 | N07.01.240.YYY.ZZZZZ
-2: 4332; -3: K204; -4: N07.01.240; -8: Alvimedica - Thổ Nhĩ Kỳ; -9: Alvimedica; -10: Thổ Nhĩ Kỳ |  | Bóng nong động mạch vành Invader PTCA 2.0x30.0 | N07.01.240.YYY.ZZZZZ
-2: 4333; -3: K204; -4: N07.01.240; -8: Alvimedica - Thổ Nhĩ Kỳ; -9: Alvimedica; -10: Thổ Nhĩ Kỳ |  | Bóng nong động mạch vành Invader PTCA 2.0x34.0 | N07.01.240.YYY.ZZZZZ
-2: 4334; -3: K204; -4: N07.01.240; -8: Alvimedica - Thổ Nhĩ Kỳ; -9: Alvimedica; -10: Thổ Nhĩ Kỳ |  | Bóng nong động mạch vành Invader PTCA 2.5x8.0 | N07.01.240.YYY.ZZZZZ
-2: 4335; -3: K204; -4: N07.01.240; -8: Alvimedica - Thổ Nhĩ Kỳ; -9: Alvimedica; -10: Thổ Nhĩ Kỳ |  | Bóng nong động mạch vành Invader PTCA 2.5x12.0 | N07.01.240.YYY.ZZZZZ
-2: 4336; -3: K204; -4: N07.01.240; -8: Alvimedica - Thổ Nhĩ Kỳ; -9: Alvimedica; -10: Thổ Nhĩ Kỳ |  | Bóng nong động mạch vành Invader PTCA 2.5x15.0 | N07.01.240.YYY.ZZZZZ
-2: 4337; -3: K204; -4: N07.01.240; -8: Alvimedica - Thổ Nhĩ Kỳ; -9: Alvimedica; -10: Thổ Nhĩ Kỳ |  | Bóng nong động mạch vành Invader PTCA 2.5x17.0 | N07.01.240.YYY.ZZZZZ
-2: 4338; -3: K204; -4: N07.01.240; -8: Alvimedica - Thổ Nhĩ Kỳ; -9: Alvimedica; -10: Thổ Nhĩ Kỳ |  | Bóng nong động mạch vành Invader PTCA 2.5x20.0 | N07.01.240.YYY.ZZZZZ
-2: 4339; -3: K204; -4: N07.01.240; -8: Alvimedica - Thổ Nhĩ Kỳ; -9: Alvimedica; -10: Thổ Nhĩ Kỳ |  | Bóng nong động mạch vành Invader PTCA 2.5x22.0 | N07.01.240.YYY.ZZZZZ
-2: 4340; -3: K204; -4: N07.01.240; -8: Alvimedica - Thổ Nhĩ Kỳ; -9: Alvimedica; -10: Thổ Nhĩ Kỳ |  | Bóng nong động mạch vành Invader PTCA 2.5x25.0 | N07.01.240.YYY.ZZZZZ
-2: 4341; -3: K204; -4: N07.01.240; -8: Alvimedica - Thổ Nhĩ Kỳ; -9: Alvimedica; -10: Thổ Nhĩ Kỳ |  | Bóng nong động mạch vành Invader PTCA 2.5x28.0 | N07.01.240.YYY.ZZZZZ
-2: 4342; -3: K204; -4: N07.01.240; -8: Alvimedica - Thổ Nhĩ Kỳ; -9: Alvimedica; -10: Thổ Nhĩ Kỳ |  | Bóng nong động mạch vành Invader PTCA 2.5x30.0 | N07.01.240.YYY.ZZZZZ
-2: 4343; -3: K204; -4: N07.01.240; -8: Alvimedica - Thổ Nhĩ Kỳ; -9: Alvimedica; -10: Thổ Nhĩ Kỳ |  | Bóng nong động mạch vành Invader PTCA 2.5x34.0 | N07.01.240.YYY.ZZZZZ
-2: 4344; -3: K204; -4: N07.01.240; -8: Alvimedica - Thổ Nhĩ Kỳ; -9: Alvimedica; -10: Thổ Nhĩ Kỳ |  | Bóng nong động mạch vành Invader PTCA 2.75x8.0 | N07.01.240.YYY.ZZZZZ
-2: 4345; -3: K204; -4: N07.01.240; -8: Alvimedica - Thổ Nhĩ Kỳ; -9: Alvimedica; -10: Thổ Nhĩ Kỳ |  | Bóng nong động mạch vành Invader PTCA 2.75x12.0 | N07.01.240.YYY.ZZZZZ
-2: 4346; -3: K204; -4: N07.01.240; -8: Alvimedica - Thổ Nhĩ Kỳ; -9: Alvimedica; -10: Thổ Nhĩ Kỳ |  | Bóng nong động mạch vành Invader PTCA 2.75x15.0 | N07.01.240.YYY.ZZZZZ
-2: 4347; -3: K204; -4: N07.01.240; -8: Alvimedica - Thổ Nhĩ Kỳ; -9: Alvimedica; -10: Thổ Nhĩ Kỳ |  | Bóng nong động mạch vành Invader PTCA 2.75x17.0 | N07.01.240.YYY.ZZZZZ
-2: 4348; -3: K204; -4: N07.01.240; -8: Alvimedica - Thổ Nhĩ Kỳ; -9: Alvimedica; -10: Thổ Nhĩ Kỳ |  | Bóng nong động mạch vành Invader PTCA 2.75x20.0 | N07.01.240.YYY.ZZZZZ
-2: 4349; -3: K204; -4: N07.01.240; -8: Alvimedica - Thổ Nhĩ Kỳ; -9: Alvimedica; -10: Thổ Nhĩ Kỳ |  | Bóng nong động mạch vành Invader PTCA 2.75x22.0 | N07.01.240.YYY.ZZZZZ
-2: 4350; -3: K204; -4: N07.01.240; -8: Alvimedica - Thổ Nhĩ Kỳ; -9: Alvimedica; -10: Thổ Nhĩ Kỳ |  | Bóng nong động mạch vành Invader PTCA 2.75x25.0 | N07.01.240.YYY.ZZZZZ
-2: 4351; -3: K204; -4: N07.01.240; -8: Alvimedica - Thổ Nhĩ Kỳ; -9: Alvimedica; -10: Thổ Nhĩ Kỳ |  | Bóng nong động mạch vành Invader PTCA 2.75x28.0 | N07.01.240.YYY.ZZZZZ
-2: 4352; -3: K204; -4: N07.01.240; -8: Alvimedica - Thổ Nhĩ Kỳ; -9: Alvimedica; -10: Thổ Nhĩ Kỳ |  | Bóng nong động mạch vành Invader PTCA 2.75x30.0 | N07.01.240.YYY.ZZZZZ
-2: 4353; -3: K204; -4: N07.01.240; -8: Alvimedica - Thổ Nhĩ Kỳ; -9: Alvimedica; -10: Thổ Nhĩ Kỳ |  | Bóng nong động mạch vành Invader PTCA 2.75x34.0 | N07.01.240.YYY.ZZZZZ
-2: 4354; -3: K204; -4: N07.01.240; -8: Alvimedica - Thổ Nhĩ Kỳ; -9: Alvimedica; -10: Thổ Nhĩ Kỳ |  | Bóng nong động mạch vành Invader PTCA 3.0x8.0 | N07.01.240.YYY.ZZZZZ
-2: 4355; -3: K204; -4: N07.01.240; -8: Alvimedica - Thổ Nhĩ Kỳ; -9: Alvimedica; -10: Thổ Nhĩ Kỳ |  | Bóng nong động mạch vành Invader PTCA 3.0x12.0 | N07.01.240.YYY.ZZZZZ
-2: 4356; -3: K204; -4: N07.01.240; -8: Alvimedica - Thổ Nhĩ Kỳ; -9: Alvimedica; -10: Thổ Nhĩ Kỳ |  | Bóng nong động mạch vành Invader PTCA 3.0x15.0 | N07.01.240.YYY.ZZZZZ
-2: 4357; -3: K204; -4: N07.01.240; -8: Alvimedica - Thổ Nhĩ Kỳ; -9: Alvimedica; -10: Thổ Nhĩ Kỳ |  | Bóng nong động mạch vành Invader PTCA 3.0x17.0 | N07.01.240.YYY.ZZZZZ
-2: 4358; -3: K204; -4: N07.01.240; -8: Alvimedica - Thổ Nhĩ Kỳ; -9: Alvimedica; -10: Thổ Nhĩ Kỳ |  | Bóng nong động mạch vành Invader PTCA 3.0x20.0 | N07.01.240.YYY.ZZZZZ
-2: 4359; -3: K204; -4: N07.01.240; -8: Alvimedica - Thổ Nhĩ Kỳ; -9: Alvimedica; -10: Thổ Nhĩ Kỳ |  | Bóng nong động mạch vành Invader PTCA 3.0x22.0 | N07.01.240.YYY.ZZZZZ
-2: 4360; -3: K204; -4: N07.01.240; -8: Alvimedica - Thổ Nhĩ Kỳ; -9: Alvimedica; -10: Thổ Nhĩ Kỳ |  | Bóng nong động mạch vành Invader PTCA 3.0x25.0 | N07.01.240.YYY.ZZZZZ
-2: 4361; -3: K204; -4: N07.01.240; -8: Alvimedica - Thổ Nhĩ Kỳ; -9: Alvimedica; -10: Thổ Nhĩ Kỳ |  | Bóng nong động mạch vành Invader PTCA 3.0x28.0 | N07.01.240.YYY.ZZZZZ
-2: 4362; -3: K204; -4: N07.01.240; -8: Alvimedica - Thổ Nhĩ Kỳ; -9: Alvimedica; -10: Thổ Nhĩ Kỳ |  | Bóng nong động mạch vành Invader PTCA 3.0x30.0 | N07.01.240.YYY.ZZZZZ
-2: 4363; -3: K204; -4: N07.01.240; -8: Alvimedica - Thổ Nhĩ Kỳ; -9: Alvimedica; -10: Thổ Nhĩ Kỳ |  | Bóng nong động mạch vành Invader PTCA 3.0x34.0 | N07.01.240.YYY.ZZZZZ
-2: 4364; -3: K204; -4: N07.01.240; -8: Alvimedica - Thổ Nhĩ Kỳ; -9: Alvimedica; -10: Thổ Nhĩ Kỳ |  | Bóng nong động mạch vành Invader PTCA 3.5x8.0 | N07.01.240.YYY.ZZZZZ
-2: 4365; -3: K204; -4: N07.01.240; -8: Alvimedica - Thổ Nhĩ Kỳ; -9: Alvimedica; -10: Thổ Nhĩ Kỳ |  | Bóng nong động mạch vành Invader PTCA 3.5x12.0 | N07.01.240.YYY.ZZZZZ
-2: 4366; -3: K204; -4: N07.01.240; -8: Alvimedica - Thổ Nhĩ Kỳ; -9: Alvimedica; -10: Thổ Nhĩ Kỳ |  | Bóng nong động mạch vành Invader PTCA 3.5x15.0 | N07.01.240.YYY.ZZZZZ
-2: 4367; -3: K204; -4: N07.01.240; -8: Alvimedica - Thổ Nhĩ Kỳ; -9: Alvimedica; -10: Thổ Nhĩ Kỳ |  | Bóng nong động mạch vành Invader PTCA 3.5x17.0 | N07.01.240.YYY.ZZZZZ
-2: 4368; -3: K204; -4: N07.01.240; -8: Alvimedica - Thổ Nhĩ Kỳ; -9: Alvimedica; -10: Thổ Nhĩ Kỳ |  | Bóng nong động mạch vành Invader PTCA 3.5x20.0 | N07.01.240.YYY.ZZZZZ
-2: 4369; -3: K204; -4: N07.01.240; -8: Alvimedica - Thổ Nhĩ Kỳ; -9: Alvimedica; -10: Thổ Nhĩ Kỳ |  | Bóng nong động mạch vành Invader PTCA 3.5x22.0 | N07.01.240.YYY.ZZZZZ
-2: 4370; -3: K204; -4: N07.01.240; -8: Alvimedica - Thổ Nhĩ Kỳ; -9: Alvimedica; -10: Thổ Nhĩ Kỳ |  | Bóng nong động mạch vành Invader PTCA 3.5x25.0 | N07.01.240.YYY.ZZZZZ
-2: 4371; -3: K204; -4: N07.01.240; -8: Alvimedica - Thổ Nhĩ Kỳ; -9: Alvimedica; -10: Thổ Nhĩ Kỳ |  | Bóng nong động mạch vành Invader PTCA 3.5x28.0 | N07.01.240.YYY.ZZZZZ
-2: 4372; -3: K204; -4: N07.01.240; -8: Alvimedica - Thổ Nhĩ Kỳ; -9: Alvimedica; -10: Thổ Nhĩ Kỳ |  | Bóng nong động mạch vành Invader PTCA 3.5x30.0 | N07.01.240.YYY.ZZZZZ
-2: 4373; -3: K204; -4: N07.01.240; -8: Alvimedica - Thổ Nhĩ Kỳ; -9: Alvimedica; -10: Thổ Nhĩ Kỳ |  | Bóng nong động mạch vành Invader PTCA 3.5x34.0 | N07.01.240.YYY.ZZZZZ
-2: 4374; -3: K204; -4: N07.01.240; -8: Alvimedica - Thổ Nhĩ Kỳ; -9: Alvimedica; -10: Thổ Nhĩ Kỳ |  | Bóng nong động mạch vành Invader PTCA 4.0x8.0 | N07.01.240.YYY.ZZZZZ
-2: 4375; -3: K204; -4: N07.01.240; -8: Alvimedica - Thổ Nhĩ Kỳ; -9: Alvimedica; -10: Thổ Nhĩ Kỳ |  | Bóng nong động mạch vành Invader PTCA 4.0x8.0 | N07.01.240.YYY.ZZZZZ
-2: 4376; -3: K204; -4: N07.01.240; -8: Alvimedica - Thổ Nhĩ Kỳ; -9: Alvimedica; -10: Thổ Nhĩ Kỳ |  | Bóng nong động mạch vành Invader PTCA 4.0x8.0 | N07.01.240.YYY.ZZZZZ
-2: 4377; -3: K204; -4: N07.01.240; -8: Alvimedica - Thổ Nhĩ Kỳ; -9: Alvimedica; -10: Thổ Nhĩ Kỳ |  | Bóng nong động mạch vành Invader PTCA 4.0x8.0 | N07.01.240.YYY.ZZZZZ
-2: 4378; -3: K204; -4: N07.01.240; -8: Alvimedica - Thổ Nhĩ Kỳ; -9: Alvimedica; -10: Thổ Nhĩ Kỳ |  | Bóng nong động mạch vành Invader PTCA 4.0x8.0 | N07.01.240.YYY.ZZZZZ
-2: 4379; -3: K204; -4: N07.01.240; -8: Alvimedica - Thổ Nhĩ Kỳ; -9: Alvimedica; -10: Thổ Nhĩ Kỳ |  | Bóng nong động mạch vành Invader PTCA 4.0x8.0 | N07.01.240.YYY.ZZZZZ
-2: 4380; -3: K204; -4: N07.01.240; -8: Alvimedica - Thổ Nhĩ Kỳ; -9: Alvimedica; -10: Thổ Nhĩ Kỳ |  | Bóng nong động mạch vành Invader PTCA 4.0x8.0 | N07.01.240.YYY.ZZZZZ
-2: 4381; -3: K204; -4: N07.01.240; -8: Alvimedica - Thổ Nhĩ Kỳ; -9: Alvimedica; -10: Thổ Nhĩ Kỳ |  | Bóng nong động mạch vành Invader PTCA 4.0x8.0 | N07.01.240.YYY.ZZZZZ
-2: 4382; -3: K204; -4: N07.01.240; -8: Alvimedica - Thổ Nhĩ Kỳ; -9: Alvimedica; -10: Thổ Nhĩ Kỳ |  | Bóng nong động mạch vành Invader PTCA 4.0x8.0 | N07.01.240.YYY.ZZZZZ
-2: 4383; -3: K204; -4: N07.01.240; -8: Alvimedica - Thổ Nhĩ Kỳ; -9: Alvimedica; -10: Thổ Nhĩ Kỳ |  | Bóng nong động mạch vành Invader PTCA 4.0x8.0 | N07.01.240.YYY.ZZZZZ
-2: 4384; -3: K204; -4: N07.01.240; -8: Alvimedica - Thổ Nhĩ Kỳ; -9: Alvimedica; -10: Thổ Nhĩ Kỳ |  | Bóng nong động mạch vành Invader PTCA 4.5x8.0 | N07.01.240.YYY.ZZZZZ
-2: 4385; -3: K204; -4: N07.01.240; -8: Alvimedica - Thổ Nhĩ Kỳ; -9: Alvimedica; -10: Thổ Nhĩ Kỳ |  | Bóng nong động mạch vành Invader PTCA 4.5x8.0 | N07.01.240.YYY.ZZZZZ
-2: 4386; -3: K204; -4: N07.01.240; -8: Alvimedica - Thổ Nhĩ Kỳ; -9: Alvimedica; -10: Thổ Nhĩ Kỳ |  | Bóng nong động mạch vành Invader PTCA 4.5x8.0 | N07.01.240.YYY.ZZZZZ
-2: 4387; -3: K204; -4: N07.01.240; -8: Alvimedica - Thổ Nhĩ Kỳ; -9: Alvimedica; -10: Thổ Nhĩ Kỳ |  | Bóng nong động mạch vành Invader PTCA 4.5x8.0 | N07.01.240.YYY.ZZZZZ
-2: 4388; -3: K204; -4: N07.01.240; -8: Alvimedica - Thổ Nhĩ Kỳ; -9: Alvimedica; -10: Thổ Nhĩ Kỳ |  | Bóng nong động mạch vành Invader PTCA 4.5x8.0 | N07.01.240.YYY.ZZZZZ
-2: 4389; -3: K204; -4: N07.01.240; -8: Alvimedica - Thổ Nhĩ Kỳ; -9: Alvimedica; -10: Thổ Nhĩ Kỳ |  | Bóng nong động mạch vành Invader PTCA 4.5x8.0 | N07.01.240.YYY.ZZZZZ
-2: 4390; -3: K204; -4: N07.01.240; -8: Alvimedica - Thổ Nhĩ Kỳ; -9: Alvimedica; -10: Thổ Nhĩ Kỳ |  | Bóng nong động mạch vành Invader PTCA 4.5x8.0 | N07.01.240.YYY.ZZZZZ
-2: 4391; -3: K204; -4: N07.01.240; -8: Alvimedica - Thổ Nhĩ Kỳ; -9: Alvimedica; -10: Thổ Nhĩ Kỳ |  | Bóng nong động mạch vành Invader PTCA 4.5x8.0 | N07.01.240.YYY.ZZZZZ
-2: 4392; -3: K204; -4: N07.01.240; -8: Alvimedica - Thổ Nhĩ Kỳ; -9: Alvimedica; -10: Thổ Nhĩ Kỳ |  | Bóng nong động mạch vành Invader PTCA 4.5x8.0 | N07.01.240.YYY.ZZZZZ
-2: 4393; -3: K204; -4: N07.01.240; -8: Alvimedica - Thổ Nhĩ Kỳ; -9: Alvimedica; -10: Thổ Nhĩ Kỳ |  | Bóng nong động mạch vành Invader PTCA 4.5x8.0 | N07.01.240.YYY.ZZZZZ
4394 | G382 | N07.01.240 | Bóng nong mạch ngọai biên | Bóng nong mạch ngọai biên: Euca PW | Bóng nong mạch ngọai biên OTW 0.035" guidewire, kỹ thuật lòng đôi, đầu bóng thon mềm, tuân thủ kiểm soát tốt, xẹp bóng nhanh. Đường kính: 4, 5, 6, 7, 8, 9, 10, 12mm; dài: 20, 30, 40, 60, 80, 150, 170, 200mm, dài thân: 75, 115, 130cm. | Eucatech/Đức | Eucatech | Đức |  | #N/A | [5 empty] | 0 | 0 | 0 |  | 1 cái/hộp | Cái | 10 | 11950000 | 119500000 | Liên danh An Phúc - Medicent
4395 | G382 | N07.01.240 | Bóng nong mạch ngọai biên | Bóng nong mạch ngọai biên: Euca PW |  | Eucatech/Đức | Eucatech | Đức |  | #N/A | [5 empty] | 0 | 0 | 0
4396 | G382 | N07.01.240 | Bóng nong mạch ngọai biên | Bóng nong mạch ngọai biên: Euca PW |  | Eucatech/Đức | Eucatech | Đức |  | #N/A | [5 empty] | 0 | 0 | 0
4397 | G382 | N07.01.240 | Bóng nong mạch ngọai biên | Bóng nong mạch ngọai biên: Euca PW |  | Eucatech/Đức | Eucatech | Đức |  | #N/A | [5 empty] | 0 | 0 | 0
4398 | G382 | N07.01.240 | Bóng nong mạch ngọai biên | Bóng nong mạch ngọai biên: Euca PW |  | Eucatech/Đức | Eucatech | Đức |  | #N/A | [5 empty] | 0 | 0 | 0
4399 | G382 | N07.01.240 | Bóng nong mạch ngọai biên | Bóng nong mạch ngọai biên: Euca PW |  | Eucatech/Đức | Eucatech | Đức |  | #N/A | [5 empty] | 0 | 0 | 0
4400 | G382 | N07.01.240 | Bóng nong mạch ngọai biên | Bóng nong mạch ngọai biên: Euca PW |  | Eucatech/Đức | Eucatech | Đức |  | #N/A | [5 empty] | 0 | 0 | 0
4401 | G382 | N07.01.240 | Bóng nong mạch ngọai biên | Bóng nong mạch ngọai biên: Euca PW |  | Eucatech/Đức | Eucatech | Đức |  | #N/A | [5 empty] | 0 | 0 | 0
4402 | G383 | N07.01.240 | Bóng nong mạch ngọai biên | Bóng nong mạch ngọai biên: Euca PWsv | Bóng nong mạch ngọai biên độ cản quang cao, đầu mềm không chấn thương, ổn định chống xoắn vặn cao, profile: 4F, với hệ thống dây dẫn đầu tận tận 0.018". Đường kính: 2→5mm, CD: 20 →150mm. | Eucatech/Đức | Eucatech | Đức | [7 empty] | Bóng nong mạch ngọai biên: Euca PWsv | N07.01.240.YYY.ZZZZZ |  |  | 1 cái/hộp | Cái | 10 | 11950000 | 119500000 | Liên danh An Phúc - Medicent
-2: 4403; -3: G383; -4: N07.01.240; -5: Bóng nong mạch ngọai biên; -8: Eucatech/Đức; -9: Eucatech; -10: Đức |  | Bóng nong mạch ngọai biên: Euca PWsv 2x40 | N07.01.240.YYY.ZZZZZ
-2: 4404; -3: G383; -4: N07.01.240; -5: Bóng nong mạch ngọai biên; -8: Eucatech/Đức; -9: Eucatech; -10: Đức |  | Bóng nong mạch ngọai biên: Euca PWsv 2x60 | N07.01.240.YYY.ZZZZZ
-2: 4405; -3: G383; -4: N07.01.240; -5: Bóng nong mạch ngọai biên; -8: Eucatech/Đức; -9: Eucatech; -10: Đức |  | Bóng nong mạch ngọai biên: Euca PWsv 2x80 | N07.01.240.YYY.ZZZZZ
-2: 4406; -3: G383; -4: N07.01.240; -5: Bóng nong mạch ngọai biên; -8: Eucatech/Đức; -9: Eucatech; -10: Đức |  | Bóng nong mạch ngọai biên: Euca PWsv 2x120 | N07.01.240.YYY.ZZZZZ
-2: 4407; -3: G383; -4: N07.01.240; -5: Bóng nong mạch ngọai biên; -8: Eucatech/Đức; -9: Eucatech; -10: Đức |  | Bóng nong mạch ngọai biên: Euca PWsv 2x150 | N07.01.240.YYY.ZZZZZ
-2: 4408; -3: G383; -4: N07.01.240; -5: Bóng nong mạch ngọai biên; -8: Eucatech/Đức; -9: Eucatech; -10: Đức |  | Bóng nong mạch ngọai biên: Euca PWsv 2.5x20 | N07.01.240.YYY.ZZZZZ
-2: 4409; -3: G383; -4: N07.01.240; -5: Bóng nong mạch ngọai biên; -8: Eucatech/Đức; -9: Eucatech; -10: Đức |  | Bóng nong mạch ngọai biên: Euca PWsv 2.5x40 | N07.01.240.YYY.ZZZZZ
-2: 4410; -3: G383; -4: N07.01.240; -5: Bóng nong mạch ngọai biên; -8: Eucatech/Đức; -9: Eucatech; -10: Đức |  | Bóng nong mạch ngọai biên: Euca PWsv 2.5x60 | N07.01.240.YYY.ZZZZZ
-2: 4411; -3: G383; -4: N07.01.240; -5: Bóng nong mạch ngọai biên; -8: Eucatech/Đức; -9: Eucatech; -10: Đức |  | Bóng nong mạch ngọai biên: Euca PWsv 2.5x80 | N07.01.240.YYY.ZZZZZ
-2: 4412; -3: G383; -4: N07.01.240; -5: Bóng nong mạch ngọai biên; -8: Eucatech/Đức; -9: Eucatech; -10: Đức |  | Bóng nong mạch ngọai biên: Euca PWsv 2.5x120 | N07.01.240.YYY.ZZZZZ
-2: 4413; -3: G383; -4: N07.01.240; -5: Bóng nong mạch ngọai biên; -8: Eucatech/Đức; -9: Eucatech; -10: Đức |  | Bóng nong mạch ngọai biên: Euca PWsv 2.5x150 | N07.01.240.YYY.ZZZZZ
-2: 4414; -3: G383; -4: N07.01.240; -5: Bóng nong mạch ngọai biên; -8: Eucatech/Đức; -9: Eucatech; -10: Đức |  | Bóng nong mạch ngọai biên: Euca PWsv 3x20 | N07.01.240.YYY.ZZZZZ
-2: 4415; -3: G383; -4: N07.01.240; -5: Bóng nong mạch ngọai biên; -8: Eucatech/Đức; -9: Eucatech; -10: Đức |  | Bóng nong mạch ngọai biên: Euca PWsv 3x40 | N07.01.240.YYY.ZZZZZ
-2: 4416; -3: G383; -4: N07.01.240; -5: Bóng nong mạch ngọai biên; -8: Eucatech/Đức; -9: Eucatech; -10: Đức |  | Bóng nong mạch ngọai biên: Euca PWsv 3x60 | N07.01.240.YYY.ZZZZZ
-2: 4417; -3: G383; -4: N07.01.240; -5: Bóng nong mạch ngọai biên; -8: Eucatech/Đức; -9: Eucatech; -10: Đức |  | Bóng nong mạch ngọai biên: Euca PWsv 3x80 | N07.01.240.YYY.ZZZZZ
-2: 4418; -3: G383; -4: N07.01.240; -5: Bóng nong mạch ngọai biên; -8: Eucatech/Đức; -9: Eucatech; -10: Đức |  | Bóng nong mạch ngọai biên: Euca PWsv 3x120 | N07.01.240.YYY.ZZZZZ
-2: 4419; -3: G383; -4: N07.01.240; -5: Bóng nong mạch ngọai biên; -8: Eucatech/Đức; -9: Eucatech; -10: Đức |  | Bóng nong mạch ngọai biên: Euca PWsv 3x150 | N07.01.240.YYY.ZZZZZ
-2: 4420; -3: G383; -4: N07.01.240; -5: Bóng nong mạch ngọai biên; -8: Eucatech/Đức; -9: Eucatech; -10: Đức |  | Bóng nong mạch ngọai biên: Euca PWsv 4x20 | N07.01.240.YYY.ZZZZZ
-2: 4421; -3: G383; -4: N07.01.240; -5: Bóng nong mạch ngọai biên; -8: Eucatech/Đức; -9: Eucatech; -10: Đức |  | Bóng nong mạch ngọai biên: Euca PWsv 4x40 | N07.01.240.YYY.ZZZZZ
-2: 4422; -3: G383; -4: N07.01.240; -5: Bóng nong mạch ngọai biên; -8: Eucatech/Đức; -9: Eucatech; -10: Đức |  | Bóng nong mạch ngọai biên: Euca PWsv 4x60 | N07.01.240.YYY.ZZZZZ
-2: 4423; -3: G383; -4: N07.01.240; -5: Bóng nong mạch ngọai biên; -8: Eucatech/Đức; -9: Eucatech; -10: Đức |  | Bóng nong mạch ngọai biên: Euca PWsv 4x80 | N07.01.240.YYY.ZZZZZ
-2: 4424; -3: G383; -4: N07.01.240; -5: Bóng nong mạch ngọai biên; -8: Eucatech/Đức; -9: Eucatech; -10: Đức |  | Bóng nong mạch ngọai biên: Euca PWsv 4x120 | N07.01.240.YYY.ZZZZZ
-2: 4425; -3: G383; -4: N07.01.240; -5: Bóng nong mạch ngọai biên; -8: Eucatech/Đức; -9: Eucatech; -10: Đức |  | Bóng nong mạch ngọai biên: Euca PWsv 4x150 | N07.01.240.YYY.ZZZZZ
-2: 4426; -3: G383; -4: N07.01.240; -5: Bóng nong mạch ngọai biên; -8: Eucatech/Đức; -9: Eucatech; -10: Đức |  | Bóng nong mạch ngọai biên: Euca PWsv 5x20 | N07.01.240.YYY.ZZZZZ
-2: 4427; -3: G383; -4: N07.01.240; -5: Bóng nong mạch ngọai biên; -8: Eucatech/Đức; -9: Eucatech; -10: Đức |  | Bóng nong mạch ngọai biên: Euca PWsv 5x40 | N07.01.240.YYY.ZZZZZ
-2: 4428; -3: G383; -4: N07.01.240; -5: Bóng nong mạch ngọai biên; -8: Eucatech/Đức; -9: Eucatech; -10: Đức |  | Bóng nong mạch ngọai biên: Euca PWsv 5x60 | N07.01.240.YYY.ZZZZZ
-2: 4429; -3: G383; -4: N07.01.240; -5: Bóng nong mạch ngọai biên; -8: Eucatech/Đức; -9: Eucatech; -10: Đức |  | Bóng nong mạch ngọai biên: Euca PWsv 5x80 | N07.01.240.YYY.ZZZZZ
-2: 4430; -3: G383; -4: N07.01.240; -5: Bóng nong mạch ngọai biên; -8: Eucatech/Đức; -9: Eucatech; -10: Đức |  | Bóng nong mạch ngọai biên: Euca PWsv 5x120 | N07.01.240.YYY.ZZZZZ
-2: 4431; -3: G383; -4: N07.01.240; -5: Bóng nong mạch ngọai biên; -8: Eucatech/Đức; -9: Eucatech; -10: Đức |  | Bóng nong mạch ngọai biên: Euca PWsv 5x150 | N07.01.240.YYY.ZZZZZ
4432 | G380 | N07.01.240 | Bóng nong ngoại vi | Bóng nong mạch ngoại vi Evercross | Bóng nong mạch ngoại biên cỡ lớn trên dây dẫn 0.035''. Đường kính từ 3 tới 12 mm, độ dài từ 20 tới 200 mm độ dài ống thông có gắn bóng 40, 80, 135 cm. Áp lực bóng mức thường đạt 7,8,10atm; áp lực vỡ bóng(RBP) tối đa 20atm | EV3 Inc/ Mỹ | EV3 Inc | Mỹ | Bóng nong mạch ngoại vi Evercross | N07.01.240.077.000001 | [5 empty] | Bóng nong mạch ngoại vi Evercross | N07.01.240.077.000001 | 0 |  | 1 cái/hộp | Cái | 5 | 8400000 | 42000000 | Công ty TNHH thương mại và tổng hợp Vinatrading
4433 | G384 | N07.01.240 | Bóng nong mạch vành ái nước | Bóng nong mạch vành ái nước hợp chất Polyamide: Euca VI | Thiết kế lõi xoắn mài mòn. Chất liệu bóng: hợp chất polyamide, phủ ái nước. Đầu xa: Polyamide, ống nhiều lớp. Đầu gần: Kim loại không rỉ, phủ PTFE; Kích thuớc thân: Đầu gần: 1.9F. Đầu xa: 2.8F (0.92mm) phủ ái nước. Bóng gấp 3 nếp. Dải đánh dấu: platinum/irinium. Profile của đầu: 0.017”(0.43mm). Tương thích ống thông : 5F -Đường kính lòng trong tối thiểu 0.056inch (1.42mm), (đường kính 1.5, 2.0, 2.25, 2.5, 2.75, 3.0, 3.5, 4.0, dài 10mm, dài 15mm, 20mm, 25mm, 30mm, 40mm) | Eucatech/Đức | Eucatech | Đức | [7 empty] | Bóng nong mạch vành ái nước hợp chất Polyamide: Euca VI | N07.01.240.YYY.ZZZZZ |  |  | 1 cái/hộp | Cái | 20 | 7600000 | 152000000 | Liên danh An Phúc - Medicent
-2: 4434; -3: G384; -4: N07.01.240; -8: Eucatech/Đức; -9: Eucatech; -10: Đức |  | Bóng nong mạch vành ái nước hợp chất Polyamide: Euca VI 1.5x15 | N07.01.240.YYY.ZZZZZ
-2: 4435; -3: G384; -4: N07.01.240; -8: Eucatech/Đức; -9: Eucatech; -10: Đức |  | Bóng nong mạch vành ái nước hợp chất Polyamide: Euca VI 1.5x20 | N07.01.240.YYY.ZZZZZ
-2: 4436; -3: G384; -4: N07.01.240; -8: Eucatech/Đức; -9: Eucatech; -10: Đức |  | Bóng nong mạch vành ái nước hợp chất Polyamide: Euca VI 1.5x25 | N07.01.240.YYY.ZZZZZ
-2: 4437; -3: G384; -4: N07.01.240; -8: Eucatech/Đức; -9: Eucatech; -10: Đức |  | Bóng nong mạch vành ái nước hợp chất Polyamide: Euca VI 1.5x30 | N07.01.240.YYY.ZZZZZ
-2: 4438; -3: G384; -4: N07.01.240; -8: Eucatech/Đức; -9: Eucatech; -10: Đức |  | Bóng nong mạch vành ái nước hợp chất Polyamide: Euca VI 1.5x40 | N07.01.240.YYY.ZZZZZ
-2: 4439; -3: G384; -4: N07.01.240; -8: Eucatech/Đức; -9: Eucatech; -10: Đức |  | Bóng nong mạch vành ái nước hợp chất Polyamide: Euca VI 2.0x10 | N07.01.240.YYY.ZZZZZ
-2: 4440; -3: G384; -4: N07.01.240; -8: Eucatech/Đức; -9: Eucatech; -10: Đức |  | Bóng nong mạch vành ái nước hợp chất Polyamide: Euca VI 2.0x15 | N07.01.240.YYY.ZZZZZ
-2: 4441; -3: G384; -4: N07.01.240; -8: Eucatech/Đức; -9: Eucatech; -10: Đức |  | Bóng nong mạch vành ái nước hợp chất Polyamide: Euca VI 2.0x20 | N07.01.240.YYY.ZZZZZ
-2: 4442; -3: G384; -4: N07.01.240; -8: Eucatech/Đức; -9: Eucatech; -10: Đức |  | Bóng nong mạch vành ái nước hợp chất Polyamide: Euca VI 2.0x25 | N07.01.240.YYY.ZZZZZ
-2: 4443; -3: G384; -4: N07.01.240; -8: Eucatech/Đức; -9: Eucatech; -10: Đức |  | Bóng nong mạch vành ái nước hợp chất Polyamide: Euca VI 2.0x30 | N07.01.240.YYY.ZZZZZ
-2: 4444; -3: G384; -4: N07.01.240; -8: Eucatech/Đức; -9: Eucatech; -10: Đức |  | Bóng nong mạch vành ái nước hợp chất Polyamide: Euca VI 2.0x40 | N07.01.240.YYY.ZZZZZ
-2: 4445; -3: G384; -4: N07.01.240; -8: Eucatech/Đức; -9: Eucatech; -10: Đức |  | Bóng nong mạch vành ái nước hợp chất Polyamide: Euca VI 2.25x10 | N07.01.240.YYY.ZZZZZ
-2: 4446; -3: G384; -4: N07.01.240; -8: Eucatech/Đức; -9: Eucatech; -10: Đức |  | Bóng nong mạch vành ái nước hợp chất Polyamide: Euca VI 2.25x15 | N07.01.240.YYY.ZZZZZ
-2: 4447; -3: G384; -4: N07.01.240; -8: Eucatech/Đức; -9: Eucatech; -10: Đức |  | Bóng nong mạch vành ái nước hợp chất Polyamide: Euca VI 2.25x20 | N07.01.240.YYY.ZZZZZ
-2: 4448; -3: G384; -4: N07.01.240; -8: Eucatech/Đức; -9: Eucatech; -10: Đức |  | Bóng nong mạch vành ái nước hợp chất Polyamide: Euca VI 2.25x25 | N07.01.240.YYY.ZZZZZ
-2: 4449; -3: G384; -4: N07.01.240; -8: Eucatech/Đức; -9: Eucatech; -10: Đức |  | Bóng nong mạch vành ái nước hợp chất Polyamide: Euca VI 2.25x30 | N07.01.240.YYY.ZZZZZ
-2: 4450; -3: G384; -4: N07.01.240; -8: Eucatech/Đức; -9: Eucatech; -10: Đức |  | Bóng nong mạch vành ái nước hợp chất Polyamide: Euca VI 2.25x40 | N07.01.240.YYY.ZZZZZ
-2: 4451; -3: G384; -4: N07.01.240; -8: Eucatech/Đức; -9: Eucatech; -10: Đức |  | Bóng nong mạch vành ái nước hợp chất Polyamide: Euca VI 2.5x10 | N07.01.240.YYY.ZZZZZ
-2: 4452; -3: G384; -4: N07.01.240; -8: Eucatech/Đức; -9: Eucatech; -10: Đức |  | Bóng nong mạch vành ái nước hợp chất Polyamide: Euca VI 2.5x15 | N07.01.240.YYY.ZZZZZ
-2: 4453; -3: G384; -4: N07.01.240; -8: Eucatech/Đức; -9: Eucatech; -10: Đức |  | Bóng nong mạch vành ái nước hợp chất Polyamide: Euca VI 2.5x20 | N07.01.240.YYY.ZZZZZ
-2: 4454; -3: G384; -4: N07.01.240; -8: Eucatech/Đức; -9: Eucatech; -10: Đức |  | Bóng nong mạch vành ái nước hợp chất Polyamide: Euca VI 2.5x25 | N07.01.240.YYY.ZZZZZ
-2: 4455; -3: G384; -4: N07.01.240; -8: Eucatech/Đức; -9: Eucatech; -10: Đức |  | Bóng nong mạch vành ái nước hợp chất Polyamide: Euca VI 2.5x30 | N07.01.240.YYY.ZZZZZ
-2: 4456; -3: G384; -4: N07.01.240; -8: Eucatech/Đức; -9: Eucatech; -10: Đức |  | Bóng nong mạch vành ái nước hợp chất Polyamide: Euca VI 2.5x40 | N07.01.240.YYY.ZZZZZ
-2: 4457; -3: G384; -4: N07.01.240; -8: Eucatech/Đức; -9: Eucatech; -10: Đức |  | Bóng nong mạch vành ái nước hợp chất Polyamide: Euca VI 2.75x10 | N07.01.240.YYY.ZZZZZ
-2: 4458; -3: G384; -4: N07.01.240; -8: Eucatech/Đức; -9: Eucatech; -10: Đức |  | Bóng nong mạch vành ái nước hợp chất Polyamide: Euca VI 2.75x15 | N07.01.240.YYY.ZZZZZ
-2: 4459; -3: G384; -4: N07.01.240; -8: Eucatech/Đức; -9: Eucatech; -10: Đức |  | Bóng nong mạch vành ái nước hợp chất Polyamide: Euca VI 2.75x20 | N07.01.240.YYY.ZZZZZ
-2: 4460; -3: G384; -4: N07.01.240; -8: Eucatech/Đức; -9: Eucatech; -10: Đức |  | Bóng nong mạch vành ái nước hợp chất Polyamide: Euca VI 2.75x25 | N07.01.240.YYY.ZZZZZ
-2: 4461; -3: G384; -4: N07.01.240; -8: Eucatech/Đức; -9: Eucatech; -10: Đức |  | Bóng nong mạch vành ái nước hợp chất Polyamide: Euca VI 2.75x30 | N07.01.240.YYY.ZZZZZ
-2: 4462; -3: G384; -4: N07.01.240; -8: Eucatech/Đức; -9: Eucatech; -10: Đức |  | Bóng nong mạch vành ái nước hợp chất Polyamide: Euca VI 2.75x40 | N07.01.240.YYY.ZZZZZ
-2: 4463; -3: G384; -4: N07.01.240; -8: Eucatech/Đức; -9: Eucatech; -10: Đức |  | Bóng nong mạch vành ái nước hợp chất Polyamide: Euca VI 3.0x10 | N07.01.240.YYY.ZZZZZ
-2: 4464; -3: G384; -4: N07.01.240; -8: Eucatech/Đức; -9: Eucatech; -10: Đức |  | Bóng nong mạch vành ái nước hợp chất Polyamide: Euca VI 3.0x15 | N07.01.240.YYY.ZZZZZ
-2: 4465; -3: G384; -4: N07.01.240; -8: Eucatech/Đức; -9: Eucatech; -10: Đức |  | Bóng nong mạch vành ái nước hợp chất Polyamide: Euca VI 3.0x20 | N07.01.240.YYY.ZZZZZ
-2: 4466; -3: G384; -4: N07.01.240; -8: Eucatech/Đức; -9: Eucatech; -10: Đức |  | Bóng nong mạch vành ái nước hợp chất Polyamide: Euca VI 3.0x25 | N07.01.240.YYY.ZZZZZ
-2: 4467; -3: G384; -4: N07.01.240; -8: Eucatech/Đức; -9: Eucatech; -10: Đức |  | Bóng nong mạch vành ái nước hợp chất Polyamide: Euca VI 3.0x30 | N07.01.240.YYY.ZZZZZ
-2: 4468; -3: G384; -4: N07.01.240; -8: Eucatech/Đức; -9: Eucatech; -10: Đức |  | Bóng nong mạch vành ái nước hợp chất Polyamide: Euca VI 3.0x40 | N07.01.240.YYY.ZZZZZ
-2: 4469; -3: G384; -4: N07.01.240; -8: Eucatech/Đức; -9: Eucatech; -10: Đức |  | Bóng nong mạch vành ái nước hợp chất Polyamide: Euca VI 3.5x10 | N07.01.240.YYY.ZZZZZ
-2: 4470; -3: G384; -4: N07.01.240; -8: Eucatech/Đức; -9: Eucatech; -10: Đức |  | Bóng nong mạch vành ái nước hợp chất Polyamide: Euca VI 3.5x15 | N07.01.240.YYY.ZZZZZ
-2: 4471; -3: G384; -4: N07.01.240; -8: Eucatech/Đức; -9: Eucatech; -10: Đức |  | Bóng nong mạch vành ái nước hợp chất Polyamide: Euca VI 3.5x20 | N07.01.240.YYY.ZZZZZ
-2: 4472; -3: G384; -4: N07.01.240; -8: Eucatech/Đức; -9: Eucatech; -10: Đức |  | Bóng nong mạch vành ái nước hợp chất Polyamide: Euca VI 3.5x25 | N07.01.240.YYY.ZZZZZ
-2: 4473; -3: G384; -4: N07.01.240; -8: Eucatech/Đức; -9: Eucatech; -10: Đức |  | Bóng nong mạch vành ái nước hợp chất Polyamide: Euca VI 3.5x30 | N07.01.240.YYY.ZZZZZ
-2: 4474; -3: G384; -4: N07.01.240; -8: Eucatech/Đức; -9: Eucatech; -10: Đức |  | Bóng nong mạch vành ái nước hợp chất Polyamide: Euca VI 3.5x40 | N07.01.240.YYY.ZZZZZ
-2: 4475; -3: G384; -4: N07.01.240; -8: Eucatech/Đức; -9: Eucatech; -10: Đức |  | Bóng nong mạch vành ái nước hợp chất Polyamide: Euca VI 4.0x10 | N07.01.240.YYY.ZZZZZ
-2: 4476; -3: G384; -4: N07.01.240; -8: Eucatech/Đức; -9: Eucatech; -10: Đức |  | Bóng nong mạch vành ái nước hợp chất Polyamide: Euca VI 4.0x15 | N07.01.240.YYY.ZZZZZ
-2: 4477; -3: G384; -4: N07.01.240; -8: Eucatech/Đức; -9: Eucatech; -10: Đức |  | Bóng nong mạch vành ái nước hợp chất Polyamide: Euca VI 4.0x20 | N07.01.240.YYY.ZZZZZ
-2: 4478; -3: G384; -4: N07.01.240; -8: Eucatech/Đức; -9: Eucatech; -10: Đức |  | Bóng nong mạch vành ái nước hợp chất Polyamide: Euca VI 4.0x25 | N07.01.240.YYY.ZZZZZ
-2: 4479; -3: G384; -4: N07.01.240; -8: Eucatech/Đức; -9: Eucatech; -10: Đức |  | Bóng nong mạch vành ái nước hợp chất Polyamide: Euca VI 4.0x30 | N07.01.240.YYY.ZZZZZ
-2: 4480; -3: G384; -4: N07.01.240; -8: Eucatech/Đức; -9: Eucatech; -10: Đức |  | Bóng nong mạch vành ái nước hợp chất Polyamide: Euca VI 4.0x40 | N07.01.240.YYY.ZZZZZ
4481 | K220 | N07.01.240 | Bóng nong mạch vành áp lực cao | Bóng nong mạch vành áp lực cao NC Genoss | * Bóng nong mạch vành áp lực cao phủ hydrophilic, 3 nếp gấp, đường kính 2.0 - 5.0mm, chiều dài 8-20mm, lòng catheter đoạn xa phủ PTFE, thân catheter dài 1450mm, kích thước đầu vào 0.017''. Kích thước đầu xa 2.8F, kích thước đầu gần 2.0F. | Genoss/ Hàn Quốc | Genoss | Hàn Quốc | [7 empty] | Bóng nong mạch vành áp lực cao NC Genoss | N07.01.240.YYY.ZZZZZZ |  |  | 01 Cái/ Hộp | Cái | 10 | 7000000 | 70000000 | Công ty CP thiết bị VTYT Thanh Hóa
-2: 4482; -3: K220; -4: N07.01.240; -8: Genoss/ Hàn Quốc; -9: Genoss; -10: Hàn Quốc |  | Bóng nong mạch vành áp lực cao NC Genoss 2.00x10.0 | N07.01.240.YYY.ZZZZZZ
-2: 4483; -3: K220; -4: N07.01.240; -8: Genoss/ Hàn Quốc; -9: Genoss; -10: Hàn Quốc |  | Bóng nong mạch vành áp lực cao NC Genoss 2.00x12.0 | N07.01.240.YYY.ZZZZZZ
-2: 4484; -3: K220; -4: N07.01.240; -8: Genoss/ Hàn Quốc; -9: Genoss; -10: Hàn Quốc |  | Bóng nong mạch vành áp lực cao NC Genoss 2.00x16.0 | N07.01.240.YYY.ZZZZZZ
-2: 4485; -3: K220; -4: N07.01.240; -8: Genoss/ Hàn Quốc; -9: Genoss; -10: Hàn Quốc |  | Bóng nong mạch vành áp lực cao NC Genoss 2.00x20.0 | N07.01.240.YYY.ZZZZZZ
-2: 4486; -3: K220; -4: N07.01.240; -8: Genoss/ Hàn Quốc; -9: Genoss; -10: Hàn Quốc |  | Bóng nong mạch vành áp lực cao NC Genoss 2.50x8.0 | N07.01.240.YYY.ZZZZZZ
-2: 4487; -3: K220; -4: N07.01.240; -8: Genoss/ Hàn Quốc; -9: Genoss; -10: Hàn Quốc |  | Bóng nong mạch vành áp lực cao NC Genoss 2.50x10.0 | N07.01.240.YYY.ZZZZZZ
-2: 4488; -3: K220; -4: N07.01.240; -8: Genoss/ Hàn Quốc; -9: Genoss; -10: Hàn Quốc |  | Bóng nong mạch vành áp lực cao NC Genoss 2.50x12.0 | N07.01.240.YYY.ZZZZZZ
-2: 4489; -3: K220; -4: N07.01.240; -8: Genoss/ Hàn Quốc; -9: Genoss; -10: Hàn Quốc |  | Bóng nong mạch vành áp lực cao NC Genoss 2.50x16.0 | N07.01.240.YYY.ZZZZZZ
-2: 4490; -3: K220; -4: N07.01.240; -8: Genoss/ Hàn Quốc; -9: Genoss; -10: Hàn Quốc |  | Bóng nong mạch vành áp lực cao NC Genoss 2.50x20.0 | N07.01.240.YYY.ZZZZZZ
-2: 4491; -3: K220; -4: N07.01.240; -8: Genoss/ Hàn Quốc; -9: Genoss; -10: Hàn Quốc |  | Bóng nong mạch vành áp lực cao NC Genoss 2.75x8.0 | N07.01.240.YYY.ZZZZZZ
-2: 4492; -3: K220; -4: N07.01.240; -8: Genoss/ Hàn Quốc; -9: Genoss; -10: Hàn Quốc |  | Bóng nong mạch vành áp lực cao NC Genoss 2.75x10.0 | N07.01.240.YYY.ZZZZZZ
-2: 4493; -3: K220; -4: N07.01.240; -8: Genoss/ Hàn Quốc; -9: Genoss; -10: Hàn Quốc |  | Bóng nong mạch vành áp lực cao NC Genoss 2.75x12.0 | N07.01.240.YYY.ZZZZZZ
-2: 4494; -3: K220; -4: N07.01.240; -8: Genoss/ Hàn Quốc; -9: Genoss; -10: Hàn Quốc |  | Bóng nong mạch vành áp lực cao NC Genoss 2.75x16.0 | N07.01.240.YYY.ZZZZZZ
-2: 4495; -3: K220; -4: N07.01.240; -8: Genoss/ Hàn Quốc; -9: Genoss; -10: Hàn Quốc |  | Bóng nong mạch vành áp lực cao NC Genoss 2.75x20.0 | N07.01.240.YYY.ZZZZZZ
-2: 4496; -3: K220; -4: N07.01.240; -8: Genoss/ Hàn Quốc; -9: Genoss; -10: Hàn Quốc |  | Bóng nong mạch vành áp lực cao NC Genoss 3.00x8.0 | N07.01.240.YYY.ZZZZZZ
-2: 4497; -3: K220; -4: N07.01.240; -8: Genoss/ Hàn Quốc; -9: Genoss; -10: Hàn Quốc |  | Bóng nong mạch vành áp lực cao NC Genoss 3.00x10.0 | N07.01.240.YYY.ZZZZZZ
-2: 4498; -3: K220; -4: N07.01.240; -8: Genoss/ Hàn Quốc; -9: Genoss; -10: Hàn Quốc |  | Bóng nong mạch vành áp lực cao NC Genoss 3.00x12.0 | N07.01.240.YYY.ZZZZZZ
-2: 4499; -3: K220; -4: N07.01.240; -8: Genoss/ Hàn Quốc; -9: Genoss; -10: Hàn Quốc |  | Bóng nong mạch vành áp lực cao NC Genoss 3.00x16.0 | N07.01.240.YYY.ZZZZZZ
-2: 4500; -3: K220; -4: N07.01.240; -8: Genoss/ Hàn Quốc; -9: Genoss; -10: Hàn Quốc |  | Bóng nong mạch vành áp lực cao NC Genoss 3.00x20.0 | N07.01.240.YYY.ZZZZZZ
-2: 4501; -3: K220; -4: N07.01.240; -8: Genoss/ Hàn Quốc; -9: Genoss; -10: Hàn Quốc |  | Bóng nong mạch vành áp lực cao NC Genoss 3.25x8.0 | N07.01.240.YYY.ZZZZZZ
-2: 4502; -3: K220; -4: N07.01.240; -8: Genoss/ Hàn Quốc; -9: Genoss; -10: Hàn Quốc |  | Bóng nong mạch vành áp lực cao NC Genoss 3.25x10.0 | N07.01.240.YYY.ZZZZZZ
-2: 4503; -3: K220; -4: N07.01.240; -8: Genoss/ Hàn Quốc; -9: Genoss; -10: Hàn Quốc |  | Bóng nong mạch vành áp lực cao NC Genoss 3.25x12.0 | N07.01.240.YYY.ZZZZZZ
-2: 4504; -3: K220; -4: N07.01.240; -8: Genoss/ Hàn Quốc; -9: Genoss; -10: Hàn Quốc |  | Bóng nong mạch vành áp lực cao NC Genoss 3.25x16.0 | N07.01.240.YYY.ZZZZZZ
-2: 4505; -3: K220; -4: N07.01.240; -8: Genoss/ Hàn Quốc; -9: Genoss; -10: Hàn Quốc |  | Bóng nong mạch vành áp lực cao NC Genoss 3.25x20.0 | N07.01.240.YYY.ZZZZZZ
-2: 4506; -3: K220; -4: N07.01.240; -8: Genoss/ Hàn Quốc; -9: Genoss; -10: Hàn Quốc |  | Bóng nong mạch vành áp lực cao NC Genoss 3.50x8.0 | N07.01.240.YYY.ZZZZZZ
-2: 4507; -3: K220; -4: N07.01.240; -8: Genoss/ Hàn Quốc; -9: Genoss; -10: Hàn Quốc |  | Bóng nong mạch vành áp lực cao NC Genoss 3.50x10.0 | N07.01.240.YYY.ZZZZZZ
-2: 4508; -3: K220; -4: N07.01.240; -8: Genoss/ Hàn Quốc; -9: Genoss; -10: Hàn Quốc |  | Bóng nong mạch vành áp lực cao NC Genoss 3.50x12.0 | N07.01.240.YYY.ZZZZZZ
-2: 4509; -3: K220; -4: N07.01.240; -8: Genoss/ Hàn Quốc; -9: Genoss; -10: Hàn Quốc |  | Bóng nong mạch vành áp lực cao NC Genoss 3.50x16.0 | N07.01.240.YYY.ZZZZZZ
-2: 4510; -3: K220; -4: N07.01.240; -8: Genoss/ Hàn Quốc; -9: Genoss; -10: Hàn Quốc |  | Bóng nong mạch vành áp lực cao NC Genoss 3.50x20.0 | N07.01.240.YYY.ZZZZZZ
-2: 4511; -3: K220; -4: N07.01.240; -8: Genoss/ Hàn Quốc; -9: Genoss; -10: Hàn Quốc |  | Bóng nong mạch vành áp lực cao NC Genoss 4.00x8.0 | N07.01.240.YYY.ZZZZZZ
-2: 4512; -3: K220; -4: N07.01.240; -8: Genoss/ Hàn Quốc; -9: Genoss; -10: Hàn Quốc |  | Bóng nong mạch vành áp lực cao NC Genoss 4.00x10.0 | N07.01.240.YYY.ZZZZZZ
-2: 4513; -3: K220; -4: N07.01.240; -8: Genoss/ Hàn Quốc; -9: Genoss; -10: Hàn Quốc |  | Bóng nong mạch vành áp lực cao NC Genoss 4.00x12.0 | N07.01.240.YYY.ZZZZZZ
-2: 4514; -3: K220; -4: N07.01.240; -8: Genoss/ Hàn Quốc; -9: Genoss; -10: Hàn Quốc |  | Bóng nong mạch vành áp lực cao NC Genoss 4.00x16.0 | N07.01.240.YYY.ZZZZZZ
-2: 4515; -3: K220; -4: N07.01.240; -8: Genoss/ Hàn Quốc; -9: Genoss; -10: Hàn Quốc |  | Bóng nong mạch vành áp lực cao NC Genoss 4.00x20.0 | N07.01.240.YYY.ZZZZZZ
-2: 4516; -3: K220; -4: N07.01.240; -8: Genoss/ Hàn Quốc; -9: Genoss; -10: Hàn Quốc |  | Bóng nong mạch vành áp lực cao NC Genoss 4.50x8.0 | N07.01.240.YYY.ZZZZZZ
-2: 4517; -3: K220; -4: N07.01.240; -8: Genoss/ Hàn Quốc; -9: Genoss; -10: Hàn Quốc |  | Bóng nong mạch vành áp lực cao NC Genoss 4.50x10.0 | N07.01.240.YYY.ZZZZZZ
-2: 4518; -3: K220; -4: N07.01.240; -8: Genoss/ Hàn Quốc; -9: Genoss; -10: Hàn Quốc |  | Bóng nong mạch vành áp lực cao NC Genoss 4.50x12.0 | N07.01.240.YYY.ZZZZZZ
-2: 4519; -3: K220; -4: N07.01.240; -8: Genoss/ Hàn Quốc; -9: Genoss; -10: Hàn Quốc |  | Bóng nong mạch vành áp lực cao NC Genoss 4.50x16.0 | N07.01.240.YYY.ZZZZZZ
-2: 4520; -3: K220; -4: N07.01.240; -8: Genoss/ Hàn Quốc; -9: Genoss; -10: Hàn Quốc |  | Bóng nong mạch vành áp lực cao NC Genoss 4.50x20.0 | N07.01.240.YYY.ZZZZZZ
-2: 4521; -3: K220; -4: N07.01.240; -8: Genoss/ Hàn Quốc; -9: Genoss; -10: Hàn Quốc |  | Bóng nong mạch vành áp lực cao NC Genoss 5.00x8.0 | N07.01.240.YYY.ZZZZZZ
-2: 4522; -3: K220; -4: N07.01.240; -8: Genoss/ Hàn Quốc; -9: Genoss; -10: Hàn Quốc |  | Bóng nong mạch vành áp lực cao NC Genoss 5.00x10.0 | N07.01.240.YYY.ZZZZZZ
-2: 4523; -3: K220; -4: N07.01.240; -8: Genoss/ Hàn Quốc; -9: Genoss; -10: Hàn Quốc |  | Bóng nong mạch vành áp lực cao NC Genoss 5.00x12.0 | N07.01.240.YYY.ZZZZZZ
-2: 4524; -3: K220; -4: N07.01.240; -8: Genoss/ Hàn Quốc; -9: Genoss; -10: Hàn Quốc |  | Bóng nong mạch vành áp lực cao NC Genoss 5.00x16.0 | N07.01.240.YYY.ZZZZZZ
-2: 4525; -3: K220; -4: N07.01.240; -8: Genoss/ Hàn Quốc; -9: Genoss; -10: Hàn Quốc |  | Bóng nong mạch vành áp lực cao NC Genoss 5.00x20.0 | N07.01.240.YYY.ZZZZZZ
4526 | G348 | N07.01.240 | Bóng nong mạch vành áp lực cao các cỡ | Bóng nong mạch vành áp lực cao Sapphire II NC (Tất cả các cỡ) | Bóng nong mạch vành áp lực cao với đầu tip bám sát. Thiết kế bóng nhỏ gọn với tiết diện thâm nhập nhỏ 0.0336 inch. Bóng 1.75 mm được thiết kế đặc biệt dành cho tổn thương hẹp và can xi hóa cao. Kích thước: 1.75 – 5 mm. Chiều dài bóng: 8 – 18 mm. RBP: 20 atm (1.75 - 4 mm); 18 atm (4.5 - 5 mm) | OrbusNeich Medical/Hà Lan | OrbusNeich Medical | Hà Lan | [7 empty] | Bóng nong mạch vành áp lực cao Sapphire II NC (Tất cả các cỡ) | N07.01.240.265.ZZZZZZ |  |  | 01 Cái/Hộp | Cái | 10 | 8300000 | 83000000 | Công ty CP thiết bị VTYT Thanh Hóa
4527 | G429 | N07.01.240 | Bóng nong động mạch vành loại áp lực thường các cỡ | Bóng nong mạch vành áp lực thường Across HP | Chịu áp lực tối đa 25atm, có thể hoạt động như bóng bán đàn hồi ở áp lực dưới 15atm, hoặc có thể hoạt động như bóng cứng không đàn hồi, áp lực cao ở áp lực trên 15atm, phủ Hydrolubric ái nước. Chịu áp lực tới 25atm. Đường kính 1,5mm đến 4,5mm, chiều dài 10, 15, 20mm. Chiều dài catheter 138cm, khoảng từ đầu bóng tới lỗ luồn dây dẫn 23cm, lực cản đầu xa nhỏ 0.017'' | Acrostak/ Thụy Sỹ | Acrostak | Thụy Sỹ | [7 empty] | Bóng nong mạch vành áp lực thường Across HP | N07.01.240.YYY.ZZZZZZ |  |  | 01 Cái/Hộp | Cái | 10 | 7665000 | 76650000 | Công ty CP thiết bị VTYT Thanh Hóa
-2: 4528; -3: G429; -4: N07.01.240; -8: Acrostak/ Thụy Sỹ; -9: Acrostak; -10: Thụy Sỹ |  | Bóng nong mạch vành áp lực thường Across HP 2.0x10 | N07.01.240.YYY.ZZZZZZ
-2: 4529; -3: G429; -4: N07.01.240; -8: Acrostak/ Thụy Sỹ; -9: Acrostak; -10: Thụy Sỹ |  | Bóng nong mạch vành áp lực thường Across HP 2.5x10 | N07.01.240.YYY.ZZZZZZ
-2: 4530; -3: G429; -4: N07.01.240; -8: Acrostak/ Thụy Sỹ; -9: Acrostak; -10: Thụy Sỹ |  | Bóng nong mạch vành áp lực thường Across HP 3.0x10 | N07.01.240.YYY.ZZZZZZ
-2: 4531; -3: G429; -4: N07.01.240; -8: Acrostak/ Thụy Sỹ; -9: Acrostak; -10: Thụy Sỹ |  | Bóng nong mạch vành áp lực thường Across HP 3.5x10 | N07.01.240.YYY.ZZZZZZ
-2: 4532; -3: G429; -4: N07.01.240; -8: Acrostak/ Thụy Sỹ; -9: Acrostak; -10: Thụy Sỹ |  | Bóng nong mạch vành áp lực thường Across HP 4.0x10 | N07.01.240.YYY.ZZZZZZ
-2: 4533; -3: G429; -4: N07.01.240; -8: Acrostak/ Thụy Sỹ; -9: Acrostak; -10: Thụy Sỹ |  | Bóng nong mạch vành áp lực thường Across HP 4.5x10 | N07.01.240.YYY.ZZZZZZ
-2: 4534; -3: G429; -4: N07.01.240; -8: Acrostak/ Thụy Sỹ; -9: Acrostak; -10: Thụy Sỹ |  | Bóng nong mạch vành áp lực thường Across HP 1.5x15 | N07.01.240.YYY.ZZZZZZ
-2: 4535; -3: G429; -4: N07.01.240; -8: Acrostak/ Thụy Sỹ; -9: Acrostak; -10: Thụy Sỹ |  | Bóng nong mạch vành áp lực thường Across HP 2.0x15 | N07.01.240.YYY.ZZZZZZ
-2: 4536; -3: G429; -4: N07.01.240; -8: Acrostak/ Thụy Sỹ; -9: Acrostak; -10: Thụy Sỹ |  | Bóng nong mạch vành áp lực thường Across HP 2.5x15 | N07.01.240.YYY.ZZZZZZ
-2: 4537; -3: G429; -4: N07.01.240; -8: Acrostak/ Thụy Sỹ; -9: Acrostak; -10: Thụy Sỹ |  | Bóng nong mạch vành áp lực thường Across HP 3.0x15 | N07.01.240.YYY.ZZZZZZ
-2: 4538; -3: G429; -4: N07.01.240; -8: Acrostak/ Thụy Sỹ; -9: Acrostak; -10: Thụy Sỹ |  | Bóng nong mạch vành áp lực thường Across HP 3.5x15 | N07.01.240.YYY.ZZZZZZ
-2: 4539; -3: G429; -4: N07.01.240; -8: Acrostak/ Thụy Sỹ; -9: Acrostak; -10: Thụy Sỹ |  | Bóng nong mạch vành áp lực thường Across HP 4.0x15 | N07.01.240.YYY.ZZZZZZ
-2: 4540; -3: G429; -4: N07.01.240; -8: Acrostak/ Thụy Sỹ; -9: Acrostak; -10: Thụy Sỹ |  | Bóng nong mạch vành áp lực thường Across HP 4.5x15 | N07.01.240.YYY.ZZZZZZ
-2: 4541; -3: G429; -4: N07.01.240; -8: Acrostak/ Thụy Sỹ; -9: Acrostak; -10: Thụy Sỹ |  | Bóng nong mạch vành áp lực thường Across HP 1.5x20 | N07.01.240.YYY.ZZZZZZ
-2: 4542; -3: G429; -4: N07.01.240; -8: Acrostak/ Thụy Sỹ; -9: Acrostak; -10: Thụy Sỹ |  | Bóng nong mạch vành áp lực thường Across HP 2.0x20 | N07.01.240.YYY.ZZZZZZ
-2: 4543; -3: G429; -4: N07.01.240; -8: Acrostak/ Thụy Sỹ; -9: Acrostak; -10: Thụy Sỹ |  | Bóng nong mạch vành áp lực thường Across HP 2.5x20 | N07.01.240.YYY.ZZZZZZ
-2: 4544; -3: G429; -4: N07.01.240; -8: Acrostak/ Thụy Sỹ; -9: Acrostak; -10: Thụy Sỹ |  | Bóng nong mạch vành áp lực thường Across HP 3.0x20 | N07.01.240.YYY.ZZZZZZ
-2: 4545; -3: G429; -4: N07.01.240; -8: Acrostak/ Thụy Sỹ; -9: Acrostak; -10: Thụy Sỹ |  | Bóng nong mạch vành áp lực thường Across HP 3.5x20 | N07.01.240.YYY.ZZZZZZ
-2: 4546; -3: G429; -4: N07.01.240; -8: Acrostak/ Thụy Sỹ; -9: Acrostak; -10: Thụy Sỹ |  | Bóng nong mạch vành áp lực thường Across HP 4.0x20 | N07.01.240.YYY.ZZZZZZ
-2: 4547; -3: G429; -4: N07.01.240; -8: Acrostak/ Thụy Sỹ; -9: Acrostak; -10: Thụy Sỹ |  | Bóng nong mạch vành áp lực thường Across HP 4.5x20 | N07.01.240.YYY.ZZZZZZ
4548 | K208 | N07.01.240 | Bóng nong mạch vành áp lực thường | Bóng nong mạch vành áp lực thường Genoss PTCA | * Bóng nong mạch vành áp lực thường phủ hydrophilic, bán đàn hồi, thân phủ Hydrophilic FC, đường kính 1.5 - 4mm, 3 nếp gấp, bóng dài 10-35mm, catheter dài 145cm thân phủ PTFE, đường kính catheter 2.06F, 2 marker (dấu) ở 2 đầu bóng. | Genoss/ Hàn Quốc | Genoss | Hàn Quốc | [7 empty] | Bóng nong mạch vành áp lực thường Genoss PTCA | N07.01.240.YYY.ZZZZZZ |  |  | 01 Cái/ Hộp | Cái | 10 | 7190000 | 71900000 | Công ty CP thiết bị VTYT Thanh Hóa
4549 | G387 | N07.01.240 | Bóng nong mạch vành áp lực thường | Bóng nong mạch vành áp lực thường RIVER | Bóng nong mạch vành áp lực thường chất liệu polyamide. * Khẩu kính nén: 0.43 mm, thân đầu dẫn 0.025'' * Đường kính từ 1.25 - 4.0mm với độ dài 10, 15, 20, 25 mm. * Ống thông có lớp phủ Hydrophilic, dài 140cm. * Ống dẫn tương thích: 5F * Điểm đánh dấu platinium iridium | Balton/Ba Lan | Balton | Ba Lan | [7 empty] | Bóng nong mạch vành áp lực thường RIVER | N07.01.240.YYY.ZZZZZZ |  |  | 1 cái/hộp | Cái | 20 | 7320000 | 146400000 | Liên danh An Phúc - Medicent
-2: 4550; -3: G387; -4: N07.01.240; -8: Balton/Ba Lan; -9: Balton; -10: Ba Lan |  | Bóng nong mạch vành áp lực thường RIVER dài 15mm | N07.01.240.YYY.ZZZZZZ
-2: 4551; -3: G387; -4: N07.01.240; -8: Balton/Ba Lan; -9: Balton; -10: Ba Lan |  | Bóng nong mạch vành áp lực thường RIVER dài 20mm | N07.01.240.YYY.ZZZZZZ
-2: 4552; -3: G387; -4: N07.01.240; -8: Balton/Ba Lan; -9: Balton; -10: Ba Lan |  | Bóng nong mạch vành áp lực thường RIVER dài 25mm | N07.01.240.YYY.ZZZZZZ
4553 | G431 | N07.01.240 | Bóng nong mạch vành | Bóng nong mạch vành Europa Ultra | Khẩu kính đầu vào cực nhỏ 0.016”. Vật liệu : polyamide cải tiến và bán cứng với bóng thường; vật liệu polyamide cải tiến và cứng với bóng cứng. Tương thích ống thông dẫn đường (min): 5F. Độ dài hữu dụng ống thông: 140cm. Đánh dấu : Platinum và Iridium. Kích thước thân - distal: 2.4 F - 2.9 F. Kích thước thân Hypotube: 2.0F. Kích thước dây dẫn đường: tối đa 0.014‘‘. Áp lực chuẩn: 8 bar với bóng thường, 10 bar với bóng cứng. Áp lực đỉnh (rated): 16 bar với bóng thường, 18-20 bar với bóng cứng. Áp bể bóng trung bình: 24-26bar với bóng thường) ; 28 bar với bóng cứng, công nghệ HiFlow. Có đủ đường kính: 2.00 đến 5.00 mm và độ dài 8 đến 30 mm | Rontis/Thụy sỹ | Rontis | Thụy sỹ | Bóng nong mạch vành Europa Ultra NC | N07.01.240.199.000002 | Europa Ultra NC |  |  |  |  | Bóng nong mạch vành Europa Ultra NC | N07.01.240.199.000002 | Europa Ultra NC |  | 01 Cái/Hộp | Cái | 40 | 8000000 | 320000000 | Công ty CP thiết bị VTYT Thanh Hóa
4554 | G430 | N07.01.240 | Bóng nong mạch vành | Bóng nong mạch vành Europa Ultra CTO | Khẩu kính đầu vào cực nhỏ 0.016”, mềm, bền, dùng cho tắt ngẽn mãn tính. Điểm cản quan Platinum và Iridium trung tâm có độ cản quang cao, giảm khẩu kính bóng giúp dễ đẩy qua chỗ hẹp. Sự phối hợp các loại vật liệu giúp bóng có khẩu kính nhỏ và bền bỉ. Khả năng chịu áp lực cao. Áp lực bể bóng: 26bar. Độ bung bóng xuyên suốt chiều dài bóng. Công nghệ phủ lớp ái nước Hiflow giúp bóng dễ dàng vượt qua các tổn thương hẹp. Thân bóng nhỏ, gia tăng khả năng đẩy. Lực đẩy đảm bảo tỷ lệ 1:1 từ cán đến đầu. Vật liệu : polyamide cải tiến/bán cứng. Đánh dấu : 1 Platinum và Iridium. Áp lực chuẩn: 8 bar. Áp lực đỉnh (rated): 18 bar. Công nghệ HiFlow. Đường kính: 1.00, 1.25, 1.50. Độ dài 8, 12, 16, 20 mm | Rontis/Thụy sỹ | Rontis | Thụy sỹ | Bóng nong mạch vành Europa Ultra NC | N07.01.240.199.000003 | Europa Ultra CTO |  |  |  |  | Bóng nong mạch vành Europa Ultra NC | N07.01.240.199.000003 | Europa Ultra CTO |  | 01 Cái/Hộp | Cái | 10 | 8000000 | 80000000 | Công ty CP thiết bị VTYT Thanh Hóa
4555 | G432 | N07.01.240 | Bóng nong mạch vành các cỡ loại | Bóng nong mạch vành Fluydo | Khẩu kính đầu vào 0.017" (entry profile) với hệ thống đưa bóng Rx. Ống thông tương thích 5F và dây dẫn 0.014". Áp lực thường 6atm, áp lực tối đa 14atm, áp lực vỡ trung bình 20atm. Trục gần đường kính 1.78F được làm bằng thép không gỉ , giảm thiểu ma sát bằng lớp phủ Teflon. Cấu tạo trục xa được kết hợp giữa Polyamide và Pebax. Chất liệu bóng bằng Polyamide. Đầu tip chất liệu Pebax. Đường kính bóng 1.5; 2.0; 2.5; 3.0; 3.5; 4.0mm với các chiều dài 10; 15; 20; 30mm. Chiều dài khả dụng 142cm. | CID S.p.A/Ý | CID S.p.A | Ý | [7 empty] | Bóng nong mạch vành Fluydo | N07.01.240.YYY.ZZZZZZ |  |  | Hộp/Cái | Cái | 10 | 8400000 | 84000000 | Công ty CP thiết bị VTYT Thanh Hóa
-2: 4556; -3: G432; -4: N07.01.240; -8: CID S.p.A/Ý; -9: CID S.p.A; -10: Ý |  | Bóng nong mạch vành Fluydo 2.0x10 | N07.01.240.YYY.ZZZZZZ
-2: 4557; -3: G432; -4: N07.01.240; -8: CID S.p.A/Ý; -9: CID S.p.A; -10: Ý |  | Bóng nong mạch vành Fluydo 2.5x10 | N07.01.240.YYY.ZZZZZZ
-2: 4558; -3: G432; -4: N07.01.240; -8: CID S.p.A/Ý; -9: CID S.p.A; -10: Ý |  | Bóng nong mạch vành Fluydo 3.0x10 | N07.01.240.YYY.ZZZZZZ
-2: 4559; -3: G432; -4: N07.01.240; -8: CID S.p.A/Ý; -9: CID S.p.A; -10: Ý |  | Bóng nong mạch vành Fluydo 3.5x10 | N07.01.240.YYY.ZZZZZZ
-2: 4560; -3: G432; -4: N07.01.240; -8: CID S.p.A/Ý; -9: CID S.p.A; -10: Ý |  | Bóng nong mạch vành Fluydo 4.0x10 | N07.01.240.YYY.ZZZZZZ
-2: 4561; -3: G432; -4: N07.01.240; -8: CID S.p.A/Ý; -9: CID S.p.A; -10: Ý |  | Bóng nong mạch vành Fluydo 1.5x15 | N07.01.240.YYY.ZZZZZZ
-2: 4562; -3: G432; -4: N07.01.240; -8: CID S.p.A/Ý; -9: CID S.p.A; -10: Ý |  | Bóng nong mạch vành Fluydo 2.0x15 | N07.01.240.YYY.ZZZZZZ
-2: 4563; -3: G432; -4: N07.01.240; -8: CID S.p.A/Ý; -9: CID S.p.A; -10: Ý |  | Bóng nong mạch vành Fluydo 2.5x15 | N07.01.240.YYY.ZZZZZZ
-2: 4564; -3: G432; -4: N07.01.240; -8: CID S.p.A/Ý; -9: CID S.p.A; -10: Ý |  | Bóng nong mạch vành Fluydo 3.0x15 | N07.01.240.YYY.ZZZZZZ
-2: 4565; -3: G432; -4: N07.01.240; -8: CID S.p.A/Ý; -9: CID S.p.A; -10: Ý |  | Bóng nong mạch vành Fluydo 3.5x15 | N07.01.240.YYY.ZZZZZZ
-2: 4566; -3: G432; -4: N07.01.240; -8: CID S.p.A/Ý; -9: CID S.p.A; -10: Ý |  | Bóng nong mạch vành Fluydo 4.0x15 | N07.01.240.YYY.ZZZZZZ
-2: 4567; -3: G432; -4: N07.01.240; -8: CID S.p.A/Ý; -9: CID S.p.A; -10: Ý |  | Bóng nong mạch vành Fluydo 1.5x20 | N07.01.240.YYY.ZZZZZZ
-2: 4568; -3: G432; -4: N07.01.240; -8: CID S.p.A/Ý; -9: CID S.p.A; -10: Ý |  | Bóng nong mạch vành Fluydo 2.0x20 | N07.01.240.YYY.ZZZZZZ
-2: 4569; -3: G432; -4: N07.01.240; -8: CID S.p.A/Ý; -9: CID S.p.A; -10: Ý |  | Bóng nong mạch vành Fluydo 2.5x20 | N07.01.240.YYY.ZZZZZZ
-2: 4570; -3: G432; -4: N07.01.240; -8: CID S.p.A/Ý; -9: CID S.p.A; -10: Ý |  | Bóng nong mạch vành Fluydo 3.0x20 | N07.01.240.YYY.ZZZZZZ
-2: 4571; -3: G432; -4: N07.01.240; -8: CID S.p.A/Ý; -9: CID S.p.A; -10: Ý |  | Bóng nong mạch vành Fluydo 3.5x20 | N07.01.240.YYY.ZZZZZZ
-2: 4572; -3: G432; -4: N07.01.240; -8: CID S.p.A/Ý; -9: CID S.p.A; -10: Ý |  | Bóng nong mạch vành Fluydo 4.0x20 | N07.01.240.YYY.ZZZZZZ
-2: 4573; -3: G432; -4: N07.01.240; -8: CID S.p.A/Ý; -9: CID S.p.A; -10: Ý |  | Bóng nong mạch vành Fluydo 1.5x30 | N07.01.240.YYY.ZZZZZZ
-2: 4574; -3: G432; -4: N07.01.240; -8: CID S.p.A/Ý; -9: CID S.p.A; -10: Ý |  | Bóng nong mạch vành Fluydo 2.0x30 | N07.01.240.YYY.ZZZZZZ
-2: 4575; -3: G432; -4: N07.01.240; -8: CID S.p.A/Ý; -9: CID S.p.A; -10: Ý |  | Bóng nong mạch vành Fluydo 2.5x30 | N07.01.240.YYY.ZZZZZZ
-2: 4576; -3: G432; -4: N07.01.240; -8: CID S.p.A/Ý; -9: CID S.p.A; -10: Ý |  | Bóng nong mạch vành Fluydo 3.0x30 | N07.01.240.YYY.ZZZZZZ
-2: 4577; -3: G432; -4: N07.01.240; -8: CID S.p.A/Ý; -9: CID S.p.A; -10: Ý |  | Bóng nong mạch vành Fluydo 3.5x30 | N07.01.240.YYY.ZZZZZZ
-2: 4578; -3: G432; -4: N07.01.240; -8: CID S.p.A/Ý; -9: CID S.p.A; -10: Ý |  | Bóng nong mạch vành Fluydo 4.0x30 | N07.01.240.YYY.ZZZZZZ
4579 | G403 | N07.01.240 | Bóng nong mạch vành bán đàn hồi | Bóng nong mạch vành Grip | * Bóng nong mạch vành bán đàn hồi chịu được áp lực cao, thân catheter dài 138cm, 16 điểm nổi lên trên bóng theo 4 dãy để chống trượt hiệu quả dùng cho các san thương bị vôi hóa, tổn thương chữ Y hay nong lại sau khi đặt stent. Đầu tip được thiết kế thon gọn và linh hoạt, thân bóng mềm mại, linh hoạt. Có thể bơm xả được nhiều lần. Profile của bóng 0.018" . Áp lực bóng cao tới 22 atm. | Acrostak/ Thụy Sỹ | Acrostak | Thụy Sỹ | [7 empty] | Bóng nong mạch vành Grip | N07.01.240.YYY.ZZZZZZ |  |  | 01 Cái/Hộp | Cái | 10 | 8450000 | 84500000 | Công ty CP thiết bị VTYT Thanh Hóa
4580 | G392 | N07.01.240 | Bóng nong mạch vành áp lực cao | Bóng nong mạch vành non-compliance RAIDEN 3, các kích cỡ | Chất liệu: Polyamide resin. - Tráng phủ Hydrophilic - Áp lực nổ bóng cao vượt trội: 20 - 22 bar; Áp lực bơm bóng: 12 bar - Khẩu kính đầu xa (entry profile): 0.43mm - Khẩu kính bóng (crossing profile): 0.85mm - Đường kính: Ø1.5 - 4.5mm (có loại Ø .25 và Ø .75) - Thời gian xẹp bóng: 12 giây - 2 markers cản quang. - Chiều dài khả dụng Catheter: 146cm - Nếp gấp bóng: 2 nếp (φ1.5, 1.75mm); 3 nếp (> φ2.0mm) | KANEKA / Nhật | KANEKA | Nhật | [7 empty] | Bóng nong mạch vành non-compliance RAIDEN 3, các kích cỡ | N07.01.240.YYY.ZZZZZZ |  |  | 01 Cái/Hộp | Cái | 10 | 8250000 | 82500000 | Công ty CP thiết bị VTYT Thanh Hóa
-2: 4581; -3: G392; -4: N07.01.240; -8: KANEKA / Nhật; -9: KANEKA; -10: Nhật |  | Bóng nong mạch vành non-compliance RAIDEN 3, các kích cỡ Ø1.75 | N07.01.240.YYY.ZZZZZZ
-2: 4582; -3: G392; -4: N07.01.240; -8: KANEKA / Nhật; -9: KANEKA; -10: Nhật |  | Bóng nong mạch vành non-compliance RAIDEN 3, các kích cỡ Ø2.0 | N07.01.240.YYY.ZZZZZZ
-2: 4583; -3: G392; -4: N07.01.240; -8: KANEKA / Nhật; -9: KANEKA; -10: Nhật |  | Bóng nong mạch vành non-compliance RAIDEN 3, các kích cỡ Ø2.25 | N07.01.240.YYY.ZZZZZZ
-2: 4584; -3: G392; -4: N07.01.240; -8: KANEKA / Nhật; -9: KANEKA; -10: Nhật |  | Bóng nong mạch vành non-compliance RAIDEN 3, các kích cỡ Ø2.50 | N07.01.240.YYY.ZZZZZZ
-2: 4585; -3: G392; -4: N07.01.240; -8: KANEKA / Nhật; -9: KANEKA; -10: Nhật |  | Bóng nong mạch vành non-compliance RAIDEN 3, các kích cỡ Ø2.75 | N07.01.240.YYY.ZZZZZZ
-2: 4586; -3: G392; -4: N07.01.240; -8: KANEKA / Nhật; -9: KANEKA; -10: Nhật |  | Bóng nong mạch vành non-compliance RAIDEN 3, các kích cỡ Ø3.00 | N07.01.240.YYY.ZZZZZZ
-2: 4587; -3: G392; -4: N07.01.240; -8: KANEKA / Nhật; -9: KANEKA; -10: Nhật |  | Bóng nong mạch vành non-compliance RAIDEN 3, các kích cỡ Ø3.25 | N07.01.240.YYY.ZZZZZZ
-2: 4588; -3: G392; -4: N07.01.240; -8: KANEKA / Nhật; -9: KANEKA; -10: Nhật |  | Bóng nong mạch vành non-compliance RAIDEN 3, các kích cỡ Ø3.50 | N07.01.240.YYY.ZZZZZZ
-2: 4589; -3: G392; -4: N07.01.240; -8: KANEKA / Nhật; -9: KANEKA; -10: Nhật |  | Bóng nong mạch vành non-compliance RAIDEN 3, các kích cỡ Ø3.75 | N07.01.240.YYY.ZZZZZZ
-2: 4590; -3: G392; -4: N07.01.240; -8: KANEKA / Nhật; -9: KANEKA; -10: Nhật |  | Bóng nong mạch vành non-compliance RAIDEN 3, các kích cỡ Ø4.00 | N07.01.240.YYY.ZZZZZZ
-2: 4591; -3: G392; -4: N07.01.240; -8: KANEKA / Nhật; -9: KANEKA; -10: Nhật |  | Bóng nong mạch vành non-compliance RAIDEN 3, các kích cỡ Ø4.25 | N07.01.240.YYY.ZZZZZZ
-2: 4592; -3: G392; -4: N07.01.240; -8: KANEKA / Nhật; -9: KANEKA; -10: Nhật |  | Bóng nong mạch vành non-compliance RAIDEN 3, các kích cỡ Ø4.50 | N07.01.240.YYY.ZZZZZZ
4593 | G422 | N07.01.240 | Bóng nong mạch vành loại thường - . | Bóng nong mạch vành semi-compliant IKAZUCHI Rev các kích cỡ | Chất liệu: Polyamide resin. - Tráng phủ Hydrophilic - Khẩu kính đầu xa (entry profile): 0.42mm - Khẩu kính bóng (crossing profile): 0.63mm - Đường kính: Ø1.2 - 3.5mm (có loại Ø .25 và Ø .75) - Áp lực tối đa: 14 bar; Áp lực bơm bóng: 6 bar - Thời gian xẹp bóng: 9.6 giây - 2 markers cản quang. - Chiều dài khả dụng Catheter: 146cm | KANEKA / Nhật | KANEKA | Nhật | [7 empty] | Bóng nong mạch vành semi-compliant IKAZUCHI Rev các kích cỡ | N07.01.240.YYY.ZZZZZZ |  |  | 01 Cái/Hộp | Cái | 10 | 9100000 | 91000000 | Công ty CP thiết bị VTYT Thanh Hóa
-2: 4594; -3: G422; -4: N07.01.240; -8: KANEKA / Nhật; -9: KANEKA; -10: Nhật |  | Bóng nong mạch vành semi-compliant IKAZUCHI Rev các kích cỡ Ø1.5 | N07.01.240.YYY.ZZZZZZ
-2: 4595; -3: G422; -4: N07.01.240; -8: KANEKA / Nhật; -9: KANEKA; -10: Nhật |  | Bóng nong mạch vành semi-compliant IKAZUCHI Rev các kích cỡ Ø1.75 | N07.01.240.YYY.ZZZZZZ
-2: 4596; -3: G422; -4: N07.01.240; -8: KANEKA / Nhật; -9: KANEKA; -10: Nhật |  | Bóng nong mạch vành semi-compliant IKAZUCHI Rev các kích cỡ Ø2 | N07.01.240.YYY.ZZZZZZ
-2: 4597; -3: G422; -4: N07.01.240; -8: KANEKA / Nhật; -9: KANEKA; -10: Nhật |  | Bóng nong mạch vành semi-compliant IKAZUCHI Rev các kích cỡ Ø2.25 | N07.01.240.YYY.ZZZZZZ
-2: 4598; -3: G422; -4: N07.01.240; -8: KANEKA / Nhật; -9: KANEKA; -10: Nhật |  | Bóng nong mạch vành semi-compliant IKAZUCHI Rev các kích cỡ Ø2.5 | N07.01.240.YYY.ZZZZZZ
-2: 4599; -3: G422; -4: N07.01.240; -8: KANEKA / Nhật; -9: KANEKA; -10: Nhật |  | Bóng nong mạch vành semi-compliant IKAZUCHI Rev các kích cỡ Ø2.75 | N07.01.240.YYY.ZZZZZZ
-2: 4600; -3: G422; -4: N07.01.240; -8: KANEKA / Nhật; -9: KANEKA; -10: Nhật |  | Bóng nong mạch vành semi-compliant IKAZUCHI Rev các kích cỡ Ø3 | N07.01.240.YYY.ZZZZZZ
-2: 4601; -3: G422; -4: N07.01.240; -8: KANEKA / Nhật; -9: KANEKA; -10: Nhật |  | Bóng nong mạch vành semi-compliant IKAZUCHI Rev các kích cỡ Ø3.25 | N07.01.240.YYY.ZZZZZZ
-2: 4602; -3: G422; -4: N07.01.240; -8: KANEKA / Nhật; -9: KANEKA; -10: Nhật |  | Bóng nong mạch vành semi-compliant IKAZUCHI Rev các kích cỡ Ø3.5 | N07.01.240.YYY.ZZZZZZ
4603 | G423 | N07.01.240 | Bóng nong động mạch vành | Bóng nong mạch vành semi-compliant IKAZUCHI Zero các kích cỡ | Chất liệu: Polyamide resin. - Khẩu kính đầu xa (entry profile): 0.386mm - Khẩu kính bóng (crossing profile): 0.558mm - Tráng phủ Hydrophilic - Đường kính nhỏ nhất từ Ø1.0 - Ø3.0mm (có loại Ø .25 và Ø .75) - Áp lực tối đa: 14 bar; Áp lực bơm bóng: 6 bar - Thời gian xẹp bóng: 12 giây - Markers cản quang: 1 marker (φ1.0mm và 1.5 mm); 2 markers (> φ2.00mm) - Nếp gấp bóng: 2 gấp (φ1.0mm, 1.5mm); 3 gấp (> φ2.0mm) - Chiều dài khả dụng Catheter: 146cm | KANEKA / Nhật | KANEKA | Nhật | [7 empty] | Bóng nong mạch vành semi-compliant IKAZUCHI Zero các kích cỡ | N07.01.240.YYY.ZZZZZZ |  |  | 01 Cái/Hộp | Cái | 10 | 9100000 | 91000000 | Công ty CP thiết bị VTYT Thanh Hóa
-2: 4604; -3: G423; -4: N07.01.240; -8: KANEKA / Nhật; -9: KANEKA; -10: Nhật |  | Bóng nong mạch vành semi-compliant IKAZUCHI Zero các kích cỡ Ø1.25 | N07.01.240.YYY.ZZZZZZ
-2: 4605; -3: G423; -4: N07.01.240; -8: KANEKA / Nhật; -9: KANEKA; -10: Nhật |  | Bóng nong mạch vành semi-compliant IKAZUCHI Zero các kích cỡ Ø1.5 | N07.01.240.YYY.ZZZZZZ
-2: 4606; -3: G423; -4: N07.01.240; -8: KANEKA / Nhật; -9: KANEKA; -10: Nhật |  | Bóng nong mạch vành semi-compliant IKAZUCHI Zero các kích cỡ Ø1.75 | N07.01.240.YYY.ZZZZZZ
-2: 4607; -3: G423; -4: N07.01.240; -8: KANEKA / Nhật; -9: KANEKA; -10: Nhật |  | Bóng nong mạch vành semi-compliant IKAZUCHI Zero các kích cỡ Ø2 | N07.01.240.YYY.ZZZZZZ
-2: 4608; -3: G423; -4: N07.01.240; -8: KANEKA / Nhật; -9: KANEKA; -10: Nhật |  | Bóng nong mạch vành semi-compliant IKAZUCHI Zero các kích cỡ Ø2.25 | N07.01.240.YYY.ZZZZZZ
-2: 4609; -3: G423; -4: N07.01.240; -8: KANEKA / Nhật; -9: KANEKA; -10: Nhật |  | Bóng nong mạch vành semi-compliant IKAZUCHI Zero các kích cỡ Ø2.5 | N07.01.240.YYY.ZZZZZZ
-2: 4610; -3: G423; -4: N07.01.240; -8: KANEKA / Nhật; -9: KANEKA; -10: Nhật |  | Bóng nong mạch vành semi-compliant IKAZUCHI Zero các kích cỡ Ø2.75 | N07.01.240.YYY.ZZZZZZ
-2: 4611; -3: G423; -4: N07.01.240; -8: KANEKA / Nhật; -9: KANEKA; -10: Nhật |  | Bóng nong mạch vành semi-compliant IKAZUCHI Zero các kích cỡ Ø3 | N07.01.240.YYY.ZZZZZZ
4612 | G335 | N07.01.240 | Bóng nong mạch vành và vật tư tiêu hao đi kèm | Bóng nong mạch vành và vật tư tiêu hao đi kèm | Chất liệu Nylon/Pebax - Trục của bóng nong thiết kế có ống đơn ở đầu gần (proximal end) và ống đôi ở đầu xa (distal end). Đầu gần có cổng Luer Hub để gắn các phụ kiện khác nhau. - Đầu xa bao gồm ống đôi : Ống bên trong, ống bên ngoài. Đầu xa có bóng bơm phân đoạn. Đầu xa được phủ lớp ái nước HYDRAX. - Hai điểm đánh dấu chất liệu Tungsten-polyme được gắn ở mỗi đầu bóng Đường kính tối đa của dây dẫn không được vượt quá 0,36 mm ± 0,011. - Áp lực định danh: 6atm - Áp lực vỡ RBP 16atm, - Áp lực vỡ trung bình: 20atm, - Tương thích kỹ thuật kissing-ballon cỡ 6F, kỹ thuật thường 5F, - Thời gian xả bóng: trung bình 3 giây. - Chiều dài làm việc Catheter: 142cm. - Đường kính bóng nong 1.25,1.50, 2.00, 2.25, 2.50, 2.75, 3.00, 3.50, 4.0, 4.50, 5.00 mm, dài 10, 15, 20, 25, 30, 40 mm. | Life Vascular Devices Biotech S.L/ Tây Ban Nha | Life Vascular Devices Biotech S.L | Tây Ban Nha | [7 empty] | Bóng nong mạch vành và vật tư tiêu hao đi kèm | N07.01.240.138.ZZZZZZ |  |  | Hộp 01 cái | Cái | 20 | 8500000 | 170000000 | Liên danh công ty Vinamed -Hoa cẩm chướng
4613 | K221 | N07.01.240 | Bóng nong ngoại biên | Bóng nong ngoại biên Genoss PTA | * Catheter kiểu over the wire, bóng phủ hydrophilic ái nước, có 3 loại chiều dài catheter: 50cm/80cm/130cm. * Thân catheter 5F 1.78mm, 6F 1.98mm, đường kính bóng 4mm-12mm, bóng dài 20-120mmm | Genoss/ Hàn Quốc | Genoss | Hàn Quốc | [7 empty] | Bóng nong ngoại biên Genoss PTA | N07.01.240.YYY.ZZZZZZ |  |  | 01 Cái/ Hộp | Cái | 10 | 8400000 | 84000000 | Công ty CP thiết bị VTYT Thanh Hóa
-2: 4614; -3: K221; -4: N07.01.240; -8: Genoss/ Hàn Quốc; -9: Genoss; -10: Hàn Quốc |  | Bóng nong ngoại biên Genoss PTA5x20 | N07.01.240.YYY.ZZZZZZ
-2: 4615; -3: K221; -4: N07.01.240; -8: Genoss/ Hàn Quốc; -9: Genoss; -10: Hàn Quốc |  | Bóng nong ngoại biên Genoss PTA6x20 | N07.01.240.YYY.ZZZZZZ
-2: 4616; -3: K221; -4: N07.01.240; -8: Genoss/ Hàn Quốc; -9: Genoss; -10: Hàn Quốc |  | Bóng nong ngoại biên Genoss PTA7x20 | N07.01.240.YYY.ZZZZZZ
-2: 4617; -3: K221; -4: N07.01.240; -8: Genoss/ Hàn Quốc; -9: Genoss; -10: Hàn Quốc |  | Bóng nong ngoại biên Genoss PTA8x20 | N07.01.240.YYY.ZZZZZZ
-2: 4618; -3: K221; -4: N07.01.240; -8: Genoss/ Hàn Quốc; -9: Genoss; -10: Hàn Quốc |  | Bóng nong ngoại biên Genoss PTA9x20 | N07.01.240.YYY.ZZZZZZ
-2: 4619; -3: K221; -4: N07.01.240; -8: Genoss/ Hàn Quốc; -9: Genoss; -10: Hàn Quốc |  | Bóng nong ngoại biên Genoss PTA10x20 | N07.01.240.YYY.ZZZZZZ
-2: 4620; -3: K221; -4: N07.01.240; -8: Genoss/ Hàn Quốc; -9: Genoss; -10: Hàn Quốc |  | Bóng nong ngoại biên Genoss PTA12x20 | N07.01.240.YYY.ZZZZZZ
-2: 4621; -3: K221; -4: N07.01.240; -8: Genoss/ Hàn Quốc; -9: Genoss; -10: Hàn Quốc |  | Bóng nong ngoại biên Genoss PTA4x40 | N07.01.240.YYY.ZZZZZZ
-2: 4622; -3: K221; -4: N07.01.240; -8: Genoss/ Hàn Quốc; -9: Genoss; -10: Hàn Quốc |  | Bóng nong ngoại biên Genoss PTA5x40 | N07.01.240.YYY.ZZZZZZ
-2: 4623; -3: K221; -4: N07.01.240; -8: Genoss/ Hàn Quốc; -9: Genoss; -10: Hàn Quốc |  | Bóng nong ngoại biên Genoss PTA6x40 | N07.01.240.YYY.ZZZZZZ
-2: 4624; -3: K221; -4: N07.01.240; -8: Genoss/ Hàn Quốc; -9: Genoss; -10: Hàn Quốc |  | Bóng nong ngoại biên Genoss PTA7x40 | N07.01.240.YYY.ZZZZZZ
-2: 4625; -3: K221; -4: N07.01.240; -8: Genoss/ Hàn Quốc; -9: Genoss; -10: Hàn Quốc |  | Bóng nong ngoại biên Genoss PTA8x40 | N07.01.240.YYY.ZZZZZZ
-2: 4626; -3: K221; -4: N07.01.240; -8: Genoss/ Hàn Quốc; -9: Genoss; -10: Hàn Quốc |  | Bóng nong ngoại biên Genoss PTA9x40 | N07.01.240.YYY.ZZZZZZ
-2: 4627; -3: K221; -4: N07.01.240; -8: Genoss/ Hàn Quốc; -9: Genoss; -10: Hàn Quốc |  | Bóng nong ngoại biên Genoss PTA10x40 | N07.01.240.YYY.ZZZZZZ
-2: 4628; -3: K221; -4: N07.01.240; -8: Genoss/ Hàn Quốc; -9: Genoss; -10: Hàn Quốc |  | Bóng nong ngoại biên Genoss PTA12x40 | N07.01.240.YYY.ZZZZZZ
-2: 4629; -3: K221; -4: N07.01.240; -8: Genoss/ Hàn Quốc; -9: Genoss; -10: Hàn Quốc |  | Bóng nong ngoại biên Genoss PTA4x60 | N07.01.240.YYY.ZZZZZZ
-2: 4630; -3: K221; -4: N07.01.240; -8: Genoss/ Hàn Quốc; -9: Genoss; -10: Hàn Quốc |  | Bóng nong ngoại biên Genoss PTA5x60 | N07.01.240.YYY.ZZZZZZ
-2: 4631; -3: K221; -4: N07.01.240; -8: Genoss/ Hàn Quốc; -9: Genoss; -10: Hàn Quốc |  | Bóng nong ngoại biên Genoss PTA6x60 | N07.01.240.YYY.ZZZZZZ
-2: 4632; -3: K221; -4: N07.01.240; -8: Genoss/ Hàn Quốc; -9: Genoss; -10: Hàn Quốc |  | Bóng nong ngoại biên Genoss PTA7x60 | N07.01.240.YYY.ZZZZZZ
-2: 4633; -3: K221; -4: N07.01.240; -8: Genoss/ Hàn Quốc; -9: Genoss; -10: Hàn Quốc |  | Bóng nong ngoại biên Genoss PTA8x60 | N07.01.240.YYY.ZZZZZZ
-2: 4634; -3: K221; -4: N07.01.240; -8: Genoss/ Hàn Quốc; -9: Genoss; -10: Hàn Quốc |  | Bóng nong ngoại biên Genoss PTA9x60 | N07.01.240.YYY.ZZZZZZ
-2: 4635; -3: K221; -4: N07.01.240; -8: Genoss/ Hàn Quốc; -9: Genoss; -10: Hàn Quốc |  | Bóng nong ngoại biên Genoss PTA10x60 | N07.01.240.YYY.ZZZZZZ
-2: 4636; -3: K221; -4: N07.01.240; -8: Genoss/ Hàn Quốc; -9: Genoss; -10: Hàn Quốc |  | Bóng nong ngoại biên Genoss PTA12x60 | N07.01.240.YYY.ZZZZZZ
-2: 4637; -3: K221; -4: N07.01.240; -8: Genoss/ Hàn Quốc; -9: Genoss; -10: Hàn Quốc |  | Bóng nong ngoại biên Genoss PTA4x80 | N07.01.240.YYY.ZZZZZZ
-2: 4638; -3: K221; -4: N07.01.240; -8: Genoss/ Hàn Quốc; -9: Genoss; -10: Hàn Quốc |  | Bóng nong ngoại biên Genoss PTA5x80 | N07.01.240.YYY.ZZZZZZ
-2: 4639; -3: K221; -4: N07.01.240; -8: Genoss/ Hàn Quốc; -9: Genoss; -10: Hàn Quốc |  | Bóng nong ngoại biên Genoss PTA6x80 | N07.01.240.YYY.ZZZZZZ
-2: 4640; -3: K221; -4: N07.01.240; -8: Genoss/ Hàn Quốc; -9: Genoss; -10: Hàn Quốc |  | Bóng nong ngoại biên Genoss PTA7x80 | N07.01.240.YYY.ZZZZZZ
-2: 4641; -3: K221; -4: N07.01.240; -8: Genoss/ Hàn Quốc; -9: Genoss; -10: Hàn Quốc |  | Bóng nong ngoại biên Genoss PTA8x80 | N07.01.240.YYY.ZZZZZZ
-2: 4642; -3: K221; -4: N07.01.240; -8: Genoss/ Hàn Quốc; -9: Genoss; -10: Hàn Quốc |  | Bóng nong ngoại biên Genoss PTA9x80 | N07.01.240.YYY.ZZZZZZ
-2: 4643; -3: K221; -4: N07.01.240; -8: Genoss/ Hàn Quốc; -9: Genoss; -10: Hàn Quốc |  | Bóng nong ngoại biên Genoss PTA10x80 | N07.01.240.YYY.ZZZZZZ
-2: 4644; -3: K221; -4: N07.01.240; -8: Genoss/ Hàn Quốc; -9: Genoss; -10: Hàn Quốc |  | Bóng nong ngoại biên Genoss PTA12x80 | N07.01.240.YYY.ZZZZZZ
-2: 4645; -3: K221; -4: N07.01.240; -8: Genoss/ Hàn Quốc; -9: Genoss; -10: Hàn Quốc |  | Bóng nong ngoại biên Genoss PTA4x100 | N07.01.240.YYY.ZZZZZZ
-2: 4646; -3: K221; -4: N07.01.240; -8: Genoss/ Hàn Quốc; -9: Genoss; -10: Hàn Quốc |  | Bóng nong ngoại biên Genoss PTA5x100 | N07.01.240.YYY.ZZZZZZ
-2: 4647; -3: K221; -4: N07.01.240; -8: Genoss/ Hàn Quốc; -9: Genoss; -10: Hàn Quốc |  | Bóng nong ngoại biên Genoss PTA6x100 | N07.01.240.YYY.ZZZZZZ
-2: 4648; -3: K221; -4: N07.01.240; -8: Genoss/ Hàn Quốc; -9: Genoss; -10: Hàn Quốc |  | Bóng nong ngoại biên Genoss PTA7x100 | N07.01.240.YYY.ZZZZZZ
-2: 4649; -3: K221; -4: N07.01.240; -8: Genoss/ Hàn Quốc; -9: Genoss; -10: Hàn Quốc |  | Bóng nong ngoại biên Genoss PTA8x100 | N07.01.240.YYY.ZZZZZZ
-2: 4650; -3: K221; -4: N07.01.240; -8: Genoss/ Hàn Quốc; -9: Genoss; -10: Hàn Quốc |  | Bóng nong ngoại biên Genoss PTA9x100 | N07.01.240.YYY.ZZZZZZ
-2: 4651; -3: K221; -4: N07.01.240; -8: Genoss/ Hàn Quốc; -9: Genoss; -10: Hàn Quốc |  | Bóng nong ngoại biên Genoss PTA10x100 | N07.01.240.YYY.ZZZZZZ
-2: 4652; -3: K221; -4: N07.01.240; -8: Genoss/ Hàn Quốc; -9: Genoss; -10: Hàn Quốc |  | Bóng nong ngoại biên Genoss PTA12x100 | N07.01.240.YYY.ZZZZZZ
-2: 4653; -3: K221; -4: N07.01.240; -8: Genoss/ Hàn Quốc; -9: Genoss; -10: Hàn Quốc |  | Bóng nong ngoại biên Genoss PTA4x120 | N07.01.240.YYY.ZZZZZZ
-2: 4654; -3: K221; -4: N07.01.240; -8: Genoss/ Hàn Quốc; -9: Genoss; -10: Hàn Quốc |  | Bóng nong ngoại biên Genoss PTA5x120 | N07.01.240.YYY.ZZZZZZ
-2: 4655; -3: K221; -4: N07.01.240; -8: Genoss/ Hàn Quốc; -9: Genoss; -10: Hàn Quốc |  | Bóng nong ngoại biên Genoss PTA6x120 | N07.01.240.YYY.ZZZZZZ
-2: 4656; -3: K221; -4: N07.01.240; -8: Genoss/ Hàn Quốc; -9: Genoss; -10: Hàn Quốc |  | Bóng nong ngoại biên Genoss PTA7x120 | N07.01.240.YYY.ZZZZZZ
-2: 4657; -3: K221; -4: N07.01.240; -8: Genoss/ Hàn Quốc; -9: Genoss; -10: Hàn Quốc |  | Bóng nong ngoại biên Genoss PTA8x120 | N07.01.240.YYY.ZZZZZZ
-2: 4658; -3: K221; -4: N07.01.240; -8: Genoss/ Hàn Quốc; -9: Genoss; -10: Hàn Quốc |  | Bóng nong ngoại biên Genoss PTA9x120 | N07.01.240.YYY.ZZZZZZ
-2: 4659; -3: K221; -4: N07.01.240; -8: Genoss/ Hàn Quốc; -9: Genoss; -10: Hàn Quốc |  | Bóng nong ngoại biên Genoss PTA10x120 | N07.01.240.YYY.ZZZZZZ
-2: 4660; -3: K221; -4: N07.01.240; -8: Genoss/ Hàn Quốc; -9: Genoss; -10: Hàn Quốc |  | Bóng nong ngoại biên Genoss PTA12x120 | N07.01.240.YYY.ZZZZZZ
4661 | G355 | N07.01.240 | Bóng nong xoắn kép động mạch vành áp lực cao | Bóng nong xoắn kép động mạch vành áp lực cao - Vecchio (Tất cả các size) | _ 2 lớp phủ Hydrophilic bằng công nghệ sóng siêu âm Glide™ bên ngoài và Fast™ bên trong cung cấp khả năng trượt mà không gây thương tổn. Bóng thiết kế xoắn kép 3 nếp gấp & thân ống xoắn kép Spiral Cut tăng cường sự linh hoạt vào các đoạn mạch ngoằn nghoèo, đi qua tổn thương vôi hóa. Crossing Profile siêu nhỏ 0.021'' (3.0mm). Chất liệu Nylon _ Đường kính: 2.0mm - 5.0 mm _Chiều dài: 8, 10, 12, 15, 18mm. | cNovate Medical B.V./ Hà Lan | cNovate Medical B.V. | Hà Lan | [7 empty] | Bóng nong xoắn kép động mạch vành áp lực cao - Vecchio (Tất cả các size) | N07.01.240.YYY.ZZZZZZ |  |  | Hộp 1 Cái | Cái | 25 | 8120000 | 203000000 | Công ty TNHH Minh Tuệ
-2: 4662; -3: G355; -4: N07.01.240; -8: cNovate Medical B.V./ Hà Lan; -9: cNovate Medical B.V.; -10: Hà Lan |  | Bóng nong xoắn kép động mạch vành áp lực cao - Vecchio (Tất cả các size) 2.25x8 | N07.01.240.YYY.ZZZZZZ
-2: 4663; -3: G355; -4: N07.01.240; -8: cNovate Medical B.V./ Hà Lan; -9: cNovate Medical B.V.; -10: Hà Lan |  | Bóng nong xoắn kép động mạch vành áp lực cao - Vecchio (Tất cả các size) 2.5x8 | N07.01.240.YYY.ZZZZZZ
-2: 4664; -3: G355; -4: N07.01.240; -8: cNovate Medical B.V./ Hà Lan; -9: cNovate Medical B.V.; -10: Hà Lan |  | Bóng nong xoắn kép động mạch vành áp lực cao - Vecchio (Tất cả các size) 2.75x8 | N07.01.240.YYY.ZZZZZZ
-2: 4665; -3: G355; -4: N07.01.240; -8: cNovate Medical B.V./ Hà Lan; -9: cNovate Medical B.V.; -10: Hà Lan |  | Bóng nong xoắn kép động mạch vành áp lực cao - Vecchio (Tất cả các size) 3x8 | N07.01.240.YYY.ZZZZZZ
-2: 4666; -3: G355; -4: N07.01.240; -8: cNovate Medical B.V./ Hà Lan; -9: cNovate Medical B.V.; -10: Hà Lan |  | Bóng nong xoắn kép động mạch vành áp lực cao - Vecchio (Tất cả các size) 3.25x8 | N07.01.240.YYY.ZZZZZZ
-2: 4667; -3: G355; -4: N07.01.240; -8: cNovate Medical B.V./ Hà Lan; -9: cNovate Medical B.V.; -10: Hà Lan |  | Bóng nong xoắn kép động mạch vành áp lực cao - Vecchio (Tất cả các size) 3.5x8 | N07.01.240.YYY.ZZZZZZ
-2: 4668; -3: G355; -4: N07.01.240; -8: cNovate Medical B.V./ Hà Lan; -9: cNovate Medical B.V.; -10: Hà Lan |  | Bóng nong xoắn kép động mạch vành áp lực cao - Vecchio (Tất cả các size) 3.75x8 | N07.01.240.YYY.ZZZZZZ
-2: 4669; -3: G355; -4: N07.01.240; -8: cNovate Medical B.V./ Hà Lan; -9: cNovate Medical B.V.; -10: Hà Lan |  | Bóng nong xoắn kép động mạch vành áp lực cao - Vecchio (Tất cả các size) 4x8 | N07.01.240.YYY.ZZZZZZ
-2: 4670; -3: G355; -4: N07.01.240; -8: cNovate Medical B.V./ Hà Lan; -9: cNovate Medical B.V.; -10: Hà Lan |  | Bóng nong xoắn kép động mạch vành áp lực cao - Vecchio (Tất cả các size) 4.5x8 | N07.01.240.YYY.ZZZZZZ
-2: 4671; -3: G355; -4: N07.01.240; -8: cNovate Medical B.V./ Hà Lan; -9: cNovate Medical B.V.; -10: Hà Lan |  | Bóng nong xoắn kép động mạch vành áp lực cao - Vecchio (Tất cả các size) 5x8 | N07.01.240.YYY.ZZZZZZ
-2: 4672; -3: G355; -4: N07.01.240; -8: cNovate Medical B.V./ Hà Lan; -9: cNovate Medical B.V.; -10: Hà Lan |  | Bóng nong xoắn kép động mạch vành áp lực cao - Vecchio (Tất cả các size) 2x10 | N07.01.240.YYY.ZZZZZZ
-2: 4673; -3: G355; -4: N07.01.240; -8: cNovate Medical B.V./ Hà Lan; -9: cNovate Medical B.V.; -10: Hà Lan |  | Bóng nong xoắn kép động mạch vành áp lực cao - Vecchio (Tất cả các size) 2.25x10 | N07.01.240.YYY.ZZZZZZ
-2: 4674; -3: G355; -4: N07.01.240; -8: cNovate Medical B.V./ Hà Lan; -9: cNovate Medical B.V.; -10: Hà Lan |  | Bóng nong xoắn kép động mạch vành áp lực cao - Vecchio (Tất cả các size) 2.5x10 | N07.01.240.YYY.ZZZZZZ
-2: 4675; -3: G355; -4: N07.01.240; -8: cNovate Medical B.V./ Hà Lan; -9: cNovate Medical B.V.; -10: Hà Lan |  | Bóng nong xoắn kép động mạch vành áp lực cao - Vecchio (Tất cả các size) 2.75x10 | N07.01.240.YYY.ZZZZZZ
-2: 4676; -3: G355; -4: N07.01.240; -8: cNovate Medical B.V./ Hà Lan; -9: cNovate Medical B.V.; -10: Hà Lan |  | Bóng nong xoắn kép động mạch vành áp lực cao - Vecchio (Tất cả các size) 3x10 | N07.01.240.YYY.ZZZZZZ
-2: 4677; -3: G355; -4: N07.01.240; -8: cNovate Medical B.V./ Hà Lan; -9: cNovate Medical B.V.; -10: Hà Lan |  | Bóng nong xoắn kép động mạch vành áp lực cao - Vecchio (Tất cả các size) 3.25x10 | N07.01.240.YYY.ZZZZZZ
-2: 4678; -3: G355; -4: N07.01.240; -8: cNovate Medical B.V./ Hà Lan; -9: cNovate Medical B.V.; -10: Hà Lan |  | Bóng nong xoắn kép động mạch vành áp lực cao - Vecchio (Tất cả các size) 3.5x10 | N07.01.240.YYY.ZZZZZZ
-2: 4679; -3: G355; -4: N07.01.240; -8: cNovate Medical B.V./ Hà Lan; -9: cNovate Medical B.V.; -10: Hà Lan |  | Bóng nong xoắn kép động mạch vành áp lực cao - Vecchio (Tất cả các size) 3.75x10 | N07.01.240.YYY.ZZZZZZ
-2: 4680; -3: G355; -4: N07.01.240; -8: cNovate Medical B.V./ Hà Lan; -9: cNovate Medical B.V.; -10: Hà Lan |  | Bóng nong xoắn kép động mạch vành áp lực cao - Vecchio (Tất cả các size) 4x10 | N07.01.240.YYY.ZZZZZZ
-2: 4681; -3: G355; -4: N07.01.240; -8: cNovate Medical B.V./ Hà Lan; -9: cNovate Medical B.V.; -10: Hà Lan |  | Bóng nong xoắn kép động mạch vành áp lực cao - Vecchio (Tất cả các size) 4.5x10 | N07.01.240.YYY.ZZZZZZ
-2: 4682; -3: G355; -4: N07.01.240; -8: cNovate Medical B.V./ Hà Lan; -9: cNovate Medical B.V.; -10: Hà Lan |  | Bóng nong xoắn kép động mạch vành áp lực cao - Vecchio (Tất cả các size) 5x10 | N07.01.240.YYY.ZZZZZZ
-2: 4683; -3: G355; -4: N07.01.240; -8: cNovate Medical B.V./ Hà Lan; -9: cNovate Medical B.V.; -10: Hà Lan |  | Bóng nong xoắn kép động mạch vành áp lực cao - Vecchio (Tất cả các size) 2x12 | N07.01.240.YYY.ZZZZZZ
-2: 4684; -3: G355; -4: N07.01.240; -8: cNovate Medical B.V./ Hà Lan; -9: cNovate Medical B.V.; -10: Hà Lan |  | Bóng nong xoắn kép động mạch vành áp lực cao - Vecchio (Tất cả các size) 2.25x12 | N07.01.240.YYY.ZZZZZZ
-2: 4685; -3: G355; -4: N07.01.240; -8: cNovate Medical B.V./ Hà Lan; -9: cNovate Medical B.V.; -10: Hà Lan |  | Bóng nong xoắn kép động mạch vành áp lực cao - Vecchio (Tất cả các size) 2.5x12 | N07.01.240.YYY.ZZZZZZ
-2: 4686; -3: G355; -4: N07.01.240; -8: cNovate Medical B.V./ Hà Lan; -9: cNovate Medical B.V.; -10: Hà Lan |  | Bóng nong xoắn kép động mạch vành áp lực cao - Vecchio (Tất cả các size) 2.75x12 | N07.01.240.YYY.ZZZZZZ
-2: 4687; -3: G355; -4: N07.01.240; -8: cNovate Medical B.V./ Hà Lan; -9: cNovate Medical B.V.; -10: Hà Lan |  | Bóng nong xoắn kép động mạch vành áp lực cao - Vecchio (Tất cả các size) 3x12 | N07.01.240.YYY.ZZZZZZ
-2: 4688; -3: G355; -4: N07.01.240; -8: cNovate Medical B.V./ Hà Lan; -9: cNovate Medical B.V.; -10: Hà Lan |  | Bóng nong xoắn kép động mạch vành áp lực cao - Vecchio (Tất cả các size) 3.25x12 | N07.01.240.YYY.ZZZZZZ
-2: 4689; -3: G355; -4: N07.01.240; -8: cNovate Medical B.V./ Hà Lan; -9: cNovate Medical B.V.; -10: Hà Lan |  | Bóng nong xoắn kép động mạch vành áp lực cao - Vecchio (Tất cả các size) 3.5x12 | N07.01.240.YYY.ZZZZZZ
-2: 4690; -3: G355; -4: N07.01.240; -8: cNovate Medical B.V./ Hà Lan; -9: cNovate Medical B.V.; -10: Hà Lan |  | Bóng nong xoắn kép động mạch vành áp lực cao - Vecchio (Tất cả các size) 3.75x12 | N07.01.240.YYY.ZZZZZZ
-2: 4691; -3: G355; -4: N07.01.240; -8: cNovate Medical B.V./ Hà Lan; -9: cNovate Medical B.V.; -10: Hà Lan |  | Bóng nong xoắn kép động mạch vành áp lực cao - Vecchio (Tất cả các size) 4x12 | N07.01.240.YYY.ZZZZZZ
-2: 4692; -3: G355; -4: N07.01.240; -8: cNovate Medical B.V./ Hà Lan; -9: cNovate Medical B.V.; -10: Hà Lan |  | Bóng nong xoắn kép động mạch vành áp lực cao - Vecchio (Tất cả các size) 4.5x12 | N07.01.240.YYY.ZZZZZZ
-2: 4693; -3: G355; -4: N07.01.240; -8: cNovate Medical B.V./ Hà Lan; -9: cNovate Medical B.V.; -10: Hà Lan |  | Bóng nong xoắn kép động mạch vành áp lực cao - Vecchio (Tất cả các size) 5x12 | N07.01.240.YYY.ZZZZZZ
-2: 4694; -3: G355; -4: N07.01.240; -8: cNovate Medical B.V./ Hà Lan; -9: cNovate Medical B.V.; -10: Hà Lan |  | Bóng nong xoắn kép động mạch vành áp lực cao - Vecchio (Tất cả các size) 2x15 | N07.01.240.YYY.ZZZZZZ
-2: 4695; -3: G355; -4: N07.01.240; -8: cNovate Medical B.V./ Hà Lan; -9: cNovate Medical B.V.; -10: Hà Lan |  | Bóng nong xoắn kép động mạch vành áp lực cao - Vecchio (Tất cả các size) 2.25x15 | N07.01.240.YYY.ZZZZZZ
-2: 4696; -3: G355; -4: N07.01.240; -8: cNovate Medical B.V./ Hà Lan; -9: cNovate Medical B.V.; -10: Hà Lan |  | Bóng nong xoắn kép động mạch vành áp lực cao - Vecchio (Tất cả các size) 2.5x15 | N07.01.240.YYY.ZZZZZZ
-2: 4697; -3: G355; -4: N07.01.240; -8: cNovate Medical B.V./ Hà Lan; -9: cNovate Medical B.V.; -10: Hà Lan |  | Bóng nong xoắn kép động mạch vành áp lực cao - Vecchio (Tất cả các size) 2.75x15 | N07.01.240.YYY.ZZZZZZ
-2: 4698; -3: G355; -4: N07.01.240; -8: cNovate Medical B.V./ Hà Lan; -9: cNovate Medical B.V.; -10: Hà Lan |  | Bóng nong xoắn kép động mạch vành áp lực cao - Vecchio (Tất cả các size) 3x15 | N07.01.240.YYY.ZZZZZZ
-2: 4699; -3: G355; -4: N07.01.240; -8: cNovate Medical B.V./ Hà Lan; -9: cNovate Medical B.V.; -10: Hà Lan |  | Bóng nong xoắn kép động mạch vành áp lực cao - Vecchio (Tất cả các size) 3.25x15 | N07.01.240.YYY.ZZZZZZ
-2: 4700; -3: G355; -4: N07.01.240; -8: cNovate Medical B.V./ Hà Lan; -9: cNovate Medical B.V.; -10: Hà Lan |  | Bóng nong xoắn kép động mạch vành áp lực cao - Vecchio (Tất cả các size) 3.5x15 | N07.01.240.YYY.ZZZZZZ
-2: 4701; -3: G355; -4: N07.01.240; -8: cNovate Medical B.V./ Hà Lan; -9: cNovate Medical B.V.; -10: Hà Lan |  | Bóng nong xoắn kép động mạch vành áp lực cao - Vecchio (Tất cả các size) 3.75x15 | N07.01.240.YYY.ZZZZZZ
-2: 4702; -3: G355; -4: N07.01.240; -8: cNovate Medical B.V./ Hà Lan; -9: cNovate Medical B.V.; -10: Hà Lan |  | Bóng nong xoắn kép động mạch vành áp lực cao - Vecchio (Tất cả các size) 4x15 | N07.01.240.YYY.ZZZZZZ
-2: 4703; -3: G355; -4: N07.01.240; -8: cNovate Medical B.V./ Hà Lan; -9: cNovate Medical B.V.; -10: Hà Lan |  | Bóng nong xoắn kép động mạch vành áp lực cao - Vecchio (Tất cả các size) 4.5x15 | N07.01.240.YYY.ZZZZZZ
-2: 4704; -3: G355; -4: N07.01.240; -8: cNovate Medical B.V./ Hà Lan; -9: cNovate Medical B.V.; -10: Hà Lan |  | Bóng nong xoắn kép động mạch vành áp lực cao - Vecchio (Tất cả các size) 5x15 | N07.01.240.YYY.ZZZZZZ
-2: 4705; -3: G355; -4: N07.01.240; -8: cNovate Medical B.V./ Hà Lan; -9: cNovate Medical B.V.; -10: Hà Lan |  | Bóng nong xoắn kép động mạch vành áp lực cao - Vecchio (Tất cả các size) 2x18 | N07.01.240.YYY.ZZZZZZ
-2: 4706; -3: G355; -4: N07.01.240; -8: cNovate Medical B.V./ Hà Lan; -9: cNovate Medical B.V.; -10: Hà Lan |  | Bóng nong xoắn kép động mạch vành áp lực cao - Vecchio (Tất cả các size) 2.25x18 | N07.01.240.YYY.ZZZZZZ
-2: 4707; -3: G355; -4: N07.01.240; -8: cNovate Medical B.V./ Hà Lan; -9: cNovate Medical B.V.; -10: Hà Lan |  | Bóng nong xoắn kép động mạch vành áp lực cao - Vecchio (Tất cả các size) 2.5x18 | N07.01.240.YYY.ZZZZZZ
-2: 4708; -3: G355; -4: N07.01.240; -8: cNovate Medical B.V./ Hà Lan; -9: cNovate Medical B.V.; -10: Hà Lan |  | Bóng nong xoắn kép động mạch vành áp lực cao - Vecchio (Tất cả các size) 2.75x18 | N07.01.240.YYY.ZZZZZZ
-2: 4709; -3: G355; -4: N07.01.240; -8: cNovate Medical B.V./ Hà Lan; -9: cNovate Medical B.V.; -10: Hà Lan |  | Bóng nong xoắn kép động mạch vành áp lực cao - Vecchio (Tất cả các size) 3x18 | N07.01.240.YYY.ZZZZZZ
-2: 4710; -3: G355; -4: N07.01.240; -8: cNovate Medical B.V./ Hà Lan; -9: cNovate Medical B.V.; -10: Hà Lan |  | Bóng nong xoắn kép động mạch vành áp lực cao - Vecchio (Tất cả các size) 3.25x18 | N07.01.240.YYY.ZZZZZZ
-2: 4711; -3: G355; -4: N07.01.240; -8: cNovate Medical B.V./ Hà Lan; -9: cNovate Medical B.V.; -10: Hà Lan |  | Bóng nong xoắn kép động mạch vành áp lực cao - Vecchio (Tất cả các size) 3.5x18 | N07.01.240.YYY.ZZZZZZ
-2: 4712; -3: G355; -4: N07.01.240; -8: cNovate Medical B.V./ Hà Lan; -9: cNovate Medical B.V.; -10: Hà Lan |  | Bóng nong xoắn kép động mạch vành áp lực cao - Vecchio (Tất cả các size) 3.75x18 | N07.01.240.YYY.ZZZZZZ
-2: 4713; -3: G355; -4: N07.01.240; -8: cNovate Medical B.V./ Hà Lan; -9: cNovate Medical B.V.; -10: Hà Lan |  | Bóng nong xoắn kép động mạch vành áp lực cao - Vecchio (Tất cả các size) 4x18 | N07.01.240.YYY.ZZZZZZ
-2: 4714; -3: G355; -4: N07.01.240; -8: cNovate Medical B.V./ Hà Lan; -9: cNovate Medical B.V.; -10: Hà Lan |  | Bóng nong xoắn kép động mạch vành áp lực cao - Vecchio (Tất cả các size) 4.5x18 | N07.01.240.YYY.ZZZZZZ
-2: 4715; -3: G355; -4: N07.01.240; -8: cNovate Medical B.V./ Hà Lan; -9: cNovate Medical B.V.; -10: Hà Lan |  | Bóng nong xoắn kép động mạch vành áp lực cao - Vecchio (Tất cả các size) 5x18 | N07.01.240.YYY.ZZZZZZ
4716 | G356 | N07.01.240 | Bóng nong xoắn kép động mạch vành áp lực thường | Bóng nong xoắn kép động mạch vành áp lực thường - Helix (Tất cả các size) | _ 2 lớp phủ Hydrophilic bằng công nghệ sóng siêu âm Glide™ bên ngoài và Fast™ bên trong cung cấp khả năng trượt mà không gây thương tổn. Bóng thiết kế xoắn kép 3 nếp gấp & thân ống xoắn kép Spiral Cut tăng cường sự linh hoạt vào các đoạn mạch ngoằn nghoèo. Tip crossing profile 0.016'' . Chất liệu: property pebax _ Đường kính: 1.0 mm - 4.0 mm _ Chiều dài: 5, 8, 10, 12, 15, 20, 25, 30 mm. | cNovate Medical B.V./ Hà Lan | cNovate Medical B.V. | Hà Lan | [7 empty] | Bóng nong xoắn kép động mạch vành áp lực thường - Helix (Tất cả các size) | N07.01.240.YYY.ZZZZZZ |  |  | Hộp 1 Cái | Cái | 10 | 8120000 | 81200000 | Công ty TNHH Minh Tuệ
-2: 4717; -3: G356; -4: N07.01.240; -8: cNovate Medical B.V./ Hà Lan; -9: cNovate Medical B.V.; -10: Hà Lan |  | Bóng nong xoắn kép động mạch vành áp lực thường - Helix (Tất cả các size) 1.25x5mm | N07.01.240.YYY.ZZZZZZ
-2: 4718; -3: G356; -4: N07.01.240; -8: cNovate Medical B.V./ Hà Lan; -9: cNovate Medical B.V.; -10: Hà Lan |  | Bóng nong xoắn kép động mạch vành áp lực thường - Helix (Tất cả các size) 1.5x5mm | N07.01.240.YYY.ZZZZZZ
-2: 4719; -3: G356; -4: N07.01.240; -8: cNovate Medical B.V./ Hà Lan; -9: cNovate Medical B.V.; -10: Hà Lan |  | Bóng nong xoắn kép động mạch vành áp lực thường - Helix (Tất cả các size) 1.75x5mm | N07.01.240.YYY.ZZZZZZ
-2: 4720; -3: G356; -4: N07.01.240; -8: cNovate Medical B.V./ Hà Lan; -9: cNovate Medical B.V.; -10: Hà Lan |  | Bóng nong xoắn kép động mạch vành áp lực thường - Helix (Tất cả các size) 2x5mm | N07.01.240.YYY.ZZZZZZ
-2: 4721; -3: G356; -4: N07.01.240; -8: cNovate Medical B.V./ Hà Lan; -9: cNovate Medical B.V.; -10: Hà Lan |  | Bóng nong xoắn kép động mạch vành áp lực thường - Helix (Tất cả các size) 2.25x5mm | N07.01.240.YYY.ZZZZZZ
-2: 4722; -3: G356; -4: N07.01.240; -8: cNovate Medical B.V./ Hà Lan; -9: cNovate Medical B.V.; -10: Hà Lan |  | Bóng nong xoắn kép động mạch vành áp lực thường - Helix (Tất cả các size) 2.5x5mm | N07.01.240.YYY.ZZZZZZ
-2: 4723; -3: G356; -4: N07.01.240; -8: cNovate Medical B.V./ Hà Lan; -9: cNovate Medical B.V.; -10: Hà Lan |  | Bóng nong xoắn kép động mạch vành áp lực thường - Helix (Tất cả các size) 2.75x5mm | N07.01.240.YYY.ZZZZZZ
-2: 4724; -3: G356; -4: N07.01.240; -8: cNovate Medical B.V./ Hà Lan; -9: cNovate Medical B.V.; -10: Hà Lan |  | Bóng nong xoắn kép động mạch vành áp lực thường - Helix (Tất cả các size) 3x5mm | N07.01.240.YYY.ZZZZZZ
-2: 4725; -3: G356; -4: N07.01.240; -8: cNovate Medical B.V./ Hà Lan; -9: cNovate Medical B.V.; -10: Hà Lan |  | Bóng nong xoắn kép động mạch vành áp lực thường - Helix (Tất cả các size) 3.25x5mm | N07.01.240.YYY.ZZZZZZ
-2: 4726; -3: G356; -4: N07.01.240; -8: cNovate Medical B.V./ Hà Lan; -9: cNovate Medical B.V.; -10: Hà Lan |  | Bóng nong xoắn kép động mạch vành áp lực thường - Helix (Tất cả các size) 3.5x5mm | N07.01.240.YYY.ZZZZZZ
-2: 4727; -3: G356; -4: N07.01.240; -8: cNovate Medical B.V./ Hà Lan; -9: cNovate Medical B.V.; -10: Hà Lan |  | Bóng nong xoắn kép động mạch vành áp lực thường - Helix (Tất cả các size) 4x5mm | N07.01.240.YYY.ZZZZZZ
-2: 4728; -3: G356; -4: N07.01.240; -8: cNovate Medical B.V./ Hà Lan; -9: cNovate Medical B.V.; -10: Hà Lan |  | Bóng nong xoắn kép động mạch vành áp lực thường - Helix (Tất cả các size) 1x10mm | N07.01.240.YYY.ZZZZZZ
-2: 4729; -3: G356; -4: N07.01.240; -8: cNovate Medical B.V./ Hà Lan; -9: cNovate Medical B.V.; -10: Hà Lan |  | Bóng nong xoắn kép động mạch vành áp lực thường - Helix (Tất cả các size) 1.25x10mm | N07.01.240.YYY.ZZZZZZ
-2: 4730; -3: G356; -4: N07.01.240; -8: cNovate Medical B.V./ Hà Lan; -9: cNovate Medical B.V.; -10: Hà Lan |  | Bóng nong xoắn kép động mạch vành áp lực thường - Helix (Tất cả các size) 1.5x10mm | N07.01.240.YYY.ZZZZZZ
-2: 4731; -3: G356; -4: N07.01.240; -8: cNovate Medical B.V./ Hà Lan; -9: cNovate Medical B.V.; -10: Hà Lan |  | Bóng nong xoắn kép động mạch vành áp lực thường - Helix (Tất cả các size) 1.75x10mm | N07.01.240.YYY.ZZZZZZ
-2: 4732; -3: G356; -4: N07.01.240; -8: cNovate Medical B.V./ Hà Lan; -9: cNovate Medical B.V.; -10: Hà Lan |  | Bóng nong xoắn kép động mạch vành áp lực thường - Helix (Tất cả các size) 2x10mm | N07.01.240.YYY.ZZZZZZ
-2: 4733; -3: G356; -4: N07.01.240; -8: cNovate Medical B.V./ Hà Lan; -9: cNovate Medical B.V.; -10: Hà Lan |  | Bóng nong xoắn kép động mạch vành áp lực thường - Helix (Tất cả các size) 2.25x10mm | N07.01.240.YYY.ZZZZZZ
-2: 4734; -3: G356; -4: N07.01.240; -8: cNovate Medical B.V./ Hà Lan; -9: cNovate Medical B.V.; -10: Hà Lan |  | Bóng nong xoắn kép động mạch vành áp lực thường - Helix (Tất cả các size) 2.5x10mm | N07.01.240.YYY.ZZZZZZ
-2: 4735; -3: G356; -4: N07.01.240; -8: cNovate Medical B.V./ Hà Lan; -9: cNovate Medical B.V.; -10: Hà Lan |  | Bóng nong xoắn kép động mạch vành áp lực thường - Helix (Tất cả các size) 2.75x10mm | N07.01.240.YYY.ZZZZZZ
-2: 4736; -3: G356; -4: N07.01.240; -8: cNovate Medical B.V./ Hà Lan; -9: cNovate Medical B.V.; -10: Hà Lan |  | Bóng nong xoắn kép động mạch vành áp lực thường - Helix (Tất cả các size) 3x10mm | N07.01.240.YYY.ZZZZZZ
-2: 4737; -3: G356; -4: N07.01.240; -8: cNovate Medical B.V./ Hà Lan; -9: cNovate Medical B.V.; -10: Hà Lan |  | Bóng nong xoắn kép động mạch vành áp lực thường - Helix (Tất cả các size) 3.25x10mm | N07.01.240.YYY.ZZZZZZ
-2: 4738; -3: G356; -4: N07.01.240; -8: cNovate Medical B.V./ Hà Lan; -9: cNovate Medical B.V.; -10: Hà Lan |  | Bóng nong xoắn kép động mạch vành áp lực thường - Helix (Tất cả các size) 3.5x10mm | N07.01.240.YYY.ZZZZZZ
-2: 4739; -3: G356; -4: N07.01.240; -8: cNovate Medical B.V./ Hà Lan; -9: cNovate Medical B.V.; -10: Hà Lan |  | Bóng nong xoắn kép động mạch vành áp lực thường - Helix (Tất cả các size) 4x10mm | N07.01.240.YYY.ZZZZZZ
-2: 4740; -3: G356; -4: N07.01.240; -8: cNovate Medical B.V./ Hà Lan; -9: cNovate Medical B.V.; -10: Hà Lan |  | Bóng nong xoắn kép động mạch vành áp lực thường - Helix (Tất cả các size) 1x15mm | N07.01.240.YYY.ZZZZZZ
-2: 4741; -3: G356; -4: N07.01.240; -8: cNovate Medical B.V./ Hà Lan; -9: cNovate Medical B.V.; -10: Hà Lan |  | Bóng nong xoắn kép động mạch vành áp lực thường - Helix (Tất cả các size) 1.25x15mm | N07.01.240.YYY.ZZZZZZ
-2: 4742; -3: G356; -4: N07.01.240; -8: cNovate Medical B.V./ Hà Lan; -9: cNovate Medical B.V.; -10: Hà Lan |  | Bóng nong xoắn kép động mạch vành áp lực thường - Helix (Tất cả các size) 1.5x15mm | N07.01.240.YYY.ZZZZZZ
-2: 4743; -3: G356; -4: N07.01.240; -8: cNovate Medical B.V./ Hà Lan; -9: cNovate Medical B.V.; -10: Hà Lan |  | Bóng nong xoắn kép động mạch vành áp lực thường - Helix (Tất cả các size) 1.75x15mm | N07.01.240.YYY.ZZZZZZ
-2: 4744; -3: G356; -4: N07.01.240; -8: cNovate Medical B.V./ Hà Lan; -9: cNovate Medical B.V.; -10: Hà Lan |  | Bóng nong xoắn kép động mạch vành áp lực thường - Helix (Tất cả các size) 2x15mm | N07.01.240.YYY.ZZZZZZ
-2: 4745; -3: G356; -4: N07.01.240; -8: cNovate Medical B.V./ Hà Lan; -9: cNovate Medical B.V.; -10: Hà Lan |  | Bóng nong xoắn kép động mạch vành áp lực thường - Helix (Tất cả các size) 2.25x15mm | N07.01.240.YYY.ZZZZZZ
-2: 4746; -3: G356; -4: N07.01.240; -8: cNovate Medical B.V./ Hà Lan; -9: cNovate Medical B.V.; -10: Hà Lan |  | Bóng nong xoắn kép động mạch vành áp lực thường - Helix (Tất cả các size) 2.5x15mm | N07.01.240.YYY.ZZZZZZ
-2: 4747; -3: G356; -4: N07.01.240; -8: cNovate Medical B.V./ Hà Lan; -9: cNovate Medical B.V.; -10: Hà Lan |  | Bóng nong xoắn kép động mạch vành áp lực thường - Helix (Tất cả các size) 2.75x15mm | N07.01.240.YYY.ZZZZZZ
-2: 4748; -3: G356; -4: N07.01.240; -8: cNovate Medical B.V./ Hà Lan; -9: cNovate Medical B.V.; -10: Hà Lan |  | Bóng nong xoắn kép động mạch vành áp lực thường - Helix (Tất cả các size) 3x15mm | N07.01.240.YYY.ZZZZZZ
-2: 4749; -3: G356; -4: N07.01.240; -8: cNovate Medical B.V./ Hà Lan; -9: cNovate Medical B.V.; -10: Hà Lan |  | Bóng nong xoắn kép động mạch vành áp lực thường - Helix (Tất cả các size) 3.25x15mm | N07.01.240.YYY.ZZZZZZ
-2: 4750; -3: G356; -4: N07.01.240; -8: cNovate Medical B.V./ Hà Lan; -9: cNovate Medical B.V.; -10: Hà Lan |  | Bóng nong xoắn kép động mạch vành áp lực thường - Helix (Tất cả các size) 3.5x15mm | N07.01.240.YYY.ZZZZZZ
-2: 4751; -3: G356; -4: N07.01.240; -8: cNovate Medical B.V./ Hà Lan; -9: cNovate Medical B.V.; -10: Hà Lan |  | Bóng nong xoắn kép động mạch vành áp lực thường - Helix (Tất cả các size) 4x15mm | N07.01.240.YYY.ZZZZZZ
-2: 4752; -3: G356; -4: N07.01.240; -8: cNovate Medical B.V./ Hà Lan; -9: cNovate Medical B.V.; -10: Hà Lan |  | Bóng nong xoắn kép động mạch vành áp lực thường - Helix (Tất cả các size) 1x20mm | N07.01.240.YYY.ZZZZZZ
-2: 4753; -3: G356; -4: N07.01.240; -8: cNovate Medical B.V./ Hà Lan; -9: cNovate Medical B.V.; -10: Hà Lan |  | Bóng nong xoắn kép động mạch vành áp lực thường - Helix (Tất cả các size) 1.25x20mm | N07.01.240.YYY.ZZZZZZ
-2: 4754; -3: G356; -4: N07.01.240; -8: cNovate Medical B.V./ Hà Lan; -9: cNovate Medical B.V.; -10: Hà Lan |  | Bóng nong xoắn kép động mạch vành áp lực thường - Helix (Tất cả các size) 1.5x20mm | N07.01.240.YYY.ZZZZZZ
-2: 4755; -3: G356; -4: N07.01.240; -8: cNovate Medical B.V./ Hà Lan; -9: cNovate Medical B.V.; -10: Hà Lan |  | Bóng nong xoắn kép động mạch vành áp lực thường - Helix (Tất cả các size) 1.75x20mm | N07.01.240.YYY.ZZZZZZ
-2: 4756; -3: G356; -4: N07.01.240; -8: cNovate Medical B.V./ Hà Lan; -9: cNovate Medical B.V.; -10: Hà Lan |  | Bóng nong xoắn kép động mạch vành áp lực thường - Helix (Tất cả các size) 2x20mm | N07.01.240.YYY.ZZZZZZ
-2: 4757; -3: G356; -4: N07.01.240; -8: cNovate Medical B.V./ Hà Lan; -9: cNovate Medical B.V.; -10: Hà Lan |  | Bóng nong xoắn kép động mạch vành áp lực thường - Helix (Tất cả các size) 2.25x20mm | N07.01.240.YYY.ZZZZZZ
-2: 4758; -3: G356; -4: N07.01.240; -8: cNovate Medical B.V./ Hà Lan; -9: cNovate Medical B.V.; -10: Hà Lan |  | Bóng nong xoắn kép động mạch vành áp lực thường - Helix (Tất cả các size) 2.5x20mm | N07.01.240.YYY.ZZZZZZ
-2: 4759; -3: G356; -4: N07.01.240; -8: cNovate Medical B.V./ Hà Lan; -9: cNovate Medical B.V.; -10: Hà Lan |  | Bóng nong xoắn kép động mạch vành áp lực thường - Helix (Tất cả các size) 2.75x20mm | N07.01.240.YYY.ZZZZZZ
-2: 4760; -3: G356; -4: N07.01.240; -8: cNovate Medical B.V./ Hà Lan; -9: cNovate Medical B.V.; -10: Hà Lan |  | Bóng nong xoắn kép động mạch vành áp lực thường - Helix (Tất cả các size) 3x20mm | N07.01.240.YYY.ZZZZZZ
-2: 4761; -3: G356; -4: N07.01.240; -8: cNovate Medical B.V./ Hà Lan; -9: cNovate Medical B.V.; -10: Hà Lan |  | Bóng nong xoắn kép động mạch vành áp lực thường - Helix (Tất cả các size) 3.25x20mm | N07.01.240.YYY.ZZZZZZ
-2: 4762; -3: G356; -4: N07.01.240; -8: cNovate Medical B.V./ Hà Lan; -9: cNovate Medical B.V.; -10: Hà Lan |  | Bóng nong xoắn kép động mạch vành áp lực thường - Helix (Tất cả các size) 3.5x20mm | N07.01.240.YYY.ZZZZZZ
-2: 4763; -3: G356; -4: N07.01.240; -8: cNovate Medical B.V./ Hà Lan; -9: cNovate Medical B.V.; -10: Hà Lan |  | Bóng nong xoắn kép động mạch vành áp lực thường - Helix (Tất cả các size) 4x20mm | N07.01.240.YYY.ZZZZZZ
-2: 4764; -3: G356; -4: N07.01.240; -8: cNovate Medical B.V./ Hà Lan; -9: cNovate Medical B.V.; -10: Hà Lan |  | Bóng nong xoắn kép động mạch vành áp lực thường - Helix (Tất cả các size) 1x30mm | N07.01.240.YYY.ZZZZZZ
-2: 4765; -3: G356; -4: N07.01.240; -8: cNovate Medical B.V./ Hà Lan; -9: cNovate Medical B.V.; -10: Hà Lan |  | Bóng nong xoắn kép động mạch vành áp lực thường - Helix (Tất cả các size) 1.25x30mm | N07.01.240.YYY.ZZZZZZ
-2: 4766; -3: G356; -4: N07.01.240; -8: cNovate Medical B.V./ Hà Lan; -9: cNovate Medical B.V.; -10: Hà Lan |  | Bóng nong xoắn kép động mạch vành áp lực thường - Helix (Tất cả các size) 1.5x30mm | N07.01.240.YYY.ZZZZZZ
-2: 4767; -3: G356; -4: N07.01.240; -8: cNovate Medical B.V./ Hà Lan; -9: cNovate Medical B.V.; -10: Hà Lan |  | Bóng nong xoắn kép động mạch vành áp lực thường - Helix (Tất cả các size) 1.75x30mm | N07.01.240.YYY.ZZZZZZ
-2: 4768; -3: G356; -4: N07.01.240; -8: cNovate Medical B.V./ Hà Lan; -9: cNovate Medical B.V.; -10: Hà Lan |  | Bóng nong xoắn kép động mạch vành áp lực thường - Helix (Tất cả các size) 2x30mm | N07.01.240.YYY.ZZZZZZ
-2: 4769; -3: G356; -4: N07.01.240; -8: cNovate Medical B.V./ Hà Lan; -9: cNovate Medical B.V.; -10: Hà Lan |  | Bóng nong xoắn kép động mạch vành áp lực thường - Helix (Tất cả các size) 2.25x30mm | N07.01.240.YYY.ZZZZZZ
-2: 4770; -3: G356; -4: N07.01.240; -8: cNovate Medical B.V./ Hà Lan; -9: cNovate Medical B.V.; -10: Hà Lan |  | Bóng nong xoắn kép động mạch vành áp lực thường - Helix (Tất cả các size) 2.5x30mm | N07.01.240.YYY.ZZZZZZ
-2: 4771; -3: G356; -4: N07.01.240; -8: cNovate Medical B.V./ Hà Lan; -9: cNovate Medical B.V.; -10: Hà Lan |  | Bóng nong xoắn kép động mạch vành áp lực thường - Helix (Tất cả các size) 2.75x30mm | N07.01.240.YYY.ZZZZZZ
-2: 4772; -3: G356; -4: N07.01.240; -8: cNovate Medical B.V./ Hà Lan; -9: cNovate Medical B.V.; -10: Hà Lan |  | Bóng nong xoắn kép động mạch vành áp lực thường - Helix (Tất cả các size) 3x30mm | N07.01.240.YYY.ZZZZZZ
-2: 4773; -3: G356; -4: N07.01.240; -8: cNovate Medical B.V./ Hà Lan; -9: cNovate Medical B.V.; -10: Hà Lan |  | Bóng nong xoắn kép động mạch vành áp lực thường - Helix (Tất cả các size) 3.25x30mm | N07.01.240.YYY.ZZZZZZ
-2: 4774; -3: G356; -4: N07.01.240; -8: cNovate Medical B.V./ Hà Lan; -9: cNovate Medical B.V.; -10: Hà Lan |  | Bóng nong xoắn kép động mạch vành áp lực thường - Helix (Tất cả các size) 3.5x30mm | N07.01.240.YYY.ZZZZZZ
-2: 4775; -3: G356; -4: N07.01.240; -8: cNovate Medical B.V./ Hà Lan; -9: cNovate Medical B.V.; -10: Hà Lan |  | Bóng nong xoắn kép động mạch vành áp lực thường - Helix (Tất cả các size) 4x30mm | N07.01.240.YYY.ZZZZZZ
4776 | G397 | N07.01.240 | Bóng nong động mạch vành áp lực thường | Clever | Bóng nong động mạch vành áp lực thường bán đàn hồi (semi-compliant). Áp lực tối đa của bóng có thể lên tới 25 bar tùy kích cỡ. Áp lực thường 6ATM. Bóng bằng chất liệu polyamide, catheter trao đối nhanh chóng . Vai bóng thuôn góc 42º. Chiều dài catheter: 140cm. Đường kính thân catheter đầu gần 1.9F, đầu xa 2.4F. Tương thích với Guidewire 0.014". Guiding catheter tương thích nhỏ nhất: 5 FR (0.058 mm). Khi sử dụng kỹ thuật Kissing balloon có thể dùng guiding 6F. Có các kích cỡ: 1.5, 2.0, 2.25, 2.5, 2.75, 3.0, 3.25, 3.5, 4.0, 4.5mm; Chiều dài bóng 10, 15, 20, 25, 30, 35, 40mm; khẩu kính đầu tip nhỏ (0.016"), vách bóng rất mỏng (0.008mm) | Conic Vascular Technology S.A/ Thụy Sĩ | Conic Vascular Technology S.A | Thụy Sĩ | Bóng nong động mạch vành CLEVER kích cỡ 2.0mm x 10mm | N07.01.240.391.000001 | CV-200-10 |  |  |  |  | Bóng nong động mạch vành CLEVER kích cỡ 2.0mm x 10mm | N07.01.240.391.000001 | CV-200-10 |  | Hộp/1cái | Cái | 10 | 8500000 | 85000000 | Công ty TNHH Aeonmed VN
4777 | G397 | N07.01.240 |  |  |  | Conic Vascular Technology S.A/ Thụy Sĩ | Conic Vascular Technology S.A | Thụy Sĩ | Bóng nong động mạch vành CLEVER kích cỡ 2.0mm x 15mm | N07.01.240.391.000002 | CV-200-15 |  |  |  |  | Bóng nong động mạch vành CLEVER kích cỡ 2.0mm x 15mm | N07.01.240.391.000002 | CV-200-15
4778 | G397 | N07.01.240 |  |  |  | Conic Vascular Technology S.A/ Thụy Sĩ | Conic Vascular Technology S.A | Thụy Sĩ | Bóng nong động mạch vành CLEVER kích cỡ 2.0mm x 20mm | N07.01.240.391.000003 | CV-200-20 |  |  |  |  | Bóng nong động mạch vành CLEVER kích cỡ 2.0mm x 20mm | N07.01.240.391.000003 | CV-200-20
4779 | G397 | N07.01.240 |  |  |  | Conic Vascular Technology S.A/ Thụy Sĩ | Conic Vascular Technology S.A | Thụy Sĩ | Bóng nong động mạch vành CLEVER kích cỡ 2.0mm x 25mm | N07.01.240.391.000004 | CV-200-25 |  |  |  |  | Bóng nong động mạch vành CLEVER kích cỡ 2.0mm x 25mm | N07.01.240.391.000004 | CV-200-25
4780 | G397 | N07.01.240 |  |  |  | Conic Vascular Technology S.A/ Thụy Sĩ | Conic Vascular Technology S.A | Thụy Sĩ | Bóng nong động mạch vành CLEVER kích cỡ 2.25mm x 10mm | N07.01.240.391.000005 | CV-225-10 |  |  |  |  | Bóng nong động mạch vành CLEVER kích cỡ 2.25mm x 10mm | N07.01.240.391.000005 | CV-225-10
4781 | G397 | N07.01.240 |  |  |  | Conic Vascular Technology S.A/ Thụy Sĩ | Conic Vascular Technology S.A | Thụy Sĩ | Bóng nong động mạch vành CLEVER kích cỡ 2.25mm x 15mm | N07.01.240.391.000006 | CV-225-15 |  |  |  |  | Bóng nong động mạch vành CLEVER kích cỡ 2.25mm x 15mm | N07.01.240.391.000006 | CV-225-15
4782 | G397 | N07.01.240 |  |  |  | Conic Vascular Technology S.A/ Thụy Sĩ | Conic Vascular Technology S.A | Thụy Sĩ | Bóng nong động mạch vành CLEVER kích cỡ 2.25mm x 20mm | N07.01.240.391.000007 | CV-225-20 |  |  |  |  | Bóng nong động mạch vành CLEVER kích cỡ 2.25mm x 20mm | N07.01.240.391.000007 | CV-225-20
4783 | G397 | N07.01.240 |  |  |  | Conic Vascular Technology S.A/ Thụy Sĩ | Conic Vascular Technology S.A | Thụy Sĩ | Bóng nong động mạch vành CLEVER kích cỡ 2.25mm x 25mm | N07.01.240.391.000008 | CV-225-25 |  |  |  |  | Bóng nong động mạch vành CLEVER kích cỡ 2.25mm x 25mm | N07.01.240.391.000008 | CV-225-25
4784 | G397 | N07.01.240 |  |  |  | Conic Vascular Technology S.A/ Thụy Sĩ | Conic Vascular Technology S.A | Thụy Sĩ | Bóng nong động mạch vành CLEVER kích cỡ 2.50mm x 10mm | N07.01.240.391.000009 | CV-250-10 |  |  |  |  | Bóng nong động mạch vành CLEVER kích cỡ 2.50mm x 10mm | N07.01.240.391.000009 | CV-250-10
4785 | G397 | N07.01.240 |  |  |  | Conic Vascular Technology S.A/ Thụy Sĩ | Conic Vascular Technology S.A | Thụy Sĩ | Bóng nong động mạch vành CLEVER kích cỡ 2.50mm x 15mm | N07.01.240.391.000010 | CV-250-15 |  |  |  |  | Bóng nong động mạch vành CLEVER kích cỡ 2.50mm x 15mm | N07.01.240.391.000010 | CV-250-15
4786 | G397 | N07.01.240 |  |  |  | Conic Vascular Technology S.A/ Thụy Sĩ | Conic Vascular Technology S.A | Thụy Sĩ | Bóng nong động mạch vành CLEVER kích cỡ 2.50mm x 20mm | N07.01.240.391.000011 | CV-250-20 |  |  |  |  | Bóng nong động mạch vành CLEVER kích cỡ 2.50mm x 20mm | N07.01.240.391.000011 | CV-250-20
4787 | G397 | N07.01.240 |  |  |  | Conic Vascular Technology S.A/ Thụy Sĩ | Conic Vascular Technology S.A | Thụy Sĩ | Bóng nong động mạch vành CLEVER kích cỡ 2.50mm x 25mm | N07.01.240.391.000012 | CV-250-25 |  |  |  |  | Bóng nong động mạch vành CLEVER kích cỡ 2.50mm x 25mm | N07.01.240.391.000012 | CV-250-25
4788 | G397 | N07.01.240 |  |  |  | Conic Vascular Technology S.A/ Thụy Sĩ | Conic Vascular Technology S.A | Thụy Sĩ | Bóng nong động mạch vành CLEVER kích cỡ 2.75mm x 10mm | N07.01.240.391.000013 | CV-275-10 |  |  |  |  | Bóng nong động mạch vành CLEVER kích cỡ 2.75mm x 10mm | N07.01.240.391.000013 | CV-275-10
4789 | G397 | N07.01.240 |  |  |  | Conic Vascular Technology S.A/ Thụy Sĩ | Conic Vascular Technology S.A | Thụy Sĩ | Bóng nong động mạch vành CLEVER kích cỡ 2.75mm x 15mm | N07.01.240.391.000014 | CV-275-15 |  |  |  |  | Bóng nong động mạch vành CLEVER kích cỡ 2.75mm x 15mm | N07.01.240.391.000014 | CV-275-15
4790 | G397 | N07.01.240 |  |  |  | Conic Vascular Technology S.A/ Thụy Sĩ | Conic Vascular Technology S.A | Thụy Sĩ | Bóng nong động mạch vành CLEVER kích cỡ 2.75mm x 20mm | N07.01.240.391.000015 | CV-275-20 |  |  |  |  | Bóng nong động mạch vành CLEVER kích cỡ 2.75mm x 20mm | N07.01.240.391.000015 | CV-275-20
4791 | G397 | N07.01.240 |  |  |  | Conic Vascular Technology S.A/ Thụy Sĩ | Conic Vascular Technology S.A | Thụy Sĩ | Bóng nong động mạch vành CLEVER kích cỡ 2.75mm x 25mm | N07.01.240.391.000016 | CV-275-25 |  |  |  |  | Bóng nong động mạch vành CLEVER kích cỡ 2.75mm x 25mm | N07.01.240.391.000016 | CV-275-25
4792 | G397 | N07.01.240 |  |  |  | Conic Vascular Technology S.A/ Thụy Sĩ | Conic Vascular Technology S.A | Thụy Sĩ | Bóng nong động mạch vành CLEVER kích cỡ 3.00mm x 10mm | N07.01.240.391.000017 | CV-300-10 |  |  |  |  | Bóng nong động mạch vành CLEVER kích cỡ 3.00mm x 10mm | N07.01.240.391.000017 | CV-300-10
4793 | G397 | N07.01.240 |  |  |  | Conic Vascular Technology S.A/ Thụy Sĩ | Conic Vascular Technology S.A | Thụy Sĩ | Bóng nong động mạch vành CLEVER kích cỡ 3.00mm x 15mm | N07.01.240.391.000018 | CV-300-15 |  |  |  |  | Bóng nong động mạch vành CLEVER kích cỡ 3.00mm x 15mm | N07.01.240.391.000018 | CV-300-15
4794 | G397 | N07.01.240 |  |  |  | Conic Vascular Technology S.A/ Thụy Sĩ | Conic Vascular Technology S.A | Thụy Sĩ | Bóng nong động mạch vành CLEVER kích cỡ 3.00mm x 20mm | N07.01.240.391.000019 | CV-300-20 |  |  |  |  | Bóng nong động mạch vành CLEVER kích cỡ 3.00mm x 20mm | N07.01.240.391.000019 | CV-300-20
4795 | G397 | N07.01.240 |  |  |  | Conic Vascular Technology S.A/ Thụy Sĩ | Conic Vascular Technology S.A | Thụy Sĩ | Bóng nong động mạch vành CLEVER kích cỡ 3.00mm x 25mm | N07.01.240.391.000020 | CV-300-25 |  |  |  |  | Bóng nong động mạch vành CLEVER kích cỡ 3.00mm x 25mm | N07.01.240.391.000020 | CV-300-25
4796 | G397 | N07.01.240 |  |  |  | Conic Vascular Technology S.A/ Thụy Sĩ | Conic Vascular Technology S.A | Thụy Sĩ | Bóng nong động mạch vành CLEVER kích cỡ 3.25mm x 10mm | N07.01.240.391.000021 | CV-325-10 |  |  |  |  | Bóng nong động mạch vành CLEVER kích cỡ 3.25mm x 10mm | N07.01.240.391.000021 | CV-325-10
4797 | G397 | N07.01.240 |  |  |  | Conic Vascular Technology S.A/ Thụy Sĩ | Conic Vascular Technology S.A | Thụy Sĩ | Bóng nong động mạch vành CLEVER kích cỡ 3.25mm x 15mm | N07.01.240.391.000022 | CV-325-15 |  |  |  |  | Bóng nong động mạch vành CLEVER kích cỡ 3.25mm x 15mm | N07.01.240.391.000022 | CV-325-15
4798 | G397 | N07.01.240 |  |  |  | Conic Vascular Technology S.A/ Thụy Sĩ | Conic Vascular Technology S.A | Thụy Sĩ | Bóng nong động mạch vành CLEVER kích cỡ 3.25mm x 20mm | N07.01.240.391.000023 | CV-325-20 |  |  |  |  | Bóng nong động mạch vành CLEVER kích cỡ 3.25mm x 20mm | N07.01.240.391.000023 | CV-325-20
4799 | G397 | N07.01.240 |  |  |  | Conic Vascular Technology S.A/ Thụy Sĩ | Conic Vascular Technology S.A | Thụy Sĩ | Bóng nong động mạch vành CLEVER kích cỡ 3.25mm x 25mm | N07.01.240.391.000024 | CV-325-25 |  |  |  |  | Bóng nong động mạch vành CLEVER kích cỡ 3.25mm x 25mm | N07.01.240.391.000024 | CV-325-25
4800 | G397 | N07.01.240 |  |  |  | Conic Vascular Technology S.A/ Thụy Sĩ | Conic Vascular Technology S.A | Thụy Sĩ | Bóng nong động mạch vành CLEVER kích cỡ 3.50mm x 10mm | N07.01.240.391.000025 | CV-350-10 |  |  |  |  | Bóng nong động mạch vành CLEVER kích cỡ 3.50mm x 10mm | N07.01.240.391.000025 | CV-350-10
4801 | G397 | N07.01.240 |  |  |  | Conic Vascular Technology S.A/ Thụy Sĩ | Conic Vascular Technology S.A | Thụy Sĩ | Bóng nong động mạch vành CLEVER kích cỡ 3.50mm x 15mm | N07.01.240.391.000026 | CV-350-15 |  |  |  |  | Bóng nong động mạch vành CLEVER kích cỡ 3.50mm x 15mm | N07.01.240.391.000026 | CV-350-15
4802 | G397 | N07.01.240 |  |  |  | Conic Vascular Technology S.A/ Thụy Sĩ | Conic Vascular Technology S.A | Thụy Sĩ | Bóng nong động mạch vành CLEVER kích cỡ 3.50mm x 20mm | N07.01.240.391.000027 | CV-350-20 |  |  |  |  | Bóng nong động mạch vành CLEVER kích cỡ 3.50mm x 20mm | N07.01.240.391.000027 | CV-350-20
4803 | G397 | N07.01.240 |  |  |  | Conic Vascular Technology S.A/ Thụy Sĩ | Conic Vascular Technology S.A | Thụy Sĩ | Bóng nong động mạch vành CLEVER kích cỡ 3.50mm x 25mm | N07.01.240.391.000028 | CV-350-25 |  |  |  |  | Bóng nong động mạch vành CLEVER kích cỡ 3.50mm x 25mm | N07.01.240.391.000028 | CV-350-25
4804 | K218 | N07.01.240 | Bóng nong động mạch vành loại áp lực cao | Colubris (Non - compliant) | Ái nước Thân khỏe, dễ đẩy, đưa bóng tới tổn thương. Xì hơi nhanh, có thể nong lại tổn thương khi cần thiết. - Hệ thống vận chuyển: Rapid Exchange - Chiều dài catheter: 145cm - Chất liệu bóng: Pebax - Lớp phủ trục xa: Hydrophilic - Độ dày tương thích của dây dẫn: 0.014inch - Áp suất chuẩn: 6atm. - Áp suất nổ bóng + 20atm cho bóng 1.5 đến 4.0 + 18atm cho bóng 4.5 đến 6.0 - Kích thước đầu tip: 0.149mm (0.0165inch) | Angioline Interventional Device / Nga | Angioline Interventional Device | Nga | [7 empty] | Colubris (Non - compliant) | N07.01.240.259.ZZZZZZ |  |  | 01 cái/ hộp | Cái | 10 | 7500000 | 75000000 | Công ty CP thiết bị VTYT Thanh Hóa
4805 | K217 | N07.01.240 | Bóng nong động mạch vành loại áp lực thường | Colubris (Senu - compliant) | Thân khỏe, dễ đẩy, đưa bóng tới tổn thương. Xì hơi nhanh, có thể nong lại tổn thương khi cần thiết. - Hệ thống vận chuyển: Rapid Exchange - Chiều dài catheter: 145cm - Chất liệu bóng: Pebax - Lớp phủ trục xa: Hydrophilic - Độ dày tương thích của dây dẫn: 0.014inch - Áp suất chuẩn: 6atm. - Áp suất nổ bóng + 16atm cho bóng 1.5 đến 4.0 + 14atm cho bóng 4.5 đến 6.0 - Kích thước đầu tip: 0.149mm (0.0165inch) | Angioline Interventional Device / Nga | Angioline Interventional Device | Nga | [7 empty] | Colubris (Senu - compliant) | N07.01.240.259.ZZZZZZ |  |  | 01 cái/ hộp | Cái | 10 | 7000000 | 70000000 | Công ty CP thiết bị VTYT Thanh Hóa
4806 | G353 | N07.01.240 | Bóng nong động mạch vành | Conic One | Bóng nong động mạch vành bán đàn hồi.Áp lực tối đa 20 atm tùy kích cỡ. Vật liệu polyamide, vách bóng 0.008 mm; Đường kính bóng nhỏ dần từ đầu gần sang đầu xa (chênh lệch 0.25 mm); thiết kế bóng thuôn dần. Vai bóng thuôn góc 42º. Profile Tip đầu vào của catheter 0.016", đường kính thân catheter đầu gần 1.9F, đầu xa 2.4F. Khi sử dụng kỹ thuật Kissing balloon có thể dùng guiding 6F. Phù hợp dùng cho các tổn thương tắc nghẽn mạn tính (cto) và các tổn thương hẹp khít. Có các kích cỡ: 1.5/1.25; 2.0/1.75; 2.25/2.0; 2.50/2.25; 2.75/2.5; 3.0/2.75; 3.25/3.0; 3.5/3.25; 4.0/3.75 mm; Chiều dài bóng 15, 20, 25, 30, 35, 40mm; | Conic Vascular Technology S.A/ Thụy Sĩ | Conic Vascular Technology S.A | Thụy Sĩ | [7 empty] | Conic One | N07.01.240.YYY.ZZZZZZ |  |  | Hộp/1cái | Cái | 20 | 8500000 | 170000000 | Công ty TNHH Aeonmed VN
-2: 4807; -3: G353; -4: N07.01.240; -8: Conic Vascular Technology S.A/ Thụy Sĩ; -9: Conic Vascular Technology S.A; -10: Thụy Sĩ |  | Conic One 2.0/1.75x15mm | N07.01.240.YYY.ZZZZZZ
-2: 4808; -3: G353; -4: N07.01.240; -8: Conic Vascular Technology S.A/ Thụy Sĩ; -9: Conic Vascular Technology S.A; -10: Thụy Sĩ |  | Conic One 2.25/2.0x15mm | N07.01.240.YYY.ZZZZZZ
-2: 4809; -3: G353; -4: N07.01.240; -8: Conic Vascular Technology S.A/ Thụy Sĩ; -9: Conic Vascular Technology S.A; -10: Thụy Sĩ |  | Conic One 2.50/2.25x15mm | N07.01.240.YYY.ZZZZZZ
-2: 4810; -3: G353; -4: N07.01.240; -8: Conic Vascular Technology S.A/ Thụy Sĩ; -9: Conic Vascular Technology S.A; -10: Thụy Sĩ |  | Conic One 2.75/2.5x15mm | N07.01.240.YYY.ZZZZZZ
-2: 4811; -3: G353; -4: N07.01.240; -8: Conic Vascular Technology S.A/ Thụy Sĩ; -9: Conic Vascular Technology S.A; -10: Thụy Sĩ |  | Conic One 3.0/2.75x15mm | N07.01.240.YYY.ZZZZZZ
-2: 4812; -3: G353; -4: N07.01.240; -8: Conic Vascular Technology S.A/ Thụy Sĩ; -9: Conic Vascular Technology S.A; -10: Thụy Sĩ |  | Conic One 3.25/3.0x15mm | N07.01.240.YYY.ZZZZZZ
-2: 4813; -3: G353; -4: N07.01.240; -8: Conic Vascular Technology S.A/ Thụy Sĩ; -9: Conic Vascular Technology S.A; -10: Thụy Sĩ |  | Conic One 3.5/3.25x15mm | N07.01.240.YYY.ZZZZZZ
-2: 4814; -3: G353; -4: N07.01.240; -8: Conic Vascular Technology S.A/ Thụy Sĩ; -9: Conic Vascular Technology S.A; -10: Thụy Sĩ |  | Conic One 4.0/3.75x15mm | N07.01.240.YYY.ZZZZZZ
-2: 4815; -3: G353; -4: N07.01.240; -8: Conic Vascular Technology S.A/ Thụy Sĩ; -9: Conic Vascular Technology S.A; -10: Thụy Sĩ |  | Conic One 1.5/1.25x20mm | N07.01.240.YYY.ZZZZZZ
-2: 4816; -3: G353; -4: N07.01.240; -8: Conic Vascular Technology S.A/ Thụy Sĩ; -9: Conic Vascular Technology S.A; -10: Thụy Sĩ |  | Conic One 2.0/1.75x20mm | N07.01.240.YYY.ZZZZZZ
-2: 4817; -3: G353; -4: N07.01.240; -8: Conic Vascular Technology S.A/ Thụy Sĩ; -9: Conic Vascular Technology S.A; -10: Thụy Sĩ |  | Conic One 2.25/2.0x20mm | N07.01.240.YYY.ZZZZZZ
-2: 4818; -3: G353; -4: N07.01.240; -8: Conic Vascular Technology S.A/ Thụy Sĩ; -9: Conic Vascular Technology S.A; -10: Thụy Sĩ |  | Conic One 2.50/2.25x20mm | N07.01.240.YYY.ZZZZZZ
-2: 4819; -3: G353; -4: N07.01.240; -8: Conic Vascular Technology S.A/ Thụy Sĩ; -9: Conic Vascular Technology S.A; -10: Thụy Sĩ |  | Conic One 2.75/2.5x20mm | N07.01.240.YYY.ZZZZZZ
-2: 4820; -3: G353; -4: N07.01.240; -8: Conic Vascular Technology S.A/ Thụy Sĩ; -9: Conic Vascular Technology S.A; -10: Thụy Sĩ |  | Conic One 3.0/2.75x20mm | N07.01.240.YYY.ZZZZZZ
-2: 4821; -3: G353; -4: N07.01.240; -8: Conic Vascular Technology S.A/ Thụy Sĩ; -9: Conic Vascular Technology S.A; -10: Thụy Sĩ |  | Conic One 3.25/3.0x20mm | N07.01.240.YYY.ZZZZZZ
-2: 4822; -3: G353; -4: N07.01.240; -8: Conic Vascular Technology S.A/ Thụy Sĩ; -9: Conic Vascular Technology S.A; -10: Thụy Sĩ |  | Conic One 3.5/3.25x20mm | N07.01.240.YYY.ZZZZZZ
-2: 4823; -3: G353; -4: N07.01.240; -8: Conic Vascular Technology S.A/ Thụy Sĩ; -9: Conic Vascular Technology S.A; -10: Thụy Sĩ |  | Conic One 4.0/3.75x20mm | N07.01.240.YYY.ZZZZZZ
-2: 4824; -3: G353; -4: N07.01.240; -8: Conic Vascular Technology S.A/ Thụy Sĩ; -9: Conic Vascular Technology S.A; -10: Thụy Sĩ |  | Conic One 1.5/1.25x25mm | N07.01.240.YYY.ZZZZZZ
-2: 4825; -3: G353; -4: N07.01.240; -8: Conic Vascular Technology S.A/ Thụy Sĩ; -9: Conic Vascular Technology S.A; -10: Thụy Sĩ |  | Conic One 2.0/1.75x25mm | N07.01.240.YYY.ZZZZZZ
-2: 4826; -3: G353; -4: N07.01.240; -8: Conic Vascular Technology S.A/ Thụy Sĩ; -9: Conic Vascular Technology S.A; -10: Thụy Sĩ |  | Conic One 2.25/2.0x25mm | N07.01.240.YYY.ZZZZZZ
-2: 4827; -3: G353; -4: N07.01.240; -8: Conic Vascular Technology S.A/ Thụy Sĩ; -9: Conic Vascular Technology S.A; -10: Thụy Sĩ |  | Conic One 2.50/2.25x25mm | N07.01.240.YYY.ZZZZZZ
-2: 4828; -3: G353; -4: N07.01.240; -8: Conic Vascular Technology S.A/ Thụy Sĩ; -9: Conic Vascular Technology S.A; -10: Thụy Sĩ |  | Conic One 2.75/2.5x25mm | N07.01.240.YYY.ZZZZZZ
-2: 4829; -3: G353; -4: N07.01.240; -8: Conic Vascular Technology S.A/ Thụy Sĩ; -9: Conic Vascular Technology S.A; -10: Thụy Sĩ |  | Conic One 3.0/2.75x25mm | N07.01.240.YYY.ZZZZZZ
-2: 4830; -3: G353; -4: N07.01.240; -8: Conic Vascular Technology S.A/ Thụy Sĩ; -9: Conic Vascular Technology S.A; -10: Thụy Sĩ |  | Conic One 3.25/3.0x25mm | N07.01.240.YYY.ZZZZZZ
-2: 4831; -3: G353; -4: N07.01.240; -8: Conic Vascular Technology S.A/ Thụy Sĩ; -9: Conic Vascular Technology S.A; -10: Thụy Sĩ |  | Conic One 3.5/3.25x25mm | N07.01.240.YYY.ZZZZZZ
-2: 4832; -3: G353; -4: N07.01.240; -8: Conic Vascular Technology S.A/ Thụy Sĩ; -9: Conic Vascular Technology S.A; -10: Thụy Sĩ |  | Conic One 4.0/3.75x25mm | N07.01.240.YYY.ZZZZZZ
-2: 4833; -3: G353; -4: N07.01.240; -8: Conic Vascular Technology S.A/ Thụy Sĩ; -9: Conic Vascular Technology S.A; -10: Thụy Sĩ |  | Conic One 1.5/1.25x30mm | N07.01.240.YYY.ZZZZZZ
-2: 4834; -3: G353; -4: N07.01.240; -8: Conic Vascular Technology S.A/ Thụy Sĩ; -9: Conic Vascular Technology S.A; -10: Thụy Sĩ |  | Conic One 2.0/1.75x30mm | N07.01.240.YYY.ZZZZZZ
-2: 4835; -3: G353; -4: N07.01.240; -8: Conic Vascular Technology S.A/ Thụy Sĩ; -9: Conic Vascular Technology S.A; -10: Thụy Sĩ |  | Conic One 2.25/2.0x30mm | N07.01.240.YYY.ZZZZZZ
-2: 4836; -3: G353; -4: N07.01.240; -8: Conic Vascular Technology S.A/ Thụy Sĩ; -9: Conic Vascular Technology S.A; -10: Thụy Sĩ |  | Conic One 2.50/2.25x30mm | N07.01.240.YYY.ZZZZZZ
-2: 4837; -3: G353; -4: N07.01.240; -8: Conic Vascular Technology S.A/ Thụy Sĩ; -9: Conic Vascular Technology S.A; -10: Thụy Sĩ |  | Conic One 2.75/2.5x30mm | N07.01.240.YYY.ZZZZZZ
-2: 4838; -3: G353; -4: N07.01.240; -8: Conic Vascular Technology S.A/ Thụy Sĩ; -9: Conic Vascular Technology S.A; -10: Thụy Sĩ |  | Conic One 3.0/2.75x30mm | N07.01.240.YYY.ZZZZZZ
-2: 4839; -3: G353; -4: N07.01.240; -8: Conic Vascular Technology S.A/ Thụy Sĩ; -9: Conic Vascular Technology S.A; -10: Thụy Sĩ |  | Conic One 3.25/3.0x30mm | N07.01.240.YYY.ZZZZZZ
-2: 4840; -3: G353; -4: N07.01.240; -8: Conic Vascular Technology S.A/ Thụy Sĩ; -9: Conic Vascular Technology S.A; -10: Thụy Sĩ |  | Conic One 3.5/3.25x30mm | N07.01.240.YYY.ZZZZZZ
-2: 4841; -3: G353; -4: N07.01.240; -8: Conic Vascular Technology S.A/ Thụy Sĩ; -9: Conic Vascular Technology S.A; -10: Thụy Sĩ |  | Conic One 4.0/3.75x30mm | N07.01.240.YYY.ZZZZZZ
-2: 4842; -3: G353; -4: N07.01.240; -8: Conic Vascular Technology S.A/ Thụy Sĩ; -9: Conic Vascular Technology S.A; -10: Thụy Sĩ |  | Conic One 1.5/1.25x35mm | N07.01.240.YYY.ZZZZZZ
-2: 4843; -3: G353; -4: N07.01.240; -8: Conic Vascular Technology S.A/ Thụy Sĩ; -9: Conic Vascular Technology S.A; -10: Thụy Sĩ |  | Conic One 2.0/1.75x35mm | N07.01.240.YYY.ZZZZZZ
-2: 4844; -3: G353; -4: N07.01.240; -8: Conic Vascular Technology S.A/ Thụy Sĩ; -9: Conic Vascular Technology S.A; -10: Thụy Sĩ |  | Conic One 2.25/2.0x35mm | N07.01.240.YYY.ZZZZZZ
-2: 4845; -3: G353; -4: N07.01.240; -8: Conic Vascular Technology S.A/ Thụy Sĩ; -9: Conic Vascular Technology S.A; -10: Thụy Sĩ |  | Conic One 2.50/2.25x35mm | N07.01.240.YYY.ZZZZZZ
-2: 4846; -3: G353; -4: N07.01.240; -8: Conic Vascular Technology S.A/ Thụy Sĩ; -9: Conic Vascular Technology S.A; -10: Thụy Sĩ |  | Conic One 2.75/2.5x35mm | N07.01.240.YYY.ZZZZZZ
-2: 4847; -3: G353; -4: N07.01.240; -8: Conic Vascular Technology S.A/ Thụy Sĩ; -9: Conic Vascular Technology S.A; -10: Thụy Sĩ |  | Conic One 3.0/2.75x35mm | N07.01.240.YYY.ZZZZZZ
-2: 4848; -3: G353; -4: N07.01.240; -8: Conic Vascular Technology S.A/ Thụy Sĩ; -9: Conic Vascular Technology S.A; -10: Thụy Sĩ |  | Conic One 3.25/3.0x35mm | N07.01.240.YYY.ZZZZZZ
-2: 4849; -3: G353; -4: N07.01.240; -8: Conic Vascular Technology S.A/ Thụy Sĩ; -9: Conic Vascular Technology S.A; -10: Thụy Sĩ |  | Conic One 3.5/3.25x35mm | N07.01.240.YYY.ZZZZZZ
-2: 4850; -3: G353; -4: N07.01.240; -8: Conic Vascular Technology S.A/ Thụy Sĩ; -9: Conic Vascular Technology S.A; -10: Thụy Sĩ |  | Conic One 4.0/3.75x35mm | N07.01.240.YYY.ZZZZZZ
-2: 4851; -3: G353; -4: N07.01.240; -8: Conic Vascular Technology S.A/ Thụy Sĩ; -9: Conic Vascular Technology S.A; -10: Thụy Sĩ |  | Conic One 1.5/1.25x40mm | N07.01.240.YYY.ZZZZZZ
-2: 4852; -3: G353; -4: N07.01.240; -8: Conic Vascular Technology S.A/ Thụy Sĩ; -9: Conic Vascular Technology S.A; -10: Thụy Sĩ |  | Conic One 2.0/1.75x40mm | N07.01.240.YYY.ZZZZZZ
-2: 4853; -3: G353; -4: N07.01.240; -8: Conic Vascular Technology S.A/ Thụy Sĩ; -9: Conic Vascular Technology S.A; -10: Thụy Sĩ |  | Conic One 2.25/2.0x40mm | N07.01.240.YYY.ZZZZZZ
-2: 4854; -3: G353; -4: N07.01.240; -8: Conic Vascular Technology S.A/ Thụy Sĩ; -9: Conic Vascular Technology S.A; -10: Thụy Sĩ |  | Conic One 2.50/2.25x40mm | N07.01.240.YYY.ZZZZZZ
-2: 4855; -3: G353; -4: N07.01.240; -8: Conic Vascular Technology S.A/ Thụy Sĩ; -9: Conic Vascular Technology S.A; -10: Thụy Sĩ |  | Conic One 2.75/2.5x40mm | N07.01.240.YYY.ZZZZZZ
-2: 4856; -3: G353; -4: N07.01.240; -8: Conic Vascular Technology S.A/ Thụy Sĩ; -9: Conic Vascular Technology S.A; -10: Thụy Sĩ |  | Conic One 3.0/2.75x40mm | N07.01.240.YYY.ZZZZZZ
-2: 4857; -3: G353; -4: N07.01.240; -8: Conic Vascular Technology S.A/ Thụy Sĩ; -9: Conic Vascular Technology S.A; -10: Thụy Sĩ |  | Conic One 3.25/3.0x40mm | N07.01.240.YYY.ZZZZZZ
-2: 4858; -3: G353; -4: N07.01.240; -8: Conic Vascular Technology S.A/ Thụy Sĩ; -9: Conic Vascular Technology S.A; -10: Thụy Sĩ |  | Conic One 3.5/3.25x40mm | N07.01.240.YYY.ZZZZZZ
-2: 4859; -3: G353; -4: N07.01.240; -8: Conic Vascular Technology S.A/ Thụy Sĩ; -9: Conic Vascular Technology S.A; -10: Thụy Sĩ |  | Conic One 4.0/3.75x40mm | N07.01.240.YYY.ZZZZZZ
4860 | K219 | N07.01.240 | Bóng nong hẹp cầu nối và mạch ngoại biên | Conquest 40® PTA Dilatation Catheter | Bóng áp lực cao, cấu trúc OTW, được làm từ sợi composite, siêu chịu lực, khẩu kính bóng nhỏ. Bóng đồng trục bao gồm một đầu thuôn nhọn không gây chấn thương. Hai điểm đánh dấu cản quang xác định chiều dài và hỗ trợ định vị bóng. Dùng trong phẫu thuật can thiệp mạch dưới da của động mạch đùi, động mạch chậu, và động mạch thận và để điều trị các tổn thương tắc nghẽn hoặc hẹp cầu mạch ghép đường vào thận nhân tạo. Áp lực từ 8ATM - 40 ATM. Độ ổn định cao (độ đàn hồi chỉ có 2.2 %) Đường kính bóng từ 4-12mm, độ dài từ 20-100mm Tương thích với guidewire 0.035", sheath 6,7,8F, độ dài của catheter 50 và 75cm. | Bard Reynosa S.A. DE C.V./ Mexico | Bard Reynosa .A. DE C.V. | Mexico | [7 empty] | Conquest 40® PTA Dilatation Catheter | N07.01.240.YYY.ZZZZZZ |  |  | Hộp/1cái | Cái | 5 | 9100000 | 45500000 | Công ty CP thiết bị VTYT Thanh Hóa
-2: 4861; -3: K219; -4: N07.01.240; -8: Bard Reynosa S.A. DE C.V./ Mexico; -9: Bard Reynosa .A. DE C.V.; -10: Mexico |  | Conquest 40® PTA Dilatation Catheter 7F | N07.01.240.YYY.ZZZZZZ
-2: 4862; -3: K219; -4: N07.01.240; -8: Bard Reynosa S.A. DE C.V./ Mexico; -9: Bard Reynosa .A. DE C.V.; -10: Mexico |  | Conquest 40® PTA Dilatation Catheter 8F | N07.01.240.YYY.ZZZZZZ
4863 | G419 | N07.01.240 | Bóng nong mạch ngoại biên | Cronus Advanced | Bóng nong ngoại biên chất liệu modified polyamide, thành bóng mỏng, chống trầy xước và chịu được áp lực cao. - Chiều dài hệ thống của catheter 80 cm và 120 cm - Guide wire 0.035'' - Tương thích với Guiding Catheter 5F,6F,7F - Áp suất tối đa 23 bar - Kích cỡ: đk 4-10mm, dài 20-120mm - Chất liệu: Modified polyamide | Rontis/ Thụy sỹ | Rontis | Thụy sỹ | [7 empty] | Cronus Advanced | N07.01.240.199.ZZZZZZ |  |  | 01 Cái/Hộp | Cái | 10 | 8000000 | 80000000 | Công ty CP thiết bị VTYT Thanh Hóa
-2: 4864; -3: G419; -4: N07.01.240; -8: Rontis/ Thụy sỹ; -9: Rontis; -10: Thụy sỹ |  | Cronus Advanced 6F | N07.01.240.199.ZZZZZZ
-2: 4865; -3: G419; -4: N07.01.240; -8: Rontis/ Thụy sỹ; -9: Rontis; -10: Thụy sỹ |  | Cronus Advanced 7F | N07.01.240.199.ZZZZZZ
4866 | G421 | N07.01.240 | Bóng nong động mạch ngoại biên áp lực cao | Cronus HP | OTW 0.035". Cỡ 4,5,6,7,8,9,10 mm dài 20,30,40,60 mm. Guide 68F, Catheter sử dụng 45cm hoặc 80cm. Bóng có thể dùng trong điều trị mở rộng vị trí rò động tĩnh mạch của bệnh nhân chạy thận, cải thiện lưu lượng máu chảy. Bóng nong ngoại biên áp lực 39 atm, chất liệu modified polyamide. | Rontis/ Thụy sỹ | Rontis | Thụy sỹ | [7 empty] | Cronus HP | N07.01.240.199.ZZZZZZ |  |  | 01 Cái/Hộp | Cái | 10 | 8800000 | 88000000 | Công ty CP thiết bị VTYT Thanh Hóa
-2: 4867; -3: G421; -4: N07.01.240; -8: Rontis/ Thụy sỹ; -9: Rontis; -10: Thụy sỹ |  | Cronus HP 5x20mm | N07.01.240.199.ZZZZZZ
-2: 4868; -3: G421; -4: N07.01.240; -8: Rontis/ Thụy sỹ; -9: Rontis; -10: Thụy sỹ |  | Cronus HP 6x20mm | N07.01.240.199.ZZZZZZ
-2: 4869; -3: G421; -4: N07.01.240; -8: Rontis/ Thụy sỹ; -9: Rontis; -10: Thụy sỹ |  | Cronus HP 7x20mm | N07.01.240.199.ZZZZZZ
-2: 4870; -3: G421; -4: N07.01.240; -8: Rontis/ Thụy sỹ; -9: Rontis; -10: Thụy sỹ |  | Cronus HP 8x20mm | N07.01.240.199.ZZZZZZ
-2: 4871; -3: G421; -4: N07.01.240; -8: Rontis/ Thụy sỹ; -9: Rontis; -10: Thụy sỹ |  | Cronus HP 9x20mm | N07.01.240.199.ZZZZZZ
-2: 4872; -3: G421; -4: N07.01.240; -8: Rontis/ Thụy sỹ; -9: Rontis; -10: Thụy sỹ |  | Cronus HP 10x20mm | N07.01.240.199.ZZZZZZ
-2: 4873; -3: G421; -4: N07.01.240; -8: Rontis/ Thụy sỹ; -9: Rontis; -10: Thụy sỹ |  | Cronus HP 4x30mm | N07.01.240.199.ZZZZZZ
-2: 4874; -3: G421; -4: N07.01.240; -8: Rontis/ Thụy sỹ; -9: Rontis; -10: Thụy sỹ |  | Cronus HP 5x30mm | N07.01.240.199.ZZZZZZ
-2: 4875; -3: G421; -4: N07.01.240; -8: Rontis/ Thụy sỹ; -9: Rontis; -10: Thụy sỹ |  | Cronus HP 6x30mm | N07.01.240.199.ZZZZZZ
-2: 4876; -3: G421; -4: N07.01.240; -8: Rontis/ Thụy sỹ; -9: Rontis; -10: Thụy sỹ |  | Cronus HP 7x30mm | N07.01.240.199.ZZZZZZ
-2: 4877; -3: G421; -4: N07.01.240; -8: Rontis/ Thụy sỹ; -9: Rontis; -10: Thụy sỹ |  | Cronus HP 8x30mm | N07.01.240.199.ZZZZZZ
-2: 4878; -3: G421; -4: N07.01.240; -8: Rontis/ Thụy sỹ; -9: Rontis; -10: Thụy sỹ |  | Cronus HP 9x30mm | N07.01.240.199.ZZZZZZ
-2: 4879; -3: G421; -4: N07.01.240; -8: Rontis/ Thụy sỹ; -9: Rontis; -10: Thụy sỹ |  | Cronus HP 10x30mm | N07.01.240.199.ZZZZZZ
-2: 4880; -3: G421; -4: N07.01.240; -8: Rontis/ Thụy sỹ; -9: Rontis; -10: Thụy sỹ |  | Cronus HP 4x40mm | N07.01.240.199.ZZZZZZ
-2: 4881; -3: G421; -4: N07.01.240; -8: Rontis/ Thụy sỹ; -9: Rontis; -10: Thụy sỹ |  | Cronus HP 5x40mm | N07.01.240.199.ZZZZZZ
-2: 4882; -3: G421; -4: N07.01.240; -8: Rontis/ Thụy sỹ; -9: Rontis; -10: Thụy sỹ |  | Cronus HP 6x40mm | N07.01.240.199.ZZZZZZ
-2: 4883; -3: G421; -4: N07.01.240; -8: Rontis/ Thụy sỹ; -9: Rontis; -10: Thụy sỹ |  | Cronus HP 7x40mm | N07.01.240.199.ZZZZZZ
-2: 4884; -3: G421; -4: N07.01.240; -8: Rontis/ Thụy sỹ; -9: Rontis; -10: Thụy sỹ |  | Cronus HP 8x40mm | N07.01.240.199.ZZZZZZ
-2: 4885; -3: G421; -4: N07.01.240; -8: Rontis/ Thụy sỹ; -9: Rontis; -10: Thụy sỹ |  | Cronus HP 9x40mm | N07.01.240.199.ZZZZZZ
-2: 4886; -3: G421; -4: N07.01.240; -8: Rontis/ Thụy sỹ; -9: Rontis; -10: Thụy sỹ |  | Cronus HP 10x40mm | N07.01.240.199.ZZZZZZ
-2: 4887; -3: G421; -4: N07.01.240; -8: Rontis/ Thụy sỹ; -9: Rontis; -10: Thụy sỹ |  | Cronus HP 4x60mm | N07.01.240.199.ZZZZZZ
-2: 4888; -3: G421; -4: N07.01.240; -8: Rontis/ Thụy sỹ; -9: Rontis; -10: Thụy sỹ |  | Cronus HP 5x60mm | N07.01.240.199.ZZZZZZ
-2: 4889; -3: G421; -4: N07.01.240; -8: Rontis/ Thụy sỹ; -9: Rontis; -10: Thụy sỹ |  | Cronus HP 6x60mm | N07.01.240.199.ZZZZZZ
-2: 4890; -3: G421; -4: N07.01.240; -8: Rontis/ Thụy sỹ; -9: Rontis; -10: Thụy sỹ |  | Cronus HP 7x60mm | N07.01.240.199.ZZZZZZ
-2: 4891; -3: G421; -4: N07.01.240; -8: Rontis/ Thụy sỹ; -9: Rontis; -10: Thụy sỹ |  | Cronus HP 8x60mm | N07.01.240.199.ZZZZZZ
-2: 4892; -3: G421; -4: N07.01.240; -8: Rontis/ Thụy sỹ; -9: Rontis; -10: Thụy sỹ |  | Cronus HP 9x60mm | N07.01.240.199.ZZZZZZ
-2: 4893; -3: G421; -4: N07.01.240; -8: Rontis/ Thụy sỹ; -9: Rontis; -10: Thụy sỹ |  | Cronus HP 10x60mm | N07.01.240.199.ZZZZZZ
4894 | G409 | N07.01.240 | Bong nong động mạch vành | Crossway | Chất liệu đầu: Pebax, chất liệu bóng Nylon 12. Đường kính: 1.5 mm đến 4.5 mm, chiều dài: 8 mm đến 40 mm. Chiều dài hình nón 2.5 mm. Chiều dài catheter là 140 cm. Đường kình guide 0,14'' .Profile nhỏ 0,016''. Phủ lớp Hydrophilic. Vật liệu lớp phủ đầu xa Nylon, thân bóng đầu gần TeFlon. Catheter guide 5F. Áp suất bung: NP 6 atm, RBP 16 atm, ABP 25 atm. Điểm đánh dấu: Platium/iridium, marker 0.72 mm,Ø của hypotube cho tia X (xa/gần) 2.5 / 1.95 F | IBERHOSPITEX S.A. /Tây Ban Nha | IBERHOSPITEX S.A. | Tây Ban Nha | Bóng nong động mạch - CROSSWAY, kích thước (đường kính x chiều dài): 1.5 x 8 (mm) | N07.01.240.117.000046 | 0064101 |  |  |  |  | Bóng nong động mạch - CROSSWAY, kích thước (đường kính x chiều dài): 1.5 x 8 (mm) | N07.01.240.117.000046 | 0064101 |  | 01 Cái/Hộp | Cái | 20 | 7300000 | 146000000 | Công ty CP thiết bị VTYT Thanh Hóa
4895 | G409 | N07.01.240 |  |  |  | IBERHOSPITEX S.A. /Tây Ban Nha | IBERHOSPITEX S.A. | Tây Ban Nha | Bóng nong động mạch - CROSSWAY, kích thước (đường kính x chiều dài): 1.5 x 10 (mm) | N07.01.240.117.000047 | 0064102 |  |  |  |  | Bóng nong động mạch - CROSSWAY, kích thước (đường kính x chiều dài): 1.5 x 10 (mm) | N07.01.240.117.000047 | 0064102
4896 | G409 | N07.01.240 |  |  |  | IBERHOSPITEX S.A. /Tây Ban Nha | IBERHOSPITEX S.A. | Tây Ban Nha | Bóng nong động mạch - CROSSWAY, kích thước (đường kính x chiều dài): 1.5 x 15 (mm) | N07.01.240.117.000048 | 0064103 |  |  |  |  | Bóng nong động mạch - CROSSWAY, kích thước (đường kính x chiều dài): 1.5 x 15 (mm) | N07.01.240.117.000048 | 0064103
4897 | G409 | N07.01.240 |  |  |  | IBERHOSPITEX S.A. /Tây Ban Nha | IBERHOSPITEX S.A. | Tây Ban Nha | Bóng nong động mạch - CROSSWAY, kích thước (đường kính x chiều dài): 1.5 x 20 (mm) | N07.01.240.117.000049 | 0064104 |  |  |  |  | Bóng nong động mạch - CROSSWAY, kích thước (đường kính x chiều dài): 1.5 x 20 (mm) | N07.01.240.117.000049 | 0064104
4898 | G409 | N07.01.240 |  |  |  | IBERHOSPITEX S.A. /Tây Ban Nha | IBERHOSPITEX S.A. | Tây Ban Nha | Bóng nong động mạch - CROSSWAY, kích thước (đường kính x chiều dài): 2.0 x 8 (mm) | N07.01.240.117.000050 | 0064201 |  |  |  |  | Bóng nong động mạch - CROSSWAY, kích thước (đường kính x chiều dài): 2.0 x 8 (mm) | N07.01.240.117.000050 | 0064201
4899 | G409 | N07.01.240 |  |  |  | IBERHOSPITEX S.A. /Tây Ban Nha | IBERHOSPITEX S.A. | Tây Ban Nha | Bóng nong động mạch - CROSSWAY, kích thước (đường kính x chiều dài): 2.0 x 10 (mm) | N07.01.240.117.000051 | 0064202 |  |  |  |  | Bóng nong động mạch - CROSSWAY, kích thước (đường kính x chiều dài): 2.0 x 10 (mm) | N07.01.240.117.000051 | 0064202
4900 | G409 | N07.01.240 |  |  |  | IBERHOSPITEX S.A. /Tây Ban Nha | IBERHOSPITEX S.A. | Tây Ban Nha | Bóng nong động mạch - CROSSWAY, kích thước (đường kính x chiều dài): 2.0 x 15 (mm) | N07.01.240.117.000052 | 0064203 |  |  |  |  | Bóng nong động mạch - CROSSWAY, kích thước (đường kính x chiều dài): 2.0 x 15 (mm) | N07.01.240.117.000052 | 0064203
4901 | G409 | N07.01.240 |  |  |  | IBERHOSPITEX S.A. /Tây Ban Nha | IBERHOSPITEX S.A. | Tây Ban Nha | Bóng nong động mạch - CROSSWAY, kích thước (đường kính x chiều dài): 2.0 x 20 (mm) | N07.01.240.117.000053 | 0064204 |  |  |  |  | Bóng nong động mạch - CROSSWAY, kích thước (đường kính x chiều dài): 2.0 x 20 (mm) | N07.01.240.117.000053 | 0064204
4902 | G409 | N07.01.240 |  |  |  | IBERHOSPITEX S.A. /Tây Ban Nha | IBERHOSPITEX S.A. | Tây Ban Nha | Bóng nong động mạch - CROSSWAY, kích thước (đường kính x chiều dài): 2.0 x 25 (mm) | N07.01.240.117.000054 | 0064205 |  |  |  |  | Bóng nong động mạch - CROSSWAY, kích thước (đường kính x chiều dài): 2.0 x 25 (mm) | N07.01.240.117.000054 | 0064205
4903 | G409 | N07.01.240 |  |  |  | IBERHOSPITEX S.A. /Tây Ban Nha | IBERHOSPITEX S.A. | Tây Ban Nha | Bóng nong động mạch - CROSSWAY, kích thước (đường kính x chiều dài): 2.0 x 30 (mm) | N07.01.240.117.000055 | 0064206 |  |  |  |  | Bóng nong động mạch - CROSSWAY, kích thước (đường kính x chiều dài): 2.0 x 30 (mm) | N07.01.240.117.000055 | 0064206
4904 | G409 | N07.01.240 |  |  |  | IBERHOSPITEX S.A. /Tây Ban Nha | IBERHOSPITEX S.A. | Tây Ban Nha | Bóng nong động mạch - CROSSWAY, kích thước (đường kính x chiều dài): 2.0 x 40 (mm) | N07.01.240.117.000056 | 0064208 |  |  |  |  | Bóng nong động mạch - CROSSWAY, kích thước (đường kính x chiều dài): 2.0 x 40 (mm) | N07.01.240.117.000056 | 0064208
4905 | G409 | N07.01.240 |  |  |  | IBERHOSPITEX S.A. /Tây Ban Nha | IBERHOSPITEX S.A. | Tây Ban Nha | Bóng nong động mạch - CROSSWAY, kích thước (đường kính x chiều dài): 2.25 x 8 (mm) | N07.01.240.117.000057 | 0064221 |  |  |  |  | Bóng nong động mạch - CROSSWAY, kích thước (đường kính x chiều dài): 2.25 x 8 (mm) | N07.01.240.117.000057 | 0064221
4906 | G409 | N07.01.240 |  |  |  | IBERHOSPITEX S.A. /Tây Ban Nha | IBERHOSPITEX S.A. | Tây Ban Nha | Bóng nong động mạch - CROSSWAY, kích thước (đường kính x chiều dài): 2.25 x 10 (mm) | N07.01.240.117.000058 | 0064222 |  |  |  |  | Bóng nong động mạch - CROSSWAY, kích thước (đường kính x chiều dài): 2.25 x 10 (mm) | N07.01.240.117.000058 | 0064222
4907 | G409 | N07.01.240 |  |  |  | IBERHOSPITEX S.A. /Tây Ban Nha | IBERHOSPITEX S.A. | Tây Ban Nha | Bóng nong động mạch - CROSSWAY, kích thước (đường kính x chiều dài): 2.25 x 15 (mm) | N07.01.240.117.000059 | 0064223 |  |  |  |  | Bóng nong động mạch - CROSSWAY, kích thước (đường kính x chiều dài): 2.25 x 15 (mm) | N07.01.240.117.000059 | 0064223
4908 | G409 | N07.01.240 |  |  |  | IBERHOSPITEX S.A. /Tây Ban Nha | IBERHOSPITEX S.A. | Tây Ban Nha | Bóng nong động mạch - CROSSWAY, kích thước (đường kính x chiều dài): 2.25 x 20 (mm) | N07.01.240.117.000060 | 0064224 |  |  |  |  | Bóng nong động mạch - CROSSWAY, kích thước (đường kính x chiều dài): 2.25 x 20 (mm) | N07.01.240.117.000060 | 0064224
4909 | G409 | N07.01.240 |  |  |  | IBERHOSPITEX S.A. /Tây Ban Nha | IBERHOSPITEX S.A. | Tây Ban Nha | Bóng nong động mạch - CROSSWAY, kích thước (đường kính x chiều dài): 2.25 x 25 (mm) | N07.01.240.117.000061 | 0064225 |  |  |  |  | Bóng nong động mạch - CROSSWAY, kích thước (đường kính x chiều dài): 2.25 x 25 (mm) | N07.01.240.117.000061 | 0064225
4910 | G409 | N07.01.240 |  |  |  | IBERHOSPITEX S.A. /Tây Ban Nha | IBERHOSPITEX S.A. | Tây Ban Nha | Bóng nong động mạch - CROSSWAY, kích thước (đường kính x chiều dài): 2.25 x 30 (mm) | N07.01.240.117.000062 | 0064226 |  |  |  |  | Bóng nong động mạch - CROSSWAY, kích thước (đường kính x chiều dài): 2.25 x 30 (mm) | N07.01.240.117.000062 | 0064226
4911 | G409 | N07.01.240 |  |  |  | IBERHOSPITEX S.A. /Tây Ban Nha | IBERHOSPITEX S.A. | Tây Ban Nha | Bóng nong động mạch - CROSSWAY, kích thước (đường kính x chiều dài): 2.25 x 40 (mm) | N07.01.240.117.000063 | 0064228 |  |  |  |  | Bóng nong động mạch - CROSSWAY, kích thước (đường kính x chiều dài): 2.25 x 40 (mm) | N07.01.240.117.000063 | 0064228
4912 | G409 | N07.01.240 |  |  |  | IBERHOSPITEX S.A. /Tây Ban Nha | IBERHOSPITEX S.A. | Tây Ban Nha | Bóng nong động mạch - CROSSWAY, kích thước (đường kính x chiều dài): 2.5 x 8 (mm) | N07.01.240.117.000064 | 0064251 |  |  |  |  | Bóng nong động mạch - CROSSWAY, kích thước (đường kính x chiều dài): 2.5 x 8 (mm) | N07.01.240.117.000064 | 0064251
4913 | G409 | N07.01.240 |  |  |  | IBERHOSPITEX S.A. /Tây Ban Nha | IBERHOSPITEX S.A. | Tây Ban Nha | Bóng nong động mạch - CROSSWAY, kích thước (đường kính x chiều dài): 2.5 x 10 (mm) | N07.01.240.117.000065 | 0064252 |  |  |  |  | Bóng nong động mạch - CROSSWAY, kích thước (đường kính x chiều dài): 2.5 x 10 (mm) | N07.01.240.117.000065 | 0064252
4914 | G409 | N07.01.240 |  |  |  | IBERHOSPITEX S.A. /Tây Ban Nha | IBERHOSPITEX S.A. | Tây Ban Nha | Bóng nong động mạch - CROSSWAY, kích thước (đường kính x chiều dài): 2.5 x 15 (mm) | N07.01.240.117.000066 | 0064253 |  |  |  |  | Bóng nong động mạch - CROSSWAY, kích thước (đường kính x chiều dài): 2.5 x 15 (mm) | N07.01.240.117.000066 | 0064253
4915 | G409 | N07.01.240 |  |  |  | IBERHOSPITEX S.A. /Tây Ban Nha | IBERHOSPITEX S.A. | Tây Ban Nha | Bóng nong động mạch - CROSSWAY, kích thước (đường kính x chiều dài): 2.5 x 20 (mm) | N07.01.240.117.000067 | 0064254 |  |  |  |  | Bóng nong động mạch - CROSSWAY, kích thước (đường kính x chiều dài): 2.5 x 20 (mm) | N07.01.240.117.000067 | 0064254
4916 | G409 | N07.01.240 |  |  |  | IBERHOSPITEX S.A. /Tây Ban Nha | IBERHOSPITEX S.A. | Tây Ban Nha | Bóng nong động mạch - CROSSWAY, kích thước (đường kính x chiều dài): 2.5 x 25 (mm) | N07.01.240.117.000068 | 0064255 |  |  |  |  | Bóng nong động mạch - CROSSWAY, kích thước (đường kính x chiều dài): 2.5 x 25 (mm) | N07.01.240.117.000068 | 0064255
4917 | G409 | N07.01.240 |  |  |  | IBERHOSPITEX S.A. /Tây Ban Nha | IBERHOSPITEX S.A. | Tây Ban Nha | Bóng nong động mạch - CROSSWAY, kích thước (đường kính x chiều dài): 2.5 x 30 (mm) | N07.01.240.117.000069 | 0064256 |  |  |  |  | Bóng nong động mạch - CROSSWAY, kích thước (đường kính x chiều dài): 2.5 x 30 (mm) | N07.01.240.117.000069 | 0064256
4918 | G409 | N07.01.240 |  |  |  | IBERHOSPITEX S.A. /Tây Ban Nha | IBERHOSPITEX S.A. | Tây Ban Nha | Bóng nong động mạch - CROSSWAY, kích thước (đường kính x chiều dài): 2.5 x 40 (mm) | N07.01.240.117.000070 | 0064258 |  |  |  |  | Bóng nong động mạch - CROSSWAY, kích thước (đường kính x chiều dài): 2.5 x 40 (mm) | N07.01.240.117.000070 | 0064258
4919 | G409 | N07.01.240 |  |  |  | IBERHOSPITEX S.A. /Tây Ban Nha | IBERHOSPITEX S.A. | Tây Ban Nha | Bóng nong động mạch - CROSSWAY, kích thước (đường kính x chiều dài): 2.75 x 8 (mm) | N07.01.240.117.000071 | 0064271 |  |  |  |  | Bóng nong động mạch - CROSSWAY, kích thước (đường kính x chiều dài): 2.75 x 8 (mm) | N07.01.240.117.000071 | 0064271
4920 | G409 | N07.01.240 |  |  |  | IBERHOSPITEX S.A. /Tây Ban Nha | IBERHOSPITEX S.A. | Tây Ban Nha | Bóng nong động mạch - CROSSWAY, kích thước (đường kính x chiều dài): 2.75 x 10 (mm) | N07.01.240.117.000072 | 0064272 |  |  |  |  | Bóng nong động mạch - CROSSWAY, kích thước (đường kính x chiều dài): 2.75 x 10 (mm) | N07.01.240.117.000072 | 0064272
4921 | G409 | N07.01.240 |  |  |  | IBERHOSPITEX S.A. /Tây Ban Nha | IBERHOSPITEX S.A. | Tây Ban Nha | Bóng nong động mạch - CROSSWAY, kích thước (đường kính x chiều dài): 2.75 x 15 (mm) | N07.01.240.117.000073 | 0064273 |  |  |  |  | Bóng nong động mạch - CROSSWAY, kích thước (đường kính x chiều dài): 2.75 x 15 (mm) | N07.01.240.117.000073 | 0064273
4922 | G409 | N07.01.240 |  |  |  | IBERHOSPITEX S.A. /Tây Ban Nha | IBERHOSPITEX S.A. | Tây Ban Nha | Bóng nong động mạch - CROSSWAY, kích thước (đường kính x chiều dài): 2.75 x 20 (mm) | N07.01.240.117.000074 | 0064274 |  |  |  |  | Bóng nong động mạch - CROSSWAY, kích thước (đường kính x chiều dài): 2.75 x 20 (mm) | N07.01.240.117.000074 | 0064274
4923 | G409 | N07.01.240 |  |  |  | IBERHOSPITEX S.A. /Tây Ban Nha | IBERHOSPITEX S.A. | Tây Ban Nha | Bóng nong động mạch - CROSSWAY, kích thước (đường kính x chiều dài): 2.75 x 25 (mm) | N07.01.240.117.000075 | 0064275 |  |  |  |  | Bóng nong động mạch - CROSSWAY, kích thước (đường kính x chiều dài): 2.75 x 25 (mm) | N07.01.240.117.000075 | 0064275
4924 | G409 | N07.01.240 |  |  |  | IBERHOSPITEX S.A. /Tây Ban Nha | IBERHOSPITEX S.A. | Tây Ban Nha | Bóng nong động mạch - CROSSWAY, kích thước (đường kính x chiều dài): 2.75 x 30 (mm) | N07.01.240.117.000076 | 0064276 |  |  |  |  | Bóng nong động mạch - CROSSWAY, kích thước (đường kính x chiều dài): 2.75 x 30 (mm) | N07.01.240.117.000076 | 0064276
4925 | G409 | N07.01.240 |  |  |  | IBERHOSPITEX S.A. /Tây Ban Nha | IBERHOSPITEX S.A. | Tây Ban Nha | Bóng nong động mạch - CROSSWAY, kích thước (đường kính x chiều dài): 2.75 x 40 (mm) | N07.01.240.117.000077 | 0064278 |  |  |  |  | Bóng nong động mạch - CROSSWAY, kích thước (đường kính x chiều dài): 2.75 x 40 (mm) | N07.01.240.117.000077 | 0064278
4926 | G409 | N07.01.240 |  |  |  | IBERHOSPITEX S.A. /Tây Ban Nha | IBERHOSPITEX S.A. | Tây Ban Nha | Bóng nong động mạch - CROSSWAY, kích thước (đường kính x chiều dài): 3.0 x 8 (mm) | N07.01.240.117.000078 | 0064301 |  |  |  |  | Bóng nong động mạch - CROSSWAY, kích thước (đường kính x chiều dài): 3.0 x 8 (mm) | N07.01.240.117.000078 | 0064301
4927 | G409 | N07.01.240 |  |  |  | IBERHOSPITEX S.A. /Tây Ban Nha | IBERHOSPITEX S.A. | Tây Ban Nha | Bóng nong động mạch - CROSSWAY, kích thước (đường kính x chiều dài): 3.0 x 10 (mm) | N07.01.240.117.000079 | 0064302 |  |  |  |  | Bóng nong động mạch - CROSSWAY, kích thước (đường kính x chiều dài): 3.0 x 10 (mm) | N07.01.240.117.000079 | 0064302
4928 | G409 | N07.01.240 |  |  |  | IBERHOSPITEX S.A. /Tây Ban Nha | IBERHOSPITEX S.A. | Tây Ban Nha | Bóng nong động mạch - CROSSWAY, kích thước (đường kính x chiều dài): 3.0 x 15 (mm) | N07.01.240.117.000080 | 0064303 |  |  |  |  | Bóng nong động mạch - CROSSWAY, kích thước (đường kính x chiều dài): 3.0 x 15 (mm) | N07.01.240.117.000080 | 0064303
4929 | G409 | N07.01.240 |  |  |  | IBERHOSPITEX S.A. /Tây Ban Nha | IBERHOSPITEX S.A. | Tây Ban Nha | Bóng nong động mạch - CROSSWAY, kích thước (đường kính x chiều dài): 3.0 x 20 (mm) | N07.01.240.117.000081 | 0064304 |  |  |  |  | Bóng nong động mạch - CROSSWAY, kích thước (đường kính x chiều dài): 3.0 x 20 (mm) | N07.01.240.117.000081 | 0064304
4930 | G409 | N07.01.240 |  |  |  | IBERHOSPITEX S.A. /Tây Ban Nha | IBERHOSPITEX S.A. | Tây Ban Nha | Bóng nong động mạch - CROSSWAY, kích thước (đường kính x chiều dài): 3.0 x 25 (mm) | N07.01.240.117.000082 | 0064305 |  |  |  |  | Bóng nong động mạch - CROSSWAY, kích thước (đường kính x chiều dài): 3.0 x 25 (mm) | N07.01.240.117.000082 | 0064305
4931 | G409 | N07.01.240 |  |  |  | IBERHOSPITEX S.A. /Tây Ban Nha | IBERHOSPITEX S.A. | Tây Ban Nha | Bóng nong động mạch - CROSSWAY, kích thước (đường kính x chiều dài): 3.0 x 30 (mm) | N07.01.240.117.000083 | 0064306 |  |  |  |  | Bóng nong động mạch - CROSSWAY, kích thước (đường kính x chiều dài): 3.0 x 30 (mm) | N07.01.240.117.000083 | 0064306
4932 | G409 | N07.01.240 |  |  |  | IBERHOSPITEX S.A. /Tây Ban Nha | IBERHOSPITEX S.A. | Tây Ban Nha | Bóng nong động mạch - CROSSWAY, kích thước (đường kính x chiều dài): 3.0 x 40 (mm) | N07.01.240.117.000084 | 0064308 |  |  |  |  | Bóng nong động mạch - CROSSWAY, kích thước (đường kính x chiều dài): 3.0 x 40 (mm) | N07.01.240.117.000084 | 0064308
4933 | G409 | N07.01.240 |  |  |  | IBERHOSPITEX S.A. /Tây Ban Nha | IBERHOSPITEX S.A. | Tây Ban Nha | Bóng nong động mạch - CROSSWAY, kích thước (đường kính x chiều dài): 3.25 x 8 (mm) | N07.01.240.117.000085 | 0064321 |  |  |  |  | Bóng nong động mạch - CROSSWAY, kích thước (đường kính x chiều dài): 3.25 x 8 (mm) | N07.01.240.117.000085 | 0064321
4934 | G409 | N07.01.240 |  |  |  | IBERHOSPITEX S.A. /Tây Ban Nha | IBERHOSPITEX S.A. | Tây Ban Nha | Bóng nong động mạch - CROSSWAY, kích thước (đường kính x chiều dài): 3.25 x 10 (mm) | N07.01.240.117.000086 | 0064322 |  |  |  |  | Bóng nong động mạch - CROSSWAY, kích thước (đường kính x chiều dài): 3.25 x 10 (mm) | N07.01.240.117.000086 | 0064322
4935 | G409 | N07.01.240 |  |  |  | IBERHOSPITEX S.A. /Tây Ban Nha | IBERHOSPITEX S.A. | Tây Ban Nha | Bóng nong động mạch - CROSSWAY, kích thước (đường kính x chiều dài): 3.25 x 15 (mm) | N07.01.240.117.000087 | 0064323 |  |  |  |  | Bóng nong động mạch - CROSSWAY, kích thước (đường kính x chiều dài): 3.25 x 15 (mm) | N07.01.240.117.000087 | 0064323
4936 | G409 | N07.01.240 |  |  |  | IBERHOSPITEX S.A. /Tây Ban Nha | IBERHOSPITEX S.A. | Tây Ban Nha | Bóng nong động mạch - CROSSWAY, kích thước (đường kính x chiều dài): 3.25 x 20 (mm) | N07.01.240.117.000088 | 0064324 |  |  |  |  | Bóng nong động mạch - CROSSWAY, kích thước (đường kính x chiều dài): 3.25 x 20 (mm) | N07.01.240.117.000088 | 0064324
4937 | G409 | N07.01.240 |  |  |  | IBERHOSPITEX S.A. /Tây Ban Nha | IBERHOSPITEX S.A. | Tây Ban Nha | Bóng nong động mạch - CROSSWAY, kích thước (đường kính x chiều dài): 3.25 x 25 (mm) | N07.01.240.117.000089 | 0064325 |  |  |  |  | Bóng nong động mạch - CROSSWAY, kích thước (đường kính x chiều dài): 3.25 x 25 (mm) | N07.01.240.117.000089 | 0064325
4938 | G409 | N07.01.240 |  |  |  | IBERHOSPITEX S.A. /Tây Ban Nha | IBERHOSPITEX S.A. | Tây Ban Nha | Bóng nong động mạch - CROSSWAY, kích thước (đường kính x chiều dài): 3.25 x 30 (mm) | N07.01.240.117.000090 | 0064326 |  |  |  |  | Bóng nong động mạch - CROSSWAY, kích thước (đường kính x chiều dài): 3.25 x 30 (mm) | N07.01.240.117.000090 | 0064326
4939 | G409 | N07.01.240 |  |  |  | IBERHOSPITEX S.A. /Tây Ban Nha | IBERHOSPITEX S.A. | Tây Ban Nha | Bóng nong động mạch - CROSSWAY, kích thước (đường kính x chiều dài): 3.25 x 40 (mm) | N07.01.240.117.000091 | 0064328 |  |  |  |  | Bóng nong động mạch - CROSSWAY, kích thước (đường kính x chiều dài): 3.25 x 40 (mm) | N07.01.240.117.000091 | 0064328
4940 | G409 | N07.01.240 |  |  |  | IBERHOSPITEX S.A. /Tây Ban Nha | IBERHOSPITEX S.A. | Tây Ban Nha | Bóng nong động mạch - CROSSWAY, kích thước (đường kính x chiều dài): 3.5 x 8 (mm) | N07.01.240.117.000092 | 0064351 |  |  |  |  | Bóng nong động mạch - CROSSWAY, kích thước (đường kính x chiều dài): 3.5 x 8 (mm) | N07.01.240.117.000092 | 0064351
4941 | G409 | N07.01.240 |  |  |  | IBERHOSPITEX S.A. /Tây Ban Nha | IBERHOSPITEX S.A. | Tây Ban Nha | Bóng nong động mạch - CROSSWAY, kích thước (đường kính x chiều dài): 3.5 x 10 (mm) | N07.01.240.117.000093 | 0064352 |  |  |  |  | Bóng nong động mạch - CROSSWAY, kích thước (đường kính x chiều dài): 3.5 x 10 (mm) | N07.01.240.117.000093 | 0064352
4942 | G409 | N07.01.240 |  |  |  | IBERHOSPITEX S.A. /Tây Ban Nha | IBERHOSPITEX S.A. | Tây Ban Nha | Bóng nong động mạch - CROSSWAY, kích thước (đường kính x chiều dài): 3.5 x 15 (mm) | N07.01.240.117.000094 | 0064353 |  |  |  |  | Bóng nong động mạch - CROSSWAY, kích thước (đường kính x chiều dài): 3.5 x 15 (mm) | N07.01.240.117.000094 | 0064353
4943 | G409 | N07.01.240 |  |  |  | IBERHOSPITEX S.A. /Tây Ban Nha | IBERHOSPITEX S.A. | Tây Ban Nha | Bóng nong động mạch - CROSSWAY, kích thước (đường kính x chiều dài): 3.5 x 20 (mm) | N07.01.240.117.000095 | 0064354 |  |  |  |  | Bóng nong động mạch - CROSSWAY, kích thước (đường kính x chiều dài): 3.5 x 20 (mm) | N07.01.240.117.000095 | 0064354
4944 | G409 | N07.01.240 |  |  |  | IBERHOSPITEX S.A. /Tây Ban Nha | IBERHOSPITEX S.A. | Tây Ban Nha | Bóng nong động mạch - CROSSWAY, kích thước (đường kính x chiều dài): 3.5 x 25 (mm) | N07.01.240.117.000096 | 0064355 |  |  |  |  | Bóng nong động mạch - CROSSWAY, kích thước (đường kính x chiều dài): 3.5 x 25 (mm) | N07.01.240.117.000096 | 0064355
4945 | G409 | N07.01.240 |  |  |  | IBERHOSPITEX S.A. /Tây Ban Nha | IBERHOSPITEX S.A. | Tây Ban Nha | Bóng nong động mạch - CROSSWAY, kích thước (đường kính x chiều dài): 3.5 x 30 (mm) | N07.01.240.117.000097 | 0064356 |  |  |  |  | Bóng nong động mạch - CROSSWAY, kích thước (đường kính x chiều dài): 3.5 x 30 (mm) | N07.01.240.117.000097 | 0064356
4946 | G409 | N07.01.240 |  |  |  | IBERHOSPITEX S.A. /Tây Ban Nha | IBERHOSPITEX S.A. | Tây Ban Nha | Bóng nong động mạch - CROSSWAY, kích thước (đường kính x chiều dài): 3.5 x 40 (mm) | N07.01.240.117.000098 | 0064358 |  |  |  |  | Bóng nong động mạch - CROSSWAY, kích thước (đường kính x chiều dài): 3.5 x 40 (mm) | N07.01.240.117.000098 | 0064358
4947 | G409 | N07.01.240 |  |  |  | IBERHOSPITEX S.A. /Tây Ban Nha | IBERHOSPITEX S.A. | Tây Ban Nha | Bóng nong động mạch - CROSSWAY, kích thước (đường kính x chiều dài): 3.75 x 8 (mm) | N07.01.240.117.000099 | 0064371 |  |  |  |  | Bóng nong động mạch - CROSSWAY, kích thước (đường kính x chiều dài): 3.75 x 8 (mm) | N07.01.240.117.000099 | 0064371
4948 | G409 | N07.01.240 |  |  |  | IBERHOSPITEX S.A. /Tây Ban Nha | IBERHOSPITEX S.A. | Tây Ban Nha | Bóng nong động mạch - CROSSWAY, kích thước (đường kính x chiều dài): 3.75 x 10 (mm) | N07.01.240.117.000100 | 0064372 |  |  |  |  | Bóng nong động mạch - CROSSWAY, kích thước (đường kính x chiều dài): 3.75 x 10 (mm) | N07.01.240.117.000100 | 0064372
4949 | G409 | N07.01.240 |  |  |  | IBERHOSPITEX S.A. /Tây Ban Nha | IBERHOSPITEX S.A. | Tây Ban Nha | Bóng nong động mạch - CROSSWAY, kích thước (đường kính x chiều dài): 3.75 x 15 (mm) | N07.01.240.117.000101 | 0064373 |  |  |  |  | Bóng nong động mạch - CROSSWAY, kích thước (đường kính x chiều dài): 3.75 x 15 (mm) | N07.01.240.117.000101 | 0064373
4950 | G409 | N07.01.240 |  |  |  | IBERHOSPITEX S.A. /Tây Ban Nha | IBERHOSPITEX S.A. | Tây Ban Nha | Bóng nong động mạch - CROSSWAY, kích thước (đường kính x chiều dài): 3.75 x 20 (mm) | N07.01.240.117.000102 | 0064374 |  |  |  |  | Bóng nong động mạch - CROSSWAY, kích thước (đường kính x chiều dài): 3.75 x 20 (mm) | N07.01.240.117.000102 | 0064374
4951 | G409 | N07.01.240 |  |  |  | IBERHOSPITEX S.A. /Tây Ban Nha | IBERHOSPITEX S.A. | Tây Ban Nha | Bóng nong động mạch - CROSSWAY, kích thước (đường kính x chiều dài): 3.75 x 25 (mm) | N07.01.240.117.000103 | 0064375 |  |  |  |  | Bóng nong động mạch - CROSSWAY, kích thước (đường kính x chiều dài): 3.75 x 25 (mm) | N07.01.240.117.000103 | 0064375
4952 | G409 | N07.01.240 |  |  |  | IBERHOSPITEX S.A. /Tây Ban Nha | IBERHOSPITEX S.A. | Tây Ban Nha | Bóng nong động mạch - CROSSWAY, kích thước (đường kính x chiều dài): 3.75 x 30 (mm) | N07.01.240.117.000104 | 0064376 |  |  |  |  | Bóng nong động mạch - CROSSWAY, kích thước (đường kính x chiều dài): 3.75 x 30 (mm) | N07.01.240.117.000104 | 0064376
4953 | G409 | N07.01.240 |  |  |  | IBERHOSPITEX S.A. /Tây Ban Nha | IBERHOSPITEX S.A. | Tây Ban Nha | Bóng nong động mạch - CROSSWAY, kích thước (đường kính x chiều dài): 3.75 x 40 (mm) | N07.01.240.117.000105 | 0064378 |  |  |  |  | Bóng nong động mạch - CROSSWAY, kích thước (đường kính x chiều dài): 3.75 x 40 (mm) | N07.01.240.117.000105 | 0064378
4954 | G409 | N07.01.240 |  |  |  | IBERHOSPITEX S.A. /Tây Ban Nha | IBERHOSPITEX S.A. | Tây Ban Nha | Bóng nong động mạch - CROSSWAY, kích thước (đường kính x chiều dài): 4.0 x 8 (mm) | N07.01.240.117.000106 | 0064401 |  |  |  |  | Bóng nong động mạch - CROSSWAY, kích thước (đường kính x chiều dài): 4.0 x 8 (mm) | N07.01.240.117.000106 | 0064401
4955 | G409 | N07.01.240 |  |  |  | IBERHOSPITEX S.A. /Tây Ban Nha | IBERHOSPITEX S.A. | Tây Ban Nha | Bóng nong động mạch - CROSSWAY, kích thước (đường kính x chiều dài): 4.0 x 10 (mm) | N07.01.240.117.000107 | 0064402 |  |  |  |  | Bóng nong động mạch - CROSSWAY, kích thước (đường kính x chiều dài): 4.0 x 10 (mm) | N07.01.240.117.000107 | 0064402
4956 | G409 | N07.01.240 |  |  |  | IBERHOSPITEX S.A. /Tây Ban Nha | IBERHOSPITEX S.A. | Tây Ban Nha | Bóng nong động mạch - CROSSWAY, kích thước (đường kính x chiều dài): 4.0 x 15 (mm) | N07.01.240.117.000108 | 0064403 |  |  |  |  | Bóng nong động mạch - CROSSWAY, kích thước (đường kính x chiều dài): 4.0 x 15 (mm) | N07.01.240.117.000108 | 0064403
4957 | G409 | N07.01.240 |  |  |  | IBERHOSPITEX S.A. /Tây Ban Nha | IBERHOSPITEX S.A. | Tây Ban Nha | Bóng nong động mạch - CROSSWAY, kích thước (đường kính x chiều dài): 4.0 x 20 (mm) | N07.01.240.117.000109 | 0064404 |  |  |  |  | Bóng nong động mạch - CROSSWAY, kích thước (đường kính x chiều dài): 4.0 x 20 (mm) | N07.01.240.117.000109 | 0064404
4958 | G409 | N07.01.240 |  |  |  | IBERHOSPITEX S.A. /Tây Ban Nha | IBERHOSPITEX S.A. | Tây Ban Nha | Bóng nong động mạch - CROSSWAY, kích thước (đường kính x chiều dài): 4.0 x 25 (mm) | N07.01.240.117.000110 | 0064405 |  |  |  |  | Bóng nong động mạch - CROSSWAY, kích thước (đường kính x chiều dài): 4.0 x 25 (mm) | N07.01.240.117.000110 | 0064405
4959 | G409 | N07.01.240 |  |  |  | IBERHOSPITEX S.A. /Tây Ban Nha | IBERHOSPITEX S.A. | Tây Ban Nha | Bóng nong động mạch - CROSSWAY, kích thước (đường kính x chiều dài): 4.0 x 30 (mm) | N07.01.240.117.000111 | 0064406 |  |  |  |  | Bóng nong động mạch - CROSSWAY, kích thước (đường kính x chiều dài): 4.0 x 30 (mm) | N07.01.240.117.000111 | 0064406
4960 | G409 | N07.01.240 |  |  |  | IBERHOSPITEX S.A. /Tây Ban Nha | IBERHOSPITEX S.A. | Tây Ban Nha | Bóng nong động mạch - CROSSWAY, kích thước (đường kính x chiều dài): 4.0 x 40 (mm) | N07.01.240.117.000112 | 0064408 |  |  |  |  | Bóng nong động mạch - CROSSWAY, kích thước (đường kính x chiều dài): 4.0 x 40 (mm) | N07.01.240.117.000112 | 0064408
4961 | G409 | N07.01.240 |  |  |  | IBERHOSPITEX S.A. /Tây Ban Nha | IBERHOSPITEX S.A. | Tây Ban Nha | Bóng nong động mạch - CROSSWAY, kích thước (đường kính x chiều dài): 4.5 x 10 (mm) | N07.01.240.117.000113 | 0064452 |  |  |  |  | Bóng nong động mạch - CROSSWAY, kích thước (đường kính x chiều dài): 4.5 x 10 (mm) | N07.01.240.117.000113 | 0064452
4962 | G409 | N07.01.240 |  |  |  | IBERHOSPITEX S.A. /Tây Ban Nha | IBERHOSPITEX S.A. | Tây Ban Nha | Bóng nong động mạch - CROSSWAY, kích thước (đường kính x chiều dài): 4.5 x 15 (mm) | N07.01.240.117.000114 | 0064453 |  |  |  |  | Bóng nong động mạch - CROSSWAY, kích thước (đường kính x chiều dài): 4.5 x 15 (mm) | N07.01.240.117.000114 | 0064453
4963 | G409 | N07.01.240 |  |  |  | IBERHOSPITEX S.A. /Tây Ban Nha | IBERHOSPITEX S.A. | Tây Ban Nha | Bóng nong động mạch - CROSSWAY, kích thước (đường kính x chiều dài): 4.5 x 20 (mm) | N07.01.240.117.000115 | 0064454 |  |  |  |  | Bóng nong động mạch - CROSSWAY, kích thước (đường kính x chiều dài): 4.5 x 20 (mm) | N07.01.240.117.000115 | 0064454
4964 | G409 | N07.01.240 |  |  |  | IBERHOSPITEX S.A. /Tây Ban Nha | IBERHOSPITEX S.A. | Tây Ban Nha | Bóng nong động mạch - CROSSWAY, kích thước (đường kính x chiều dài): 4.5 x 25 (mm) | N07.01.240.117.000116 | 0064455 |  |  |  |  | Bóng nong động mạch - CROSSWAY, kích thước (đường kính x chiều dài): 4.5 x 25 (mm) | N07.01.240.117.000116 | 0064455
4965 | G408 | N07.01.240 | Bong nong động mạch vành áp lực cao | Crossway NC | Chất liệu bóng Nylon 12. Kích cỡ: đường kính :2.0 mm đến 4.5 mm, chiều dài: 8 mm đến 20mm. Chiều dài catheter là 140 cm. Đường kính guide 0,014''. Profile nhỏ 0,016'', không gây kẹt khi bơm bóng ở áp lực cao. Profile tương thích cho 3.00 mm : 0.024''. Bóng bung gấp 3, Loại bóng tuân thủ: không tuân thủ, % tuân thủ: 4%, Phủ lớp Hydrophilic.Vật liệu phủ xa (bên trong / bên ngoài): Pebax PA. Vật liệu thân bóng gần ( tráng Teflon): Thép không gỉ. Catheter dẫn 5F. - Độ bung của bóng NP: 12 atm, RBP: 20 atm - Vật liệu đánh dấu: Platinum- iridium, chiều dài điểm đánh dấu 1mm, Ø của hypotube cho tia X (xa/gần) 2.75 / 1.95 F. - Bóng đảm bảo độ chính xác ở áp suất cao. Bóng trao đổi nhanh. Độ bung của bóng tối thiểu tại áp suất 12 atm và tối đa 20 atm | IBERHOSPITEX S.A. /Tây Ban Nha | IBERHOSPITEX S.A. | Tây Ban Nha | Bóng nong động mạch vành loại áp lực cao - CROSSWAY NC, kích thước (đường kính x chiều dài): 2.0 x 8 (mm) | N07.01.240.117.000117 | 0065201 |  |  |  |  | Bóng nong động mạch vành loại áp lực cao - CROSSWAY NC, kích thước (đường kính x chiều dài): 2.0 x 8 (mm) | N07.01.240.117.000117 | 0065201 |  | 01 Cái/Hộp | Cái | 20 | 7500000 | 150000000 | Công ty CP thiết bị VTYT Thanh Hóa
4966 | G408 | N07.01.240 |  |  |  | IBERHOSPITEX S.A. /Tây Ban Nha | IBERHOSPITEX S.A. | Tây Ban Nha | Bóng nong động mạch vành loại áp lực cao - CROSSWAY NC, kích thước (đường kính x chiều dài): 2.0 x 10 (mm) | N07.01.240.117.000118 | 0065203 |  |  |  |  | Bóng nong động mạch vành loại áp lực cao - CROSSWAY NC, kích thước (đường kính x chiều dài): 2.0 x 10 (mm) | N07.01.240.117.000118 | 0065203
4967 | G408 | N07.01.240 |  |  |  | IBERHOSPITEX S.A. /Tây Ban Nha | IBERHOSPITEX S.A. | Tây Ban Nha | Bóng nong động mạch vành loại áp lực cao - CROSSWAY NC, kích thước (đường kính x chiều dài): 2.0 x 12 (mm) | N07.01.240.117.000119 | 0065204 |  |  |  |  | Bóng nong động mạch vành loại áp lực cao - CROSSWAY NC, kích thước (đường kính x chiều dài): 2.0 x 12 (mm) | N07.01.240.117.000119 | 0065204
4968 | G408 | N07.01.240 |  |  |  | IBERHOSPITEX S.A. /Tây Ban Nha | IBERHOSPITEX S.A. | Tây Ban Nha | Bóng nong động mạch vành loại áp lực cao - CROSSWAY NC, kích thước (đường kính x chiều dài): 2.0 x 15 (mm) | N07.01.240.117.000120 | 0065206 |  |  |  |  | Bóng nong động mạch vành loại áp lực cao - CROSSWAY NC, kích thước (đường kính x chiều dài): 2.0 x 15 (mm) | N07.01.240.117.000120 | 0065206
4969 | G408 | N07.01.240 |  |  |  | IBERHOSPITEX S.A. /Tây Ban Nha | IBERHOSPITEX S.A. | Tây Ban Nha | Bóng nong động mạch vành loại áp lực cao - CROSSWAY NC, kích thước (đường kính x chiều dài): 2.0 x 20 (mm) | N07.01.240.117.000121 | 0065208 |  |  |  |  | Bóng nong động mạch vành loại áp lực cao - CROSSWAY NC, kích thước (đường kính x chiều dài): 2.0 x 20 (mm) | N07.01.240.117.000121 | 0065208
4970 | G408 | N07.01.240 |  |  |  | IBERHOSPITEX S.A. /Tây Ban Nha | IBERHOSPITEX S.A. | Tây Ban Nha | Bóng nong động mạch vành loại áp lực cao - CROSSWAY NC, kích thước (đường kính x chiều dài): 2.25 x 8 (mm) | N07.01.240.117.000122 | 0065221 |  |  |  |  | Bóng nong động mạch vành loại áp lực cao - CROSSWAY NC, kích thước (đường kính x chiều dài): 2.25 x 8 (mm) | N07.01.240.117.000122 | 0065221
4971 | G408 | N07.01.240 |  |  |  | IBERHOSPITEX S.A. /Tây Ban Nha | IBERHOSPITEX S.A. | Tây Ban Nha | Bóng nong động mạch vành loại áp lực cao - CROSSWAY NC, kích thước (đường kính x chiều dài): 2.25 x 10 (mm) | N07.01.240.117.000123 | 0065223 |  |  |  |  | Bóng nong động mạch vành loại áp lực cao - CROSSWAY NC, kích thước (đường kính x chiều dài): 2.25 x 10 (mm) | N07.01.240.117.000123 | 0065223
4972 | G408 | N07.01.240 |  |  |  | IBERHOSPITEX S.A. /Tây Ban Nha | IBERHOSPITEX S.A. | Tây Ban Nha | Bóng nong động mạch vành loại áp lực cao - CROSSWAY NC, kích thước (đường kính x chiều dài): 2.25 x 12 (mm) | N07.01.240.117.000124 | 0065224 |  |  |  |  | Bóng nong động mạch vành loại áp lực cao - CROSSWAY NC, kích thước (đường kính x chiều dài): 2.25 x 12 (mm) | N07.01.240.117.000124 | 0065224
4973 | G408 | N07.01.240 |  |  |  | IBERHOSPITEX S.A. /Tây Ban Nha | IBERHOSPITEX S.A. | Tây Ban Nha | Bóng nong động mạch vành loại áp lực cao - CROSSWAY NC, kích thước (đường kính x chiều dài): 2.25 x 15 (mm) | N07.01.240.117.000125 | 0065226 |  |  |  |  | Bóng nong động mạch vành loại áp lực cao - CROSSWAY NC, kích thước (đường kính x chiều dài): 2.25 x 15 (mm) | N07.01.240.117.000125 | 0065226
4974 | G408 | N07.01.240 |  |  |  | IBERHOSPITEX S.A. /Tây Ban Nha | IBERHOSPITEX S.A. | Tây Ban Nha | Bóng nong động mạch vành loại áp lực cao - CROSSWAY NC, kích thước (đường kính x chiều dài): 2.25 x 20 (mm) | N07.01.240.117.000126 | 0065228 |  |  |  |  | Bóng nong động mạch vành loại áp lực cao - CROSSWAY NC, kích thước (đường kính x chiều dài): 2.25 x 20 (mm) | N07.01.240.117.000126 | 0065228
4975 | G408 | N07.01.240 |  |  |  | IBERHOSPITEX S.A. /Tây Ban Nha | IBERHOSPITEX S.A. | Tây Ban Nha | Bóng nong động mạch vành loại áp lực cao - CROSSWAY NC, kích thước (đường kính x chiều dài): 2.5 x 8 (mm) | N07.01.240.117.000127 | 0065251 |  |  |  |  | Bóng nong động mạch vành loại áp lực cao - CROSSWAY NC, kích thước (đường kính x chiều dài): 2.5 x 8 (mm) | N07.01.240.117.000127 | 0065251
4976 | G408 | N07.01.240 |  |  |  | IBERHOSPITEX S.A. /Tây Ban Nha | IBERHOSPITEX S.A. | Tây Ban Nha | Bóng nong động mạch vành loại áp lực cao - CROSSWAY NC, kích thước (đường kính x chiều dài): 2.5 x 10 (mm) | N07.01.240.117.000128 | 0065253 |  |  |  |  | Bóng nong động mạch vành loại áp lực cao - CROSSWAY NC, kích thước (đường kính x chiều dài): 2.5 x 10 (mm) | N07.01.240.117.000128 | 0065253
4977 | G408 | N07.01.240 |  |  |  | IBERHOSPITEX S.A. /Tây Ban Nha | IBERHOSPITEX S.A. | Tây Ban Nha | Bóng nong động mạch vành loại áp lực cao - CROSSWAY NC, kích thước (đường kính x chiều dài): 2.5 x 12 (mm) | N07.01.240.117.000129 | 0065254 |  |  |  |  | Bóng nong động mạch vành loại áp lực cao - CROSSWAY NC, kích thước (đường kính x chiều dài): 2.5 x 12 (mm) | N07.01.240.117.000129 | 0065254
4978 | G408 | N07.01.240 |  |  |  | IBERHOSPITEX S.A. /Tây Ban Nha | IBERHOSPITEX S.A. | Tây Ban Nha | Bóng nong động mạch vành loại áp lực cao - CROSSWAY NC, kích thước (đường kính x chiều dài): 2.5 x 15 (mm) | N07.01.240.117.000130 | 0065256 |  |  |  |  | Bóng nong động mạch vành loại áp lực cao - CROSSWAY NC, kích thước (đường kính x chiều dài): 2.5 x 15 (mm) | N07.01.240.117.000130 | 0065256
4979 | G408 | N07.01.240 |  |  |  | IBERHOSPITEX S.A. /Tây Ban Nha | IBERHOSPITEX S.A. | Tây Ban Nha | Bóng nong động mạch vành loại áp lực cao - CROSSWAY NC, kích thước (đường kính x chiều dài): 2.5 x 20 (mm) | N07.01.240.117.000131 | 0065258 |  |  |  |  | Bóng nong động mạch vành loại áp lực cao - CROSSWAY NC, kích thước (đường kính x chiều dài): 2.5 x 20 (mm) | N07.01.240.117.000131 | 0065258
4980 | G408 | N07.01.240 |  |  |  | IBERHOSPITEX S.A. /Tây Ban Nha | IBERHOSPITEX S.A. | Tây Ban Nha | Bóng nong động mạch vành loại áp lực cao - CROSSWAY NC, kích thước (đường kính x chiều dài): 2.75 x 8 (mm) | N07.01.240.117.000132 | 0065271 |  |  |  |  | Bóng nong động mạch vành loại áp lực cao - CROSSWAY NC, kích thước (đường kính x chiều dài): 2.75 x 8 (mm) | N07.01.240.117.000132 | 0065271
4981 | G408 | N07.01.240 |  |  |  | IBERHOSPITEX S.A. /Tây Ban Nha | IBERHOSPITEX S.A. | Tây Ban Nha | Bóng nong động mạch vành loại áp lực cao - CROSSWAY NC, kích thước (đường kính x chiều dài): 2.75 x 10 (mm) | N07.01.240.117.000133 | 0065273 |  |  |  |  | Bóng nong động mạch vành loại áp lực cao - CROSSWAY NC, kích thước (đường kính x chiều dài): 2.75 x 10 (mm) | N07.01.240.117.000133 | 0065273
4982 | G408 | N07.01.240 |  |  |  | IBERHOSPITEX S.A. /Tây Ban Nha | IBERHOSPITEX S.A. | Tây Ban Nha | Bóng nong động mạch vành loại áp lực cao - CROSSWAY NC, kích thước (đường kính x chiều dài): 2.75 x 12 (mm) | N07.01.240.117.000134 | 0065274 |  |  |  |  | Bóng nong động mạch vành loại áp lực cao - CROSSWAY NC, kích thước (đường kính x chiều dài): 2.75 x 12 (mm) | N07.01.240.117.000134 | 0065274
4983 | G408 | N07.01.240 |  |  |  | IBERHOSPITEX S.A. /Tây Ban Nha | IBERHOSPITEX S.A. | Tây Ban Nha | Bóng nong động mạch vành loại áp lực cao - CROSSWAY NC, kích thước (đường kính x chiều dài): 2.75 x 15 (mm) | N07.01.240.117.000135 | 0065276 |  |  |  |  | Bóng nong động mạch vành loại áp lực cao - CROSSWAY NC, kích thước (đường kính x chiều dài): 2.75 x 15 (mm) | N07.01.240.117.000135 | 0065276
4984 | G408 | N07.01.240 |  |  |  | IBERHOSPITEX S.A. /Tây Ban Nha | IBERHOSPITEX S.A. | Tây Ban Nha | Bóng nong động mạch vành loại áp lực cao - CROSSWAY NC, kích thước (đường kính x chiều dài): 2.75 x 20 (mm) | N07.01.240.117.000136 | 0065278 |  |  |  |  | Bóng nong động mạch vành loại áp lực cao - CROSSWAY NC, kích thước (đường kính x chiều dài): 2.75 x 20 (mm) | N07.01.240.117.000136 | 0065278
4985 | G408 | N07.01.240 |  |  |  | IBERHOSPITEX S.A. /Tây Ban Nha | IBERHOSPITEX S.A. | Tây Ban Nha | Bóng nong động mạch vành loại áp lực cao - CROSSWAY NC, kích thước (đường kính x chiều dài): 3.0 x 8 (mm) | N07.01.240.117.000137 | 0065301 |  |  |  |  | Bóng nong động mạch vành loại áp lực cao - CROSSWAY NC, kích thước (đường kính x chiều dài): 3.0 x 8 (mm) | N07.01.240.117.000137 | 0065301
4986 | G408 | N07.01.240 |  |  |  | IBERHOSPITEX S.A. /Tây Ban Nha | IBERHOSPITEX S.A. | Tây Ban Nha | Bóng nong động mạch vành loại áp lực cao - CROSSWAY NC, kích thước (đường kính x chiều dài): 3.0 x 10 (mm) | N07.01.240.117.000138 | 0065303 |  |  |  |  | Bóng nong động mạch vành loại áp lực cao - CROSSWAY NC, kích thước (đường kính x chiều dài): 3.0 x 10 (mm) | N07.01.240.117.000138 | 0065303
4987 | G408 | N07.01.240 |  |  |  | IBERHOSPITEX S.A. /Tây Ban Nha | IBERHOSPITEX S.A. | Tây Ban Nha | Bóng nong động mạch vành loại áp lực cao - CROSSWAY NC, kích thước (đường kính x chiều dài): 3.0 x 12 (mm) | N07.01.240.117.000139 | 0065304 |  |  |  |  | Bóng nong động mạch vành loại áp lực cao - CROSSWAY NC, kích thước (đường kính x chiều dài): 3.0 x 12 (mm) | N07.01.240.117.000139 | 0065304
4988 | G408 | N07.01.240 |  |  |  | IBERHOSPITEX S.A. /Tây Ban Nha | IBERHOSPITEX S.A. | Tây Ban Nha | Bóng nong động mạch vành loại áp lực cao - CROSSWAY NC, kích thước (đường kính x chiều dài): 3.0 x 15 (mm) | N07.01.240.117.000140 | 0065306 |  |  |  |  | Bóng nong động mạch vành loại áp lực cao - CROSSWAY NC, kích thước (đường kính x chiều dài): 3.0 x 15 (mm) | N07.01.240.117.000140 | 0065306
4989 | G408 | N07.01.240 |  |  |  | IBERHOSPITEX S.A. /Tây Ban Nha | IBERHOSPITEX S.A. | Tây Ban Nha | Bóng nong động mạch vành loại áp lực cao - CROSSWAY NC, kích thước (đường kính x chiều dài): 3.0 x 20 (mm) | N07.01.240.117.000141 | 0065308 |  |  |  |  | Bóng nong động mạch vành loại áp lực cao - CROSSWAY NC, kích thước (đường kính x chiều dài): 3.0 x 20 (mm) | N07.01.240.117.000141 | 0065308
4990 | G408 | N07.01.240 |  |  |  | IBERHOSPITEX S.A. /Tây Ban Nha | IBERHOSPITEX S.A. | Tây Ban Nha | Bóng nong động mạch vành loại áp lực cao - CROSSWAY NC, kích thước (đường kính x chiều dài): 3.25 x 8 (mm) | N07.01.240.117.000142 | 0065321 |  |  |  |  | Bóng nong động mạch vành loại áp lực cao - CROSSWAY NC, kích thước (đường kính x chiều dài): 3.25 x 8 (mm) | N07.01.240.117.000142 | 0065321
4991 | G408 | N07.01.240 |  |  |  | IBERHOSPITEX S.A. /Tây Ban Nha | IBERHOSPITEX S.A. | Tây Ban Nha | Bóng nong động mạch vành loại áp lực cao - CROSSWAY NC, kích thước (đường kính x chiều dài): 3.25 x 10 (mm) | N07.01.240.117.000143 | 0065323 |  |  |  |  | Bóng nong động mạch vành loại áp lực cao - CROSSWAY NC, kích thước (đường kính x chiều dài): 3.25 x 10 (mm) | N07.01.240.117.000143 | 0065323
4992 | G408 | N07.01.240 |  |  |  | IBERHOSPITEX S.A. /Tây Ban Nha | IBERHOSPITEX S.A. | Tây Ban Nha | Bóng nong động mạch vành loại áp lực cao - CROSSWAY NC, kích thước (đường kính x chiều dài): 3.25 x 12 (mm) | N07.01.240.117.000144 | 0065324 |  |  |  |  | Bóng nong động mạch vành loại áp lực cao - CROSSWAY NC, kích thước (đường kính x chiều dài): 3.25 x 12 (mm) | N07.01.240.117.000144 | 0065324
4993 | G408 | N07.01.240 |  |  |  | IBERHOSPITEX S.A. /Tây Ban Nha | IBERHOSPITEX S.A. | Tây Ban Nha | Bóng nong động mạch vành loại áp lực cao - CROSSWAY NC, kích thước (đường kính x chiều dài): 3.25 x 15 (mm) | N07.01.240.117.000145 | 0065326 |  |  |  |  | Bóng nong động mạch vành loại áp lực cao - CROSSWAY NC, kích thước (đường kính x chiều dài): 3.25 x 15 (mm) | N07.01.240.117.000145 | 0065326
4994 | G408 | N07.01.240 |  |  |  | IBERHOSPITEX S.A. /Tây Ban Nha | IBERHOSPITEX S.A. | Tây Ban Nha | Bóng nong động mạch vành loại áp lực cao - CROSSWAY NC, kích thước (đường kính x chiều dài): 3.25 x 20 (mm) | N07.01.240.117.000146 | 0065328 |  |  |  |  | Bóng nong động mạch vành loại áp lực cao - CROSSWAY NC, kích thước (đường kính x chiều dài): 3.25 x 20 (mm) | N07.01.240.117.000146 | 0065328
4995 | G408 | N07.01.240 |  |  |  | IBERHOSPITEX S.A. /Tây Ban Nha | IBERHOSPITEX S.A. | Tây Ban Nha | Bóng nong động mạch vành loại áp lực cao - CROSSWAY NC, kích thước (đường kính x chiều dài): 3.5 x 8 (mm) | N07.01.240.117.000147 | 0065351 |  |  |  |  | Bóng nong động mạch vành loại áp lực cao - CROSSWAY NC, kích thước (đường kính x chiều dài): 3.5 x 8 (mm) | N07.01.240.117.000147 | 0065351
4996 | G408 | N07.01.240 |  |  |  | IBERHOSPITEX S.A. /Tây Ban Nha | IBERHOSPITEX S.A. | Tây Ban Nha | Bóng nong động mạch vành loại áp lực cao - CROSSWAY NC, kích thước (đường kính x chiều dài): 3.5 x 10 (mm) | N07.01.240.117.000148 | 0065353 |  |  |  |  | Bóng nong động mạch vành loại áp lực cao - CROSSWAY NC, kích thước (đường kính x chiều dài): 3.5 x 10 (mm) | N07.01.240.117.000148 | 0065353
4997 | G408 | N07.01.240 |  |  |  | IBERHOSPITEX S.A. /Tây Ban Nha | IBERHOSPITEX S.A. | Tây Ban Nha | Bóng nong động mạch vành loại áp lực cao - CROSSWAY NC, kích thước (đường kính x chiều dài): 3.5 x 12 (mm) | N07.01.240.117.000149 | 0065354 |  |  |  |  | Bóng nong động mạch vành loại áp lực cao - CROSSWAY NC, kích thước (đường kính x chiều dài): 3.5 x 12 (mm) | N07.01.240.117.000149 | 0065354
4998 | G408 | N07.01.240 |  |  |  | IBERHOSPITEX S.A. /Tây Ban Nha | IBERHOSPITEX S.A. | Tây Ban Nha | Bóng nong động mạch vành loại áp lực cao - CROSSWAY NC, kích thước (đường kính x chiều dài): 3.5 x 15 (mm) | N07.01.240.117.000150 | 0065356 |  |  |  |  | Bóng nong động mạch vành loại áp lực cao - CROSSWAY NC, kích thước (đường kính x chiều dài): 3.5 x 15 (mm) | N07.01.240.117.000150 | 0065356
4999 | G408 | N07.01.240 |  |  |  | IBERHOSPITEX S.A. /Tây Ban Nha | IBERHOSPITEX S.A. | Tây Ban Nha | Bóng nong động mạch vành loại áp lực cao - CROSSWAY NC, kích thước (đường kính x chiều dài): 3.5 x 20 (mm) | N07.01.240.117.000151 | 0065358 |  |  |  |  | Bóng nong động mạch vành loại áp lực cao - CROSSWAY NC, kích thước (đường kính x chiều dài): 3.5 x 20 (mm) | N07.01.240.117.000151 | 0065358
5000 | G408 | N07.01.240 |  |  |  | IBERHOSPITEX S.A. /Tây Ban Nha | IBERHOSPITEX S.A. | Tây Ban Nha | Bóng nong động mạch vành loại áp lực cao - CROSSWAY NC, kích thước (đường kính x chiều dài): 3.75 x 8 (mm) | N07.01.240.117.000152 | 0065371 |  |  |  |  | Bóng nong động mạch vành loại áp lực cao - CROSSWAY NC, kích thước (đường kính x chiều dài): 3.75 x 8 (mm) | N07.01.240.117.000152 | 0065371
5001 | G408 | N07.01.240 |  |  |  | IBERHOSPITEX S.A. /Tây Ban Nha | IBERHOSPITEX S.A. | Tây Ban Nha | Bóng nong động mạch vành loại áp lực cao - CROSSWAY NC, kích thước (đường kính x chiều dài): 3.75 x 10 (mm) | N07.01.240.117.000153 | 0065373 |  |  |  |  | Bóng nong động mạch vành loại áp lực cao - CROSSWAY NC, kích thước (đường kính x chiều dài): 3.75 x 10 (mm) | N07.01.240.117.000153 | 0065373
5002 | G408 | N07.01.240 |  |  |  | IBERHOSPITEX S.A. /Tây Ban Nha | IBERHOSPITEX S.A. | Tây Ban Nha | Bóng nong động mạch vành loại áp lực cao - CROSSWAY NC, kích thước (đường kính x chiều dài): 3.75 x 12 (mm) | N07.01.240.117.000154 | 0065374 |  |  |  |  | Bóng nong động mạch vành loại áp lực cao - CROSSWAY NC, kích thước (đường kính x chiều dài): 3.75 x 12 (mm) | N07.01.240.117.000154 | 0065374
5003 | G408 | N07.01.240 |  |  |  | IBERHOSPITEX S.A. /Tây Ban Nha | IBERHOSPITEX S.A. | Tây Ban Nha | Bóng nong động mạch vành loại áp lực cao - CROSSWAY NC, kích thước (đường kính x chiều dài): 3.75 x 15 (mm) | N07.01.240.117.000155 | 0065376 |  |  |  |  | Bóng nong động mạch vành loại áp lực cao - CROSSWAY NC, kích thước (đường kính x chiều dài): 3.75 x 15 (mm) | N07.01.240.117.000155 | 0065376
5004 | G408 | N07.01.240 |  |  |  | IBERHOSPITEX S.A. /Tây Ban Nha | IBERHOSPITEX S.A. | Tây Ban Nha | Bóng nong động mạch vành loại áp lực cao - CROSSWAY NC, kích thước (đường kính x chiều dài): 3.75 x 20 (mm) | N07.01.240.117.000156 | 0065378 |  |  |  |  | Bóng nong động mạch vành loại áp lực cao - CROSSWAY NC, kích thước (đường kính x chiều dài): 3.75 x 20 (mm) | N07.01.240.117.000156 | 0065378
5005 | G408 | N07.01.240 |  |  |  | IBERHOSPITEX S.A. /Tây Ban Nha | IBERHOSPITEX S.A. | Tây Ban Nha | Bóng nong động mạch vành loại áp lực cao - CROSSWAY NC, kích thước (đường kính x chiều dài): 4.0 x 8 (mm) | N07.01.240.117.000157 | 0065401 |  |  |  |  | Bóng nong động mạch vành loại áp lực cao - CROSSWAY NC, kích thước (đường kính x chiều dài): 4.0 x 8 (mm) | N07.01.240.117.000157 | 0065401
5006 | G408 | N07.01.240 |  |  |  | IBERHOSPITEX S.A. /Tây Ban Nha | IBERHOSPITEX S.A. | Tây Ban Nha | Bóng nong động mạch vành loại áp lực cao - CROSSWAY NC, kích thước (đường kính x chiều dài): 4.0 x 10 (mm) | N07.01.240.117.000158 | 0065403 |  |  |  |  | Bóng nong động mạch vành loại áp lực cao - CROSSWAY NC, kích thước (đường kính x chiều dài): 4.0 x 10 (mm) | N07.01.240.117.000158 | 0065403
5007 | G408 | N07.01.240 |  |  |  | IBERHOSPITEX S.A. /Tây Ban Nha | IBERHOSPITEX S.A. | Tây Ban Nha | Bóng nong động mạch vành loại áp lực cao - CROSSWAY NC, kích thước (đường kính x chiều dài): 4.0 x 12 (mm) | N07.01.240.117.000159 | 0065404 |  |  |  |  | Bóng nong động mạch vành loại áp lực cao - CROSSWAY NC, kích thước (đường kính x chiều dài): 4.0 x 12 (mm) | N07.01.240.117.000159 | 0065404
5008 | G408 | N07.01.240 |  |  |  | IBERHOSPITEX S.A. /Tây Ban Nha | IBERHOSPITEX S.A. | Tây Ban Nha | Bóng nong động mạch vành loại áp lực cao - CROSSWAY NC, kích thước (đường kính x chiều dài): 4.0 x 15 (mm) | N07.01.240.117.000160 | 0065406 |  |  |  |  | Bóng nong động mạch vành loại áp lực cao - CROSSWAY NC, kích thước (đường kính x chiều dài): 4.0 x 15 (mm) | N07.01.240.117.000160 | 0065406
5009 | G408 | N07.01.240 |  |  |  | IBERHOSPITEX S.A. /Tây Ban Nha | IBERHOSPITEX S.A. | Tây Ban Nha | Bóng nong động mạch vành loại áp lực cao - CROSSWAY NC, kích thước (đường kính x chiều dài): 4.0 x 20 (mm) | N07.01.240.117.000161 | 0065408 |  |  |  |  | Bóng nong động mạch vành loại áp lực cao - CROSSWAY NC, kích thước (đường kính x chiều dài): 4.0 x 20 (mm) | N07.01.240.117.000161 | 0065408
5010 | G408 | N07.01.240 |  |  |  | IBERHOSPITEX S.A. /Tây Ban Nha | IBERHOSPITEX S.A. | Tây Ban Nha | Bóng nong động mạch vành loại áp lực cao - CROSSWAY NC, kích thước (đường kính x chiều dài): 4.5 x 8 (mm) | N07.01.240.117.000162 | 0065451 |  |  |  |  | Bóng nong động mạch vành loại áp lực cao - CROSSWAY NC, kích thước (đường kính x chiều dài): 4.5 x 8 (mm) | N07.01.240.117.000162 | 0065451
5011 | G408 | N07.01.240 |  |  |  | IBERHOSPITEX S.A. /Tây Ban Nha | IBERHOSPITEX S.A. | Tây Ban Nha | Bóng nong động mạch vành loại áp lực cao - CROSSWAY NC, kích thước (đường kính x chiều dài): 4.5 x 10 (mm) | N07.01.240.117.000163 | 0065453 |  |  |  |  | Bóng nong động mạch vành loại áp lực cao - CROSSWAY NC, kích thước (đường kính x chiều dài): 4.5 x 10 (mm) | N07.01.240.117.000163 | 0065453
5012 | G408 | N07.01.240 |  |  |  | IBERHOSPITEX S.A. /Tây Ban Nha | IBERHOSPITEX S.A. | Tây Ban Nha | Bóng nong động mạch vành loại áp lực cao - CROSSWAY NC, kích thước (đường kính x chiều dài): 4.5 x 12 (mm) | N07.01.240.117.000164 | 0065454 |  |  |  |  | Bóng nong động mạch vành loại áp lực cao - CROSSWAY NC, kích thước (đường kính x chiều dài): 4.5 x 12 (mm) | N07.01.240.117.000164 | 0065454
5013 | G408 | N07.01.240 |  |  |  | IBERHOSPITEX S.A. /Tây Ban Nha | IBERHOSPITEX S.A. | Tây Ban Nha | Bóng nong động mạch vành loại áp lực cao - CROSSWAY NC, kích thước (đường kính x chiều dài): 4.5 x 15 (mm) | N07.01.240.117.000165 | 0065456 |  |  |  |  | Bóng nong động mạch vành loại áp lực cao - CROSSWAY NC, kích thước (đường kính x chiều dài): 4.5 x 15 (mm) | N07.01.240.117.000165 | 0065456
5014 | G408 | N07.01.240 |  |  |  | IBERHOSPITEX S.A. /Tây Ban Nha | IBERHOSPITEX S.A. | Tây Ban Nha | Bóng nong động mạch vành loại áp lực cao - CROSSWAY NC, kích thước (đường kính x chiều dài): 4.5 x 20 (mm) | N07.01.240.117.000166 | 0065458 |  |  |  |  | Bóng nong động mạch vành loại áp lực cao - CROSSWAY NC, kích thước (đường kính x chiều dài): 4.5 x 20 (mm) | N07.01.240.117.000166 | 0065458
5015 | G358 | N07.01.240 | Bóng nong mạch vành | DIOR | Bóng nong mạch vành có tẩm thuốc: - Bóng phủ thuốc Paclitaxel (3.0µg/mm2). Vùng phủ thuốc là khoảng giữa 2 marker. - Thuốc Paclitaxel được hấp thu trên Butyryl-tri-hexyl citrate (BTHC),phóng thích khoảng 30-60 giây.Tồn tại trong lòng mạch 7 ngày, - Có ba nếp gấp - Tương thích dây dẫn 0.018". - Loại hệ thống ống thông: OWT - Đủ kích thuốc khác nhau: đường kính 3.0, 4.0, 5.0, 6.0, 7.0 mm; chiều dài: 40 mm, 80 mm, 120 mm - Áp suất bình thường 6atm - Áp lực vỡ bóng 15atm (riêng ø 6.0, 7.0 là 12 atm). | Eurocor/ Đức | Eurocor | Đức | [7 empty] | DIOR | N07.01.240.YYY.ZZZZZZ |  |  | 01 Cái/Hộp | Cái | 3 | 24500000 | 73500000 | Công ty CP thiết bị VTYT Thanh Hóa
-2: 5016; -3: G358; -4: N07.01.240; -8: Eurocor/ Đức; -9: Eurocor; -10: Đức |  | DIOR 4x40mm | N07.01.240.YYY.ZZZZZZ
-2: 5017; -3: G358; -4: N07.01.240; -8: Eurocor/ Đức; -9: Eurocor; -10: Đức |  | DIOR 5x40mm | N07.01.240.YYY.ZZZZZZ
-2: 5018; -3: G358; -4: N07.01.240; -8: Eurocor/ Đức; -9: Eurocor; -10: Đức |  | DIOR 6x40mm | N07.01.240.YYY.ZZZZZZ
-2: 5019; -3: G358; -4: N07.01.240; -8: Eurocor/ Đức; -9: Eurocor; -10: Đức |  | DIOR 7x40mm | N07.01.240.YYY.ZZZZZZ
-2: 5020; -3: G358; -4: N07.01.240; -8: Eurocor/ Đức; -9: Eurocor; -10: Đức |  | DIOR 3x80mm | N07.01.240.YYY.ZZZZZZ
-2: 5021; -3: G358; -4: N07.01.240; -8: Eurocor/ Đức; -9: Eurocor; -10: Đức |  | DIOR 4x80mm | N07.01.240.YYY.ZZZZZZ
-2: 5022; -3: G358; -4: N07.01.240; -8: Eurocor/ Đức; -9: Eurocor; -10: Đức |  | DIOR 5x80mm | N07.01.240.YYY.ZZZZZZ
-2: 5023; -3: G358; -4: N07.01.240; -8: Eurocor/ Đức; -9: Eurocor; -10: Đức |  | DIOR 6x80mm | N07.01.240.YYY.ZZZZZZ
-2: 5024; -3: G358; -4: N07.01.240; -8: Eurocor/ Đức; -9: Eurocor; -10: Đức |  | DIOR 7x80mm | N07.01.240.YYY.ZZZZZZ
-2: 5025; -3: G358; -4: N07.01.240; -8: Eurocor/ Đức; -9: Eurocor; -10: Đức |  | DIOR 3x120mm | N07.01.240.YYY.ZZZZZZ
-2: 5026; -3: G358; -4: N07.01.240; -8: Eurocor/ Đức; -9: Eurocor; -10: Đức |  | DIOR 4x120mm | N07.01.240.YYY.ZZZZZZ
-2: 5027; -3: G358; -4: N07.01.240; -8: Eurocor/ Đức; -9: Eurocor; -10: Đức |  | DIOR 5x120mm | N07.01.240.YYY.ZZZZZZ
-2: 5028; -3: G358; -4: N07.01.240; -8: Eurocor/ Đức; -9: Eurocor; -10: Đức |  | DIOR 6x120mm | N07.01.240.YYY.ZZZZZZ
-2: 5029; -3: G358; -4: N07.01.240; -8: Eurocor/ Đức; -9: Eurocor; -10: Đức |  | DIOR 7x120mm | N07.01.240.YYY.ZZZZZZ
5030 | G336 | N07.01.240 | Bóng nong mạch vành áp lực cao | EasyT | - Áp lực vỡ bóng 21 atm. - Cấu trúc kháng áp lực cao với thành bóng mỏng. - Phủ hydrophilic với bóng có đường kính 1.5, 2.0, 2.5 mm - Khẩu kính vào tổn thương 0.016". Khẩu kính băng qua tổn thương 0.022" (EasyT 1.5mm). - Tương thích Min. Guiding 5F. - Đường kính 2.0, 2.5, 3.0, 3.5, 4.0, 4.5mm ; Độ dài 6, 10, 15, 20, 25, 30mm - Đường kính 1.5 mm ; Độ dài 6, 10, 15, 20 mm | SIS Medical AG-Thụy Sĩ | SIS Medical AG | Thụy Sĩ | EasyT 1.5x6mm | N07.01.240.xxx.YYYYYY | [5 empty] | EasyT 1.5x6mm | N07.01.240.xxx.YYYYYY | 0 |  | 1 Cái/ Hộp | Cái | 10 | 8500000 | 85000000 | Công ty CP TTBYT Đức Tín
-2: 5031; -3: G336; -4: N07.01.240; -8: SIS Medical AG-Thụy Sĩ; -9: SIS Medical AG; -10: Thụy Sĩ; -13: EasyT 1.5x10mm; -14: N07.01.240.xxx.YYYYYY |  | EasyT 1.5x10mm | N07.01.240.xxx.YYYYYY | 0
-2: 5032; -3: G336; -4: N07.01.240; -8: SIS Medical AG-Thụy Sĩ; -9: SIS Medical AG; -10: Thụy Sĩ; -13: EasyT 1.5x15mm; -14: N07.01.240.xxx.YYYYYY |  | EasyT 1.5x15mm | N07.01.240.xxx.YYYYYY | 0
-2: 5033; -3: G336; -4: N07.01.240; -8: SIS Medical AG-Thụy Sĩ; -9: SIS Medical AG; -10: Thụy Sĩ; -13: EasyT 1.5x20mm; -14: N07.01.240.xxx.YYYYYY |  | EasyT 1.5x20mm | N07.01.240.xxx.YYYYYY | 0
-2: 5034; -3: G336; -4: N07.01.240; -8: SIS Medical AG-Thụy Sĩ; -9: SIS Medical AG; -10: Thụy Sĩ; -13: EasyT 2x6mm; -14: N07.01.240.xxx.YYYYYY |  | EasyT 2x6mm | N07.01.240.xxx.YYYYYY | 0
-2: 5035; -3: G336; -4: N07.01.240; -8: SIS Medical AG-Thụy Sĩ; -9: SIS Medical AG; -10: Thụy Sĩ; -13: EasyT 2.5x6mm; -14: N07.01.240.xxx.YYYYYY |  | EasyT 2.5x6mm | N07.01.240.xxx.YYYYYY | 0
-2: 5036; -3: G336; -4: N07.01.240; -8: SIS Medical AG-Thụy Sĩ; -9: SIS Medical AG; -10: Thụy Sĩ; -13: EasyT 3x6mm; -14: N07.01.240.xxx.YYYYYY |  | EasyT 3x6mm | N07.01.240.xxx.YYYYYY | 0
-2: 5037; -3: G336; -4: N07.01.240; -8: SIS Medical AG-Thụy Sĩ; -9: SIS Medical AG; -10: Thụy Sĩ; -13: EasyT 3.5x6mm; -14: N07.01.240.xxx.YYYYYY |  | EasyT 3.5x6mm | N07.01.240.xxx.YYYYYY | 0
-2: 5038; -3: G336; -4: N07.01.240; -8: SIS Medical AG-Thụy Sĩ; -9: SIS Medical AG; -10: Thụy Sĩ; -13: EasyT 4x6mm; -14: N07.01.240.xxx.YYYYYY |  | EasyT 4x6mm | N07.01.240.xxx.YYYYYY | 0
-2: 5039; -3: G336; -4: N07.01.240; -8: SIS Medical AG-Thụy Sĩ; -9: SIS Medical AG; -10: Thụy Sĩ; -13: EasyT 4.5x6mm; -14: N07.01.240.xxx.YYYYYY |  | EasyT 4.5x6mm | N07.01.240.xxx.YYYYYY | 0
-2: 5040; -3: G336; -4: N07.01.240; -8: SIS Medical AG-Thụy Sĩ; -9: SIS Medical AG; -10: Thụy Sĩ; -13: EasyT 2x10mm; -14: N07.01.240.xxx.YYYYYY |  | EasyT 2x10mm | N07.01.240.xxx.YYYYYY | 0
-2: 5041; -3: G336; -4: N07.01.240; -8: SIS Medical AG-Thụy Sĩ; -9: SIS Medical AG; -10: Thụy Sĩ; -13: EasyT 2.5x10mm; -14: N07.01.240.xxx.YYYYYY |  | EasyT 2.5x10mm | N07.01.240.xxx.YYYYYY | 0
-2: 5042; -3: G336; -4: N07.01.240; -8: SIS Medical AG-Thụy Sĩ; -9: SIS Medical AG; -10: Thụy Sĩ; -13: EasyT 3x10mm; -14: N07.01.240.xxx.YYYYYY |  | EasyT 3x10mm | N07.01.240.xxx.YYYYYY | 0
-2: 5043; -3: G336; -4: N07.01.240; -8: SIS Medical AG-Thụy Sĩ; -9: SIS Medical AG; -10: Thụy Sĩ; -13: EasyT 3.5x10mm; -14: N07.01.240.xxx.YYYYYY |  | EasyT 3.5x10mm | N07.01.240.xxx.YYYYYY | 0
-2: 5044; -3: G336; -4: N07.01.240; -8: SIS Medical AG-Thụy Sĩ; -9: SIS Medical AG; -10: Thụy Sĩ; -13: EasyT 4x10mm; -14: N07.01.240.xxx.YYYYYY |  | EasyT 4x10mm | N07.01.240.xxx.YYYYYY | 0
-2: 5045; -3: G336; -4: N07.01.240; -8: SIS Medical AG-Thụy Sĩ; -9: SIS Medical AG; -10: Thụy Sĩ; -13: EasyT 4.5x10mm; -14: N07.01.240.xxx.YYYYYY |  | EasyT 4.5x10mm | N07.01.240.xxx.YYYYYY | 0
-2: 5046; -3: G336; -4: N07.01.240; -8: SIS Medical AG-Thụy Sĩ; -9: SIS Medical AG; -10: Thụy Sĩ; -13: EasyT 2x15mm; -14: N07.01.240.xxx.YYYYYY |  | EasyT 2x15mm | N07.01.240.xxx.YYYYYY | 0
-2: 5047; -3: G336; -4: N07.01.240; -8: SIS Medical AG-Thụy Sĩ; -9: SIS Medical AG; -10: Thụy Sĩ; -13: EasyT 2.5x15mm; -14: N07.01.240.xxx.YYYYYY |  | EasyT 2.5x15mm | N07.01.240.xxx.YYYYYY | 0
-2: 5048; -3: G336; -4: N07.01.240; -8: SIS Medical AG-Thụy Sĩ; -9: SIS Medical AG; -10: Thụy Sĩ; -13: EasyT 3x15mm; -14: N07.01.240.xxx.YYYYYY |  | EasyT 3x15mm | N07.01.240.xxx.YYYYYY | 0
-2: 5049; -3: G336; -4: N07.01.240; -8: SIS Medical AG-Thụy Sĩ; -9: SIS Medical AG; -10: Thụy Sĩ; -13: EasyT 3.5x15mm; -14: N07.01.240.xxx.YYYYYY |  | EasyT 3.5x15mm | N07.01.240.xxx.YYYYYY | 0
-2: 5050; -3: G336; -4: N07.01.240; -8: SIS Medical AG-Thụy Sĩ; -9: SIS Medical AG; -10: Thụy Sĩ; -13: EasyT 4x15mm; -14: N07.01.240.xxx.YYYYYY |  | EasyT 4x15mm | N07.01.240.xxx.YYYYYY | 0
-2: 5051; -3: G336; -4: N07.01.240; -8: SIS Medical AG-Thụy Sĩ; -9: SIS Medical AG; -10: Thụy Sĩ; -13: EasyT 4.5x15mm; -14: N07.01.240.xxx.YYYYYY |  | EasyT 4.5x15mm | N07.01.240.xxx.YYYYYY | 0
-2: 5052; -3: G336; -4: N07.01.240; -8: SIS Medical AG-Thụy Sĩ; -9: SIS Medical AG; -10: Thụy Sĩ; -13: EasyT 2x20mm; -14: N07.01.240.xxx.YYYYYY |  | EasyT 2x20mm | N07.01.240.xxx.YYYYYY | 0
-2: 5053; -3: G336; -4: N07.01.240; -8: SIS Medical AG-Thụy Sĩ; -9: SIS Medical AG; -10: Thụy Sĩ; -13: EasyT 2.5x20mm; -14: N07.01.240.xxx.YYYYYY |  | EasyT 2.5x20mm | N07.01.240.xxx.YYYYYY | 0
-2: 5054; -3: G336; -4: N07.01.240; -8: SIS Medical AG-Thụy Sĩ; -9: SIS Medical AG; -10: Thụy Sĩ; -13: EasyT 3x20mm; -14: N07.01.240.xxx.YYYYYY |  | EasyT 3x20mm | N07.01.240.xxx.YYYYYY | 0
-2: 5055; -3: G336; -4: N07.01.240; -8: SIS Medical AG-Thụy Sĩ; -9: SIS Medical AG; -10: Thụy Sĩ; -13: EasyT 3.5x20mm; -14: N07.01.240.xxx.YYYYYY |  | EasyT 3.5x20mm | N07.01.240.xxx.YYYYYY | 0
-2: 5056; -3: G336; -4: N07.01.240; -8: SIS Medical AG-Thụy Sĩ; -9: SIS Medical AG; -10: Thụy Sĩ; -13: EasyT 4x20mm; -14: N07.01.240.xxx.YYYYYY |  | EasyT 4x20mm | N07.01.240.xxx.YYYYYY | 0
-2: 5057; -3: G336; -4: N07.01.240; -8: SIS Medical AG-Thụy Sĩ; -9: SIS Medical AG; -10: Thụy Sĩ; -13: EasyT 4.5x20mm; -14: N07.01.240.xxx.YYYYYY |  | EasyT 4.5x20mm | N07.01.240.xxx.YYYYYY | 0
-2: 5058; -3: G336; -4: N07.01.240; -8: SIS Medical AG-Thụy Sĩ; -9: SIS Medical AG; -10: Thụy Sĩ; -13: EasyT 2x25mm; -14: N07.01.240.xxx.YYYYYY |  | EasyT 2x25mm | N07.01.240.xxx.YYYYYY | 0
-2: 5059; -3: G336; -4: N07.01.240; -8: SIS Medical AG-Thụy Sĩ; -9: SIS Medical AG; -10: Thụy Sĩ; -13: EasyT 2.5x25mm; -14: N07.01.240.xxx.YYYYYY |  | EasyT 2.5x25mm | N07.01.240.xxx.YYYYYY | 0
-2: 5060; -3: G336; -4: N07.01.240; -8: SIS Medical AG-Thụy Sĩ; -9: SIS Medical AG; -10: Thụy Sĩ; -13: EasyT 3x25mm; -14: N07.01.240.xxx.YYYYYY |  | EasyT 3x25mm | N07.01.240.xxx.YYYYYY | 0
-2: 5061; -3: G336; -4: N07.01.240; -8: SIS Medical AG-Thụy Sĩ; -9: SIS Medical AG; -10: Thụy Sĩ; -13: EasyT 3.5x25mm; -14: N07.01.240.xxx.YYYYYY |  | EasyT 3.5x25mm | N07.01.240.xxx.YYYYYY | 0
-2: 5062; -3: G336; -4: N07.01.240; -8: SIS Medical AG-Thụy Sĩ; -9: SIS Medical AG; -10: Thụy Sĩ; -13: EasyT 4x25mm; -14: N07.01.240.xxx.YYYYYY |  | EasyT 4x25mm | N07.01.240.xxx.YYYYYY | 0
-2: 5063; -3: G336; -4: N07.01.240; -8: SIS Medical AG-Thụy Sĩ; -9: SIS Medical AG; -10: Thụy Sĩ; -13: EasyT 4.5x25mm; -14: N07.01.240.xxx.YYYYYY |  | EasyT 4.5x25mm | N07.01.240.xxx.YYYYYY | 0
-2: 5064; -3: G336; -4: N07.01.240; -8: SIS Medical AG-Thụy Sĩ; -9: SIS Medical AG; -10: Thụy Sĩ; -13: EasyT 2x30mm; -14: N07.01.240.xxx.YYYYYY |  | EasyT 2x30mm | N07.01.240.xxx.YYYYYY | 0
-2: 5065; -3: G336; -4: N07.01.240; -8: SIS Medical AG-Thụy Sĩ; -9: SIS Medical AG; -10: Thụy Sĩ; -13: EasyT 2.5x30mm; -14: N07.01.240.xxx.YYYYYY |  | EasyT 2.5x30mm | N07.01.240.xxx.YYYYYY | 0
-2: 5066; -3: G336; -4: N07.01.240; -8: SIS Medical AG-Thụy Sĩ; -9: SIS Medical AG; -10: Thụy Sĩ; -13: EasyT 3x30mm; -14: N07.01.240.xxx.YYYYYY |  | EasyT 3x30mm | N07.01.240.xxx.YYYYYY | 0
-2: 5067; -3: G336; -4: N07.01.240; -8: SIS Medical AG-Thụy Sĩ; -9: SIS Medical AG; -10: Thụy Sĩ; -13: EasyT 3.5x30mm; -14: N07.01.240.xxx.YYYYYY |  | EasyT 3.5x30mm | N07.01.240.xxx.YYYYYY | 0
-2: 5068; -3: G336; -4: N07.01.240; -8: SIS Medical AG-Thụy Sĩ; -9: SIS Medical AG; -10: Thụy Sĩ; -13: EasyT 4x30mm; -14: N07.01.240.xxx.YYYYYY |  | EasyT 4x30mm | N07.01.240.xxx.YYYYYY | 0
-2: 5069; -3: G336; -4: N07.01.240; -8: SIS Medical AG-Thụy Sĩ; -9: SIS Medical AG; -10: Thụy Sĩ; -13: EasyT 4.5x30mm; -14: N07.01.240.xxx.YYYYYY |  | EasyT 4.5x30mm | N07.01.240.xxx.YYYYYY | 0
5070 | K212 | N07.01.240 | Bóng nong mạch vành loại nhỏ | Emerge | Áp lực 6atm - 18atm. Đầu tip 0,017''. Chất liệu OptiLEAP, phủ lớp ái nước Hydrophilic. Thân catheter với công nghệ kép Bi-segment. Đường kính: 1.2mm - 4.0mm, chiều dài: 8mm, 12mm, 15mm, 20mm, 30mm. | Hãng sản xuất: Boston Scientific; Nước sản xuất: Mỹ | Boston Scientific | Ireland | [7 empty] | Emerge | N07.01.240.YYY.ZZZZZZ |  |  | 01 cái/ hộp | Cái | 15 | 8550000 | 128250000 | Công ty TNHH thương mại và dịch vụ Việt Thắng
-2: 5071; -3: K212; -4: N07.01.240; -8: Hãng sản xuất: Boston Scientific; Nước sản xuất: Mỹ; -9: Boston Scientific; -10: Ireland |  | Emerge 1.5x8mm | N07.01.240.YYY.ZZZZZZ
-2: 5072; -3: K212; -4: N07.01.240; -8: Hãng sản xuất: Boston Scientific; Nước sản xuất: Mỹ; -9: Boston Scientific; -10: Ireland |  | Emerge 2x8mm | N07.01.240.YYY.ZZZZZZ
-2: 5073; -3: K212; -4: N07.01.240; -8: Hãng sản xuất: Boston Scientific; Nước sản xuất: Mỹ; -9: Boston Scientific; -10: Ireland |  | Emerge 2.25x8mm | N07.01.240.YYY.ZZZZZZ
-2: 5074; -3: K212; -4: N07.01.240; -8: Hãng sản xuất: Boston Scientific; Nước sản xuất: Mỹ; -9: Boston Scientific; -10: Ireland |  | Emerge 2.5x8mm | N07.01.240.YYY.ZZZZZZ
-2: 5075; -3: K212; -4: N07.01.240; -8: Hãng sản xuất: Boston Scientific; Nước sản xuất: Mỹ; -9: Boston Scientific; -10: Ireland |  | Emerge 2.75x8mm | N07.01.240.YYY.ZZZZZZ
-2: 5076; -3: K212; -4: N07.01.240; -8: Hãng sản xuất: Boston Scientific; Nước sản xuất: Mỹ; -9: Boston Scientific; -10: Ireland |  | Emerge 3x8mm | N07.01.240.YYY.ZZZZZZ
-2: 5077; -3: K212; -4: N07.01.240; -8: Hãng sản xuất: Boston Scientific; Nước sản xuất: Mỹ; -9: Boston Scientific; -10: Ireland |  | Emerge 3.25x8mm | N07.01.240.YYY.ZZZZZZ
-2: 5078; -3: K212; -4: N07.01.240; -8: Hãng sản xuất: Boston Scientific; Nước sản xuất: Mỹ; -9: Boston Scientific; -10: Ireland |  | Emerge 3.5x8mm | N07.01.240.YYY.ZZZZZZ
-2: 5079; -3: K212; -4: N07.01.240; -8: Hãng sản xuất: Boston Scientific; Nước sản xuất: Mỹ; -9: Boston Scientific; -10: Ireland |  | Emerge 3.75x8mm | N07.01.240.YYY.ZZZZZZ
-2: 5080; -3: K212; -4: N07.01.240; -8: Hãng sản xuất: Boston Scientific; Nước sản xuất: Mỹ; -9: Boston Scientific; -10: Ireland |  | Emerge 4x8mm | N07.01.240.YYY.ZZZZZZ
-2: 5081; -3: K212; -4: N07.01.240; -8: Hãng sản xuất: Boston Scientific; Nước sản xuất: Mỹ; -9: Boston Scientific; -10: Ireland |  | Emerge 1.2x12mm | N07.01.240.YYY.ZZZZZZ
-2: 5082; -3: K212; -4: N07.01.240; -8: Hãng sản xuất: Boston Scientific; Nước sản xuất: Mỹ; -9: Boston Scientific; -10: Ireland |  | Emerge 1.5x12mm | N07.01.240.YYY.ZZZZZZ
-2: 5083; -3: K212; -4: N07.01.240; -8: Hãng sản xuất: Boston Scientific; Nước sản xuất: Mỹ; -9: Boston Scientific; -10: Ireland |  | Emerge 2x12mm | N07.01.240.YYY.ZZZZZZ
-2: 5084; -3: K212; -4: N07.01.240; -8: Hãng sản xuất: Boston Scientific; Nước sản xuất: Mỹ; -9: Boston Scientific; -10: Ireland |  | Emerge 2.25x12mm | N07.01.240.YYY.ZZZZZZ
-2: 5085; -3: K212; -4: N07.01.240; -8: Hãng sản xuất: Boston Scientific; Nước sản xuất: Mỹ; -9: Boston Scientific; -10: Ireland |  | Emerge 2.5x12mm | N07.01.240.YYY.ZZZZZZ
-2: 5086; -3: K212; -4: N07.01.240; -8: Hãng sản xuất: Boston Scientific; Nước sản xuất: Mỹ; -9: Boston Scientific; -10: Ireland |  | Emerge 2.75x12mm | N07.01.240.YYY.ZZZZZZ
-2: 5087; -3: K212; -4: N07.01.240; -8: Hãng sản xuất: Boston Scientific; Nước sản xuất: Mỹ; -9: Boston Scientific; -10: Ireland |  | Emerge 3x12mm | N07.01.240.YYY.ZZZZZZ
-2: 5088; -3: K212; -4: N07.01.240; -8: Hãng sản xuất: Boston Scientific; Nước sản xuất: Mỹ; -9: Boston Scientific; -10: Ireland |  | Emerge 3.25x12mm | N07.01.240.YYY.ZZZZZZ
-2: 5089; -3: K212; -4: N07.01.240; -8: Hãng sản xuất: Boston Scientific; Nước sản xuất: Mỹ; -9: Boston Scientific; -10: Ireland |  | Emerge 3.5x12mm | N07.01.240.YYY.ZZZZZZ
-2: 5090; -3: K212; -4: N07.01.240; -8: Hãng sản xuất: Boston Scientific; Nước sản xuất: Mỹ; -9: Boston Scientific; -10: Ireland |  | Emerge 3.75x12mm | N07.01.240.YYY.ZZZZZZ
-2: 5091; -3: K212; -4: N07.01.240; -8: Hãng sản xuất: Boston Scientific; Nước sản xuất: Mỹ; -9: Boston Scientific; -10: Ireland |  | Emerge 4x12mm | N07.01.240.YYY.ZZZZZZ
-2: 5092; -3: K212; -4: N07.01.240; -8: Hãng sản xuất: Boston Scientific; Nước sản xuất: Mỹ; -9: Boston Scientific; -10: Ireland |  | Emerge 1.2x15mm | N07.01.240.YYY.ZZZZZZ
-2: 5093; -3: K212; -4: N07.01.240; -8: Hãng sản xuất: Boston Scientific; Nước sản xuất: Mỹ; -9: Boston Scientific; -10: Ireland |  | Emerge 1.5x15mm | N07.01.240.YYY.ZZZZZZ
-2: 5094; -3: K212; -4: N07.01.240; -8: Hãng sản xuất: Boston Scientific; Nước sản xuất: Mỹ; -9: Boston Scientific; -10: Ireland |  | Emerge 2x15mm | N07.01.240.YYY.ZZZZZZ
-2: 5095; -3: K212; -4: N07.01.240; -8: Hãng sản xuất: Boston Scientific; Nước sản xuất: Mỹ; -9: Boston Scientific; -10: Ireland |  | Emerge 2.25x15mm | N07.01.240.YYY.ZZZZZZ
-2: 5096; -3: K212; -4: N07.01.240; -8: Hãng sản xuất: Boston Scientific; Nước sản xuất: Mỹ; -9: Boston Scientific; -10: Ireland |  | Emerge 2.5x15mm | N07.01.240.YYY.ZZZZZZ
-2: 5097; -3: K212; -4: N07.01.240; -8: Hãng sản xuất: Boston Scientific; Nước sản xuất: Mỹ; -9: Boston Scientific; -10: Ireland |  | Emerge 2.75x15mm | N07.01.240.YYY.ZZZZZZ
-2: 5098; -3: K212; -4: N07.01.240; -8: Hãng sản xuất: Boston Scientific; Nước sản xuất: Mỹ; -9: Boston Scientific; -10: Ireland |  | Emerge 3x15mm | N07.01.240.YYY.ZZZZZZ
-2: 5099; -3: K212; -4: N07.01.240; -8: Hãng sản xuất: Boston Scientific; Nước sản xuất: Mỹ; -9: Boston Scientific; -10: Ireland |  | Emerge 3.25x15mm | N07.01.240.YYY.ZZZZZZ
-2: 5100; -3: K212; -4: N07.01.240; -8: Hãng sản xuất: Boston Scientific; Nước sản xuất: Mỹ; -9: Boston Scientific; -10: Ireland |  | Emerge 3.5x15mm | N07.01.240.YYY.ZZZZZZ
-2: 5101; -3: K212; -4: N07.01.240; -8: Hãng sản xuất: Boston Scientific; Nước sản xuất: Mỹ; -9: Boston Scientific; -10: Ireland |  | Emerge 3.75x15mm | N07.01.240.YYY.ZZZZZZ
-2: 5102; -3: K212; -4: N07.01.240; -8: Hãng sản xuất: Boston Scientific; Nước sản xuất: Mỹ; -9: Boston Scientific; -10: Ireland |  | Emerge 4x15mm | N07.01.240.YYY.ZZZZZZ
-2: 5103; -3: K212; -4: N07.01.240; -8: Hãng sản xuất: Boston Scientific; Nước sản xuất: Mỹ; -9: Boston Scientific; -10: Ireland |  | Emerge 1.2x20mm | N07.01.240.YYY.ZZZZZZ
-2: 5104; -3: K212; -4: N07.01.240; -8: Hãng sản xuất: Boston Scientific; Nước sản xuất: Mỹ; -9: Boston Scientific; -10: Ireland |  | Emerge 1.5x20mm | N07.01.240.YYY.ZZZZZZ
-2: 5105; -3: K212; -4: N07.01.240; -8: Hãng sản xuất: Boston Scientific; Nước sản xuất: Mỹ; -9: Boston Scientific; -10: Ireland |  | Emerge 2x20mm | N07.01.240.YYY.ZZZZZZ
-2: 5106; -3: K212; -4: N07.01.240; -8: Hãng sản xuất: Boston Scientific; Nước sản xuất: Mỹ; -9: Boston Scientific; -10: Ireland |  | Emerge 2.25x20mm | N07.01.240.YYY.ZZZZZZ
-2: 5107; -3: K212; -4: N07.01.240; -8: Hãng sản xuất: Boston Scientific; Nước sản xuất: Mỹ; -9: Boston Scientific; -10: Ireland |  | Emerge 2.5x20mm | N07.01.240.YYY.ZZZZZZ
-2: 5108; -3: K212; -4: N07.01.240; -8: Hãng sản xuất: Boston Scientific; Nước sản xuất: Mỹ; -9: Boston Scientific; -10: Ireland |  | Emerge 2.75x20mm | N07.01.240.YYY.ZZZZZZ
-2: 5109; -3: K212; -4: N07.01.240; -8: Hãng sản xuất: Boston Scientific; Nước sản xuất: Mỹ; -9: Boston Scientific; -10: Ireland |  | Emerge 3x20mm | N07.01.240.YYY.ZZZZZZ
-2: 5110; -3: K212; -4: N07.01.240; -8: Hãng sản xuất: Boston Scientific; Nước sản xuất: Mỹ; -9: Boston Scientific; -10: Ireland |  | Emerge 3.25x20mm | N07.01.240.YYY.ZZZZZZ
-2: 5111; -3: K212; -4: N07.01.240; -8: Hãng sản xuất: Boston Scientific; Nước sản xuất: Mỹ; -9: Boston Scientific; -10: Ireland |  | Emerge 3.5x20mm | N07.01.240.YYY.ZZZZZZ
-2: 5112; -3: K212; -4: N07.01.240; -8: Hãng sản xuất: Boston Scientific; Nước sản xuất: Mỹ; -9: Boston Scientific; -10: Ireland |  | Emerge 3.75x20mm | N07.01.240.YYY.ZZZZZZ
-2: 5113; -3: K212; -4: N07.01.240; -8: Hãng sản xuất: Boston Scientific; Nước sản xuất: Mỹ; -9: Boston Scientific; -10: Ireland |  | Emerge 4x20mm | N07.01.240.YYY.ZZZZZZ
-2: 5114; -3: K212; -4: N07.01.240; -8: Hãng sản xuất: Boston Scientific; Nước sản xuất: Mỹ; -9: Boston Scientific; -10: Ireland |  | Emerge 1.2x30mm | N07.01.240.YYY.ZZZZZZ
-2: 5115; -3: K212; -4: N07.01.240; -8: Hãng sản xuất: Boston Scientific; Nước sản xuất: Mỹ; -9: Boston Scientific; -10: Ireland |  | Emerge 1.5x30mm | N07.01.240.YYY.ZZZZZZ
-2: 5116; -3: K212; -4: N07.01.240; -8: Hãng sản xuất: Boston Scientific; Nước sản xuất: Mỹ; -9: Boston Scientific; -10: Ireland |  | Emerge 2x30mm | N07.01.240.YYY.ZZZZZZ
-2: 5117; -3: K212; -4: N07.01.240; -8: Hãng sản xuất: Boston Scientific; Nước sản xuất: Mỹ; -9: Boston Scientific; -10: Ireland |  | Emerge 2.25x30mm | N07.01.240.YYY.ZZZZZZ
-2: 5118; -3: K212; -4: N07.01.240; -8: Hãng sản xuất: Boston Scientific; Nước sản xuất: Mỹ; -9: Boston Scientific; -10: Ireland |  | Emerge 2.5x30mm | N07.01.240.YYY.ZZZZZZ
-2: 5119; -3: K212; -4: N07.01.240; -8: Hãng sản xuất: Boston Scientific; Nước sản xuất: Mỹ; -9: Boston Scientific; -10: Ireland |  | Emerge 2.75x30mm | N07.01.240.YYY.ZZZZZZ
-2: 5120; -3: K212; -4: N07.01.240; -8: Hãng sản xuất: Boston Scientific; Nước sản xuất: Mỹ; -9: Boston Scientific; -10: Ireland |  | Emerge 3x30mm | N07.01.240.YYY.ZZZZZZ
-2: 5121; -3: K212; -4: N07.01.240; -8: Hãng sản xuất: Boston Scientific; Nước sản xuất: Mỹ; -9: Boston Scientific; -10: Ireland |  | Emerge 3.25x30mm | N07.01.240.YYY.ZZZZZZ
-2: 5122; -3: K212; -4: N07.01.240; -8: Hãng sản xuất: Boston Scientific; Nước sản xuất: Mỹ; -9: Boston Scientific; -10: Ireland |  | Emerge 3.5x30mm | N07.01.240.YYY.ZZZZZZ
-2: 5123; -3: K212; -4: N07.01.240; -8: Hãng sản xuất: Boston Scientific; Nước sản xuất: Mỹ; -9: Boston Scientific; -10: Ireland |  | Emerge 3.75x30mm | N07.01.240.YYY.ZZZZZZ
-2: 5124; -3: K212; -4: N07.01.240; -8: Hãng sản xuất: Boston Scientific; Nước sản xuất: Mỹ; -9: Boston Scientific; -10: Ireland |  | Emerge 4x30mm | N07.01.240.YYY.ZZZZZZ
5125 | G424 | N07.01.240 | Bóng nong động mạch bán áp lực cao các cỡ | EVEREST | Lớp phủ ái nước. Thiết kế hình dạng Wig từ đầu tip cho đến bóng. NP: 6bar - RBP: 16 bar ( trừ ø 4.0 = 14 bar). Thân gần: 1.9F (0.64mm) Thân xa: 2.6F (0.86mm). Chất liệu bóng: Semi-compliant polyamide. Hình dạng: Bóng 3 nếp gấp. Xâm nhập tổn thương: 0.016" (0.40mm). Ống thông tương thích: 6F. Loại bỏ ma sát ống thông. Chiều dài khả dụng: 154cm. Thời gian xẹp bóng: 3 giây. Đường kính bóng (mm): 1.5, 2.0, 2.5, 3.0, 3.5, 4.0. Độ dài bóng (mm): 10, 15, 20, 30 | Blue Medical / Hà Lan | Blue Medical | Hà Lan | [7 empty] | EVEREST | N07.01.240.YYY.ZZZZZZ |  |  | 01 Cái/Hộp | Cái | 30 | 7800000 | 234000000 | Công ty CP thiết bị VTYT Thanh Hóa
-2: 5126; -3: G424; -4: N07.01.240; -8: Blue Medical / Hà Lan; -9: Blue Medical; -10: Hà Lan |  | EVEREST 2x10mm | N07.01.240.YYY.ZZZZZZ
-2: 5127; -3: G424; -4: N07.01.240; -8: Blue Medical / Hà Lan; -9: Blue Medical; -10: Hà Lan |  | EVEREST 2.5x10mm | N07.01.240.YYY.ZZZZZZ
-2: 5128; -3: G424; -4: N07.01.240; -8: Blue Medical / Hà Lan; -9: Blue Medical; -10: Hà Lan |  | EVEREST 3x10mm | N07.01.240.YYY.ZZZZZZ
-2: 5129; -3: G424; -4: N07.01.240; -8: Blue Medical / Hà Lan; -9: Blue Medical; -10: Hà Lan |  | EVEREST 3.5x10mm | N07.01.240.YYY.ZZZZZZ
-2: 5130; -3: G424; -4: N07.01.240; -8: Blue Medical / Hà Lan; -9: Blue Medical; -10: Hà Lan |  | EVEREST 4x10mm | N07.01.240.YYY.ZZZZZZ
-2: 5131; -3: G424; -4: N07.01.240; -8: Blue Medical / Hà Lan; -9: Blue Medical; -10: Hà Lan |  | EVEREST 1.5x15mm | N07.01.240.YYY.ZZZZZZ
-2: 5132; -3: G424; -4: N07.01.240; -8: Blue Medical / Hà Lan; -9: Blue Medical; -10: Hà Lan |  | EVEREST 2x15mm | N07.01.240.YYY.ZZZZZZ
-2: 5133; -3: G424; -4: N07.01.240; -8: Blue Medical / Hà Lan; -9: Blue Medical; -10: Hà Lan |  | EVEREST 2.5x15mm | N07.01.240.YYY.ZZZZZZ
-2: 5134; -3: G424; -4: N07.01.240; -8: Blue Medical / Hà Lan; -9: Blue Medical; -10: Hà Lan |  | EVEREST 3x15mm | N07.01.240.YYY.ZZZZZZ
-2: 5135; -3: G424; -4: N07.01.240; -8: Blue Medical / Hà Lan; -9: Blue Medical; -10: Hà Lan |  | EVEREST 3.5x15mm | N07.01.240.YYY.ZZZZZZ
-2: 5136; -3: G424; -4: N07.01.240; -8: Blue Medical / Hà Lan; -9: Blue Medical; -10: Hà Lan |  | EVEREST 4x15mm | N07.01.240.YYY.ZZZZZZ
-2: 5137; -3: G424; -4: N07.01.240; -8: Blue Medical / Hà Lan; -9: Blue Medical; -10: Hà Lan |  | EVEREST 1.5x20mm | N07.01.240.YYY.ZZZZZZ
-2: 5138; -3: G424; -4: N07.01.240; -8: Blue Medical / Hà Lan; -9: Blue Medical; -10: Hà Lan |  | EVEREST 2x20mm | N07.01.240.YYY.ZZZZZZ
-2: 5139; -3: G424; -4: N07.01.240; -8: Blue Medical / Hà Lan; -9: Blue Medical; -10: Hà Lan |  | EVEREST 2.5x20mm | N07.01.240.YYY.ZZZZZZ
-2: 5140; -3: G424; -4: N07.01.240; -8: Blue Medical / Hà Lan; -9: Blue Medical; -10: Hà Lan |  | EVEREST 3x20mm | N07.01.240.YYY.ZZZZZZ
-2: 5141; -3: G424; -4: N07.01.240; -8: Blue Medical / Hà Lan; -9: Blue Medical; -10: Hà Lan |  | EVEREST 3.5x20mm | N07.01.240.YYY.ZZZZZZ
-2: 5142; -3: G424; -4: N07.01.240; -8: Blue Medical / Hà Lan; -9: Blue Medical; -10: Hà Lan |  | EVEREST 4x20mm | N07.01.240.YYY.ZZZZZZ
-2: 5143; -3: G424; -4: N07.01.240; -8: Blue Medical / Hà Lan; -9: Blue Medical; -10: Hà Lan |  | EVEREST 1.5x30mm | N07.01.240.YYY.ZZZZZZ
-2: 5144; -3: G424; -4: N07.01.240; -8: Blue Medical / Hà Lan; -9: Blue Medical; -10: Hà Lan |  | EVEREST 2x30mm | N07.01.240.YYY.ZZZZZZ
-2: 5145; -3: G424; -4: N07.01.240; -8: Blue Medical / Hà Lan; -9: Blue Medical; -10: Hà Lan |  | EVEREST 2.5x30mm | N07.01.240.YYY.ZZZZZZ
-2: 5146; -3: G424; -4: N07.01.240; -8: Blue Medical / Hà Lan; -9: Blue Medical; -10: Hà Lan |  | EVEREST 3x30mm | N07.01.240.YYY.ZZZZZZ
-2: 5147; -3: G424; -4: N07.01.240; -8: Blue Medical / Hà Lan; -9: Blue Medical; -10: Hà Lan |  | EVEREST 3.5x30mm | N07.01.240.YYY.ZZZZZZ
-2: 5148; -3: G424; -4: N07.01.240; -8: Blue Medical / Hà Lan; -9: Blue Medical; -10: Hà Lan |  | EVEREST 4x30mm | N07.01.240.YYY.ZZZZZZ
5149 | G402 | N07.01.240 | Bóng nong mạch vành tắc hoàn toàn mạn tính áp lực rất cao, thiết kế 3 nếp gấp, được phủ lớp ái nước, đánh dấu đoạn giữa bằng Platinum-Iridium | FORCE NC | Chất liệu bóng: Non-compliant polyamide. Hình dạng: Bóng 3 nếp gấp. Áp suất bóng vỡ cao nhất: 24 atm. Xâm nhập tổn thương: 0.016 " (0.40mm). Đầu xa bóng: 0.023" (0.58mm), đầu gần bóng: 0.025" (0.63mm). Guide Catheter tương thích: 5F. Guide wire tương thích: max 0.014" (0.36mm). Đường kính bóng (mm): 2.0, 2.5, 2.75, 3.0, 3.25, 3.5, 4.0, 4.5. Độ dài bóng (mm): 5, 10, 15, 20. | Blue Medical / Hà Lan | Blue Medical | Hà Lan | [7 empty] | FORCE NC | N07.01.240.YYY.ZZZZZZ |  |  | 01 Cái/Hộp | Cái | 5 | 7800000 | 39000000 | Công ty CP thiết bị VTYT Thanh Hóa
-2: 5150; -3: G402; -4: N07.01.240; -8: Blue Medical / Hà Lan; -9: Blue Medical; -10: Hà Lan |  | FORCE NC 2.5x5mm | N07.01.240.YYY.ZZZZZZ
-2: 5151; -3: G402; -4: N07.01.240; -8: Blue Medical / Hà Lan; -9: Blue Medical; -10: Hà Lan |  | FORCE NC 2.75x5mm | N07.01.240.YYY.ZZZZZZ
-2: 5152; -3: G402; -4: N07.01.240; -8: Blue Medical / Hà Lan; -9: Blue Medical; -10: Hà Lan |  | FORCE NC 3x5mm | N07.01.240.YYY.ZZZZZZ
-2: 5153; -3: G402; -4: N07.01.240; -8: Blue Medical / Hà Lan; -9: Blue Medical; -10: Hà Lan |  | FORCE NC 3.25x5mm | N07.01.240.YYY.ZZZZZZ
-2: 5154; -3: G402; -4: N07.01.240; -8: Blue Medical / Hà Lan; -9: Blue Medical; -10: Hà Lan |  | FORCE NC 3.5x5mm | N07.01.240.YYY.ZZZZZZ
-2: 5155; -3: G402; -4: N07.01.240; -8: Blue Medical / Hà Lan; -9: Blue Medical; -10: Hà Lan |  | FORCE NC 4x5mm | N07.01.240.YYY.ZZZZZZ
-2: 5156; -3: G402; -4: N07.01.240; -8: Blue Medical / Hà Lan; -9: Blue Medical; -10: Hà Lan |  | FORCE NC 4.5x5mm | N07.01.240.YYY.ZZZZZZ
-2: 5157; -3: G402; -4: N07.01.240; -8: Blue Medical / Hà Lan; -9: Blue Medical; -10: Hà Lan |  | FORCE NC 2x10mm | N07.01.240.YYY.ZZZZZZ
-2: 5158; -3: G402; -4: N07.01.240; -8: Blue Medical / Hà Lan; -9: Blue Medical; -10: Hà Lan |  | FORCE NC 2.5x10mm | N07.01.240.YYY.ZZZZZZ
-2: 5159; -3: G402; -4: N07.01.240; -8: Blue Medical / Hà Lan; -9: Blue Medical; -10: Hà Lan |  | FORCE NC 2.75x10mm | N07.01.240.YYY.ZZZZZZ
-2: 5160; -3: G402; -4: N07.01.240; -8: Blue Medical / Hà Lan; -9: Blue Medical; -10: Hà Lan |  | FORCE NC 3x10mm | N07.01.240.YYY.ZZZZZZ
-2: 5161; -3: G402; -4: N07.01.240; -8: Blue Medical / Hà Lan; -9: Blue Medical; -10: Hà Lan |  | FORCE NC 3.25x10mm | N07.01.240.YYY.ZZZZZZ
-2: 5162; -3: G402; -4: N07.01.240; -8: Blue Medical / Hà Lan; -9: Blue Medical; -10: Hà Lan |  | FORCE NC 3.5x10mm | N07.01.240.YYY.ZZZZZZ
-2: 5163; -3: G402; -4: N07.01.240; -8: Blue Medical / Hà Lan; -9: Blue Medical; -10: Hà Lan |  | FORCE NC 4x10mm | N07.01.240.YYY.ZZZZZZ
-2: 5164; -3: G402; -4: N07.01.240; -8: Blue Medical / Hà Lan; -9: Blue Medical; -10: Hà Lan |  | FORCE NC 4.5x10mm | N07.01.240.YYY.ZZZZZZ
-2: 5165; -3: G402; -4: N07.01.240; -8: Blue Medical / Hà Lan; -9: Blue Medical; -10: Hà Lan |  | FORCE NC 2x15mm | N07.01.240.YYY.ZZZZZZ
-2: 5166; -3: G402; -4: N07.01.240; -8: Blue Medical / Hà Lan; -9: Blue Medical; -10: Hà Lan |  | FORCE NC 2.5x15mm | N07.01.240.YYY.ZZZZZZ
-2: 5167; -3: G402; -4: N07.01.240; -8: Blue Medical / Hà Lan; -9: Blue Medical; -10: Hà Lan |  | FORCE NC 2.75x15mm | N07.01.240.YYY.ZZZZZZ
-2: 5168; -3: G402; -4: N07.01.240; -8: Blue Medical / Hà Lan; -9: Blue Medical; -10: Hà Lan |  | FORCE NC 3x15mm | N07.01.240.YYY.ZZZZZZ
-2: 5169; -3: G402; -4: N07.01.240; -8: Blue Medical / Hà Lan; -9: Blue Medical; -10: Hà Lan |  | FORCE NC 3.25x15mm | N07.01.240.YYY.ZZZZZZ
-2: 5170; -3: G402; -4: N07.01.240; -8: Blue Medical / Hà Lan; -9: Blue Medical; -10: Hà Lan |  | FORCE NC 3.5x15mm | N07.01.240.YYY.ZZZZZZ
-2: 5171; -3: G402; -4: N07.01.240; -8: Blue Medical / Hà Lan; -9: Blue Medical; -10: Hà Lan |  | FORCE NC 4x15mm | N07.01.240.YYY.ZZZZZZ
-2: 5172; -3: G402; -4: N07.01.240; -8: Blue Medical / Hà Lan; -9: Blue Medical; -10: Hà Lan |  | FORCE NC 4.5x15mm | N07.01.240.YYY.ZZZZZZ
-2: 5173; -3: G402; -4: N07.01.240; -8: Blue Medical / Hà Lan; -9: Blue Medical; -10: Hà Lan |  | FORCE NC 2x20mm | N07.01.240.YYY.ZZZZZZ
-2: 5174; -3: G402; -4: N07.01.240; -8: Blue Medical / Hà Lan; -9: Blue Medical; -10: Hà Lan |  | FORCE NC 2.5x20mm | N07.01.240.YYY.ZZZZZZ
-2: 5175; -3: G402; -4: N07.01.240; -8: Blue Medical / Hà Lan; -9: Blue Medical; -10: Hà Lan |  | FORCE NC 2.75x20mm | N07.01.240.YYY.ZZZZZZ
-2: 5176; -3: G402; -4: N07.01.240; -8: Blue Medical / Hà Lan; -9: Blue Medical; -10: Hà Lan |  | FORCE NC 3x20mm | N07.01.240.YYY.ZZZZZZ
-2: 5177; -3: G402; -4: N07.01.240; -8: Blue Medical / Hà Lan; -9: Blue Medical; -10: Hà Lan |  | FORCE NC 3.25x20mm | N07.01.240.YYY.ZZZZZZ
-2: 5178; -3: G402; -4: N07.01.240; -8: Blue Medical / Hà Lan; -9: Blue Medical; -10: Hà Lan |  | FORCE NC 3.5x20mm | N07.01.240.YYY.ZZZZZZ
-2: 5179; -3: G402; -4: N07.01.240; -8: Blue Medical / Hà Lan; -9: Blue Medical; -10: Hà Lan |  | FORCE NC 4x20mm | N07.01.240.YYY.ZZZZZZ
-2: 5180; -3: G402; -4: N07.01.240; -8: Blue Medical / Hà Lan; -9: Blue Medical; -10: Hà Lan |  | FORCE NC 4.5x20mm | N07.01.240.YYY.ZZZZZZ
5181 | G425 | N07.01.240 | Bóng nong động mạch vành áp lực cao các cỡ | FORCE NC | Chất liệu bóng: Non-compliant polyamide. Hình dạng: Bóng 3 nếp gấp. Áp suất bóng vỡ cao nhất: 24 atm. Xâm nhập tổn thương: 0.016 " (0.40mm). Đầu xa bóng: 0.023" (0.58mm), đầu gần bóng: 0.025" (0.63mm). Guide Catheter tương thích: 5F. Guide wire tương thích: max 0.014" (0.36mm). Đường kính bóng (mm): 2.0, 2.5, 2.75, 3.0, 3.25, 3.5, 4.0, 4.5. Độ dài bóng (mm): 5, 10, 15, 20. | Blue Medical / Hà Lan | Blue Medical | Hà Lan | [7 empty] | FORCE NC | N07.01.240.YYY.ZZZZZZ |  |  | 01 Cái/Hộp | Cái | 50 | 7800000 | 390000000 | Công ty CP thiết bị VTYT Thanh Hóa
-2: 5182; -3: G425; -4: N07.01.240; -8: Blue Medical / Hà Lan; -9: Blue Medical; -10: Hà Lan |  | FORCE NC 2.5x5mm | N07.01.240.YYY.ZZZZZZ
-2: 5183; -3: G425; -4: N07.01.240; -8: Blue Medical / Hà Lan; -9: Blue Medical; -10: Hà Lan |  | FORCE NC 2.75x5mm | N07.01.240.YYY.ZZZZZZ
-2: 5184; -3: G425; -4: N07.01.240; -8: Blue Medical / Hà Lan; -9: Blue Medical; -10: Hà Lan |  | FORCE NC 3x5mm | N07.01.240.YYY.ZZZZZZ
-2: 5185; -3: G425; -4: N07.01.240; -8: Blue Medical / Hà Lan; -9: Blue Medical; -10: Hà Lan |  | FORCE NC 3.25x5mm | N07.01.240.YYY.ZZZZZZ
-2: 5186; -3: G425; -4: N07.01.240; -8: Blue Medical / Hà Lan; -9: Blue Medical; -10: Hà Lan |  | FORCE NC 3.5x5mm | N07.01.240.YYY.ZZZZZZ
-2: 5187; -3: G425; -4: N07.01.240; -8: Blue Medical / Hà Lan; -9: Blue Medical; -10: Hà Lan |  | FORCE NC 4x5mm | N07.01.240.YYY.ZZZZZZ
-2: 5188; -3: G425; -4: N07.01.240; -8: Blue Medical / Hà Lan; -9: Blue Medical; -10: Hà Lan |  | FORCE NC 4.5x5mm | N07.01.240.YYY.ZZZZZZ
-2: 5189; -3: G425; -4: N07.01.240; -8: Blue Medical / Hà Lan; -9: Blue Medical; -10: Hà Lan |  | FORCE NC 2x10mm | N07.01.240.YYY.ZZZZZZ
-2: 5190; -3: G425; -4: N07.01.240; -8: Blue Medical / Hà Lan; -9: Blue Medical; -10: Hà Lan |  | FORCE NC 2.5x10mm | N07.01.240.YYY.ZZZZZZ
-2: 5191; -3: G425; -4: N07.01.240; -8: Blue Medical / Hà Lan; -9: Blue Medical; -10: Hà Lan |  | FORCE NC 2.75x10mm | N07.01.240.YYY.ZZZZZZ
-2: 5192; -3: G425; -4: N07.01.240; -8: Blue Medical / Hà Lan; -9: Blue Medical; -10: Hà Lan |  | FORCE NC 3x10mm | N07.01.240.YYY.ZZZZZZ
-2: 5193; -3: G425; -4: N07.01.240; -8: Blue Medical / Hà Lan; -9: Blue Medical; -10: Hà Lan |  | FORCE NC 3.25x10mm | N07.01.240.YYY.ZZZZZZ
-2: 5194; -3: G425; -4: N07.01.240; -8: Blue Medical / Hà Lan; -9: Blue Medical; -10: Hà Lan |  | FORCE NC 3.5x10mm | N07.01.240.YYY.ZZZZZZ
-2: 5195; -3: G425; -4: N07.01.240; -8: Blue Medical / Hà Lan; -9: Blue Medical; -10: Hà Lan |  | FORCE NC 4x10mm | N07.01.240.YYY.ZZZZZZ
-2: 5196; -3: G425; -4: N07.01.240; -8: Blue Medical / Hà Lan; -9: Blue Medical; -10: Hà Lan |  | FORCE NC 4.5x10mm | N07.01.240.YYY.ZZZZZZ
-2: 5197; -3: G425; -4: N07.01.240; -8: Blue Medical / Hà Lan; -9: Blue Medical; -10: Hà Lan |  | FORCE NC 2x15mm | N07.01.240.YYY.ZZZZZZ
-2: 5198; -3: G425; -4: N07.01.240; -8: Blue Medical / Hà Lan; -9: Blue Medical; -10: Hà Lan |  | FORCE NC 2.5x15mm | N07.01.240.YYY.ZZZZZZ
-2: 5199; -3: G425; -4: N07.01.240; -8: Blue Medical / Hà Lan; -9: Blue Medical; -10: Hà Lan |  | FORCE NC 2.75x15mm | N07.01.240.YYY.ZZZZZZ
-2: 5200; -3: G425; -4: N07.01.240; -8: Blue Medical / Hà Lan; -9: Blue Medical; -10: Hà Lan |  | FORCE NC 3x15mm | N07.01.240.YYY.ZZZZZZ
-2: 5201; -3: G425; -4: N07.01.240; -8: Blue Medical / Hà Lan; -9: Blue Medical; -10: Hà Lan |  | FORCE NC 3.25x15mm | N07.01.240.YYY.ZZZZZZ
-2: 5202; -3: G425; -4: N07.01.240; -8: Blue Medical / Hà Lan; -9: Blue Medical; -10: Hà Lan |  | FORCE NC 3.5x15mm | N07.01.240.YYY.ZZZZZZ
-2: 5203; -3: G425; -4: N07.01.240; -8: Blue Medical / Hà Lan; -9: Blue Medical; -10: Hà Lan |  | FORCE NC 4x15mm | N07.01.240.YYY.ZZZZZZ
-2: 5204; -3: G425; -4: N07.01.240; -8: Blue Medical / Hà Lan; -9: Blue Medical; -10: Hà Lan |  | FORCE NC 4.5x15mm | N07.01.240.YYY.ZZZZZZ
-2: 5205; -3: G425; -4: N07.01.240; -8: Blue Medical / Hà Lan; -9: Blue Medical; -10: Hà Lan |  | FORCE NC 2x20mm | N07.01.240.YYY.ZZZZZZ
-2: 5206; -3: G425; -4: N07.01.240; -8: Blue Medical / Hà Lan; -9: Blue Medical; -10: Hà Lan |  | FORCE NC 2.5x20mm | N07.01.240.YYY.ZZZZZZ
-2: 5207; -3: G425; -4: N07.01.240; -8: Blue Medical / Hà Lan; -9: Blue Medical; -10: Hà Lan |  | FORCE NC 2.75x20mm | N07.01.240.YYY.ZZZZZZ
-2: 5208; -3: G425; -4: N07.01.240; -8: Blue Medical / Hà Lan; -9: Blue Medical; -10: Hà Lan |  | FORCE NC 3x20mm | N07.01.240.YYY.ZZZZZZ
-2: 5209; -3: G425; -4: N07.01.240; -8: Blue Medical / Hà Lan; -9: Blue Medical; -10: Hà Lan |  | FORCE NC 3.25x20mm | N07.01.240.YYY.ZZZZZZ
-2: 5210; -3: G425; -4: N07.01.240; -8: Blue Medical / Hà Lan; -9: Blue Medical; -10: Hà Lan |  | FORCE NC 3.5x20mm | N07.01.240.YYY.ZZZZZZ
-2: 5211; -3: G425; -4: N07.01.240; -8: Blue Medical / Hà Lan; -9: Blue Medical; -10: Hà Lan |  | FORCE NC 4x20mm | N07.01.240.YYY.ZZZZZZ
-2: 5212; -3: G425; -4: N07.01.240; -8: Blue Medical / Hà Lan; -9: Blue Medical; -10: Hà Lan |  | FORCE NC 4.5x20mm | N07.01.240.YYY.ZZZZZZ
5213 | G359 | N07.01.240 | Bóng nong mạch ngoai biên | Freeway | Bóng nong mạch ngoại biên có tẩm thuốc: - Bóng phủ thuốc Paclitaxel (3.0µg/mm2). - Thuốc Paclitaxel được hấp thu trên chất liệu Shellac, giải phóng thuốc khi bóng nở ra tạo áp lực giải phóng thuốc vào mạch nhanh chóng. - Tương thích dây dẫn 0.018'' và 0,035'' - Loại hệ thống ống thông: OWT - Đủ kích thuốc khác nhau: đường kính các cỡ từ 2,0; 3.0, 4.0, 5.0, 6.0, 7.0; 8,0 mm; chiều dài các cỡ: 20mm, 40 mm, 60mm, 80 mm,100mm, 120 mm, 150 mm - Áp suất bình thường 6atm - Áp lực vỡ bóng 16atm | Eurocor/ Đức | Eurocor | Đức | Bóng nong động mạch Freeway 2.0x120mm, chiều dài catheter 120cm, tương thích dây dẫn 0.014" | N07.01.240.393.000001 | 114-20120L |  |  |  |  | Bóng nong động mạch Freeway 2.0x120mm, chiều dài catheter 120cm, tương thích dây dẫn 0.014" | N07.01.240.393.000001 | 114-20120L |  | 01 Cái/Hộp | Cái | 5 | 27000000 | 135000000 | Công ty CP thiết bị VTYT Thanh Hóa
5214 | G359 | N07.01.240 |  |  |  | Eurocor/ Đức | Eurocor | Đức | Bóng nong động mạch Freeway 2.0x120mm, chiều dài catheter 150cm, tương thích dây dẫn 0.014" | N07.01.240.393.000002 | 114-20120XL |  |  |  |  | Bóng nong động mạch Freeway 2.0x120mm, chiều dài catheter 150cm, tương thích dây dẫn 0.014" | N07.01.240.393.000002 | 114-20120XL
5215 | G359 | N07.01.240 |  |  |  | Eurocor/ Đức | Eurocor | Đức | Bóng nong động mạch Freeway 2.0x150mm, chiều dài catheter 120cm, tương thích dây dẫn 0.014" | N07.01.240.393.000003 | 114-20150L |  |  |  |  | Bóng nong động mạch Freeway 2.0x150mm, chiều dài catheter 120cm, tương thích dây dẫn 0.014" | N07.01.240.393.000003 | 114-20150L
5216 | G359 | N07.01.240 |  |  |  | Eurocor/ Đức | Eurocor | Đức | Bóng nong động mạch Freeway 2.0x150mm, chiều dài catheter 150cm, tương thích dây dẫn 0.014" | N07.01.240.393.000004 | 114-20150XL |  |  |  |  | Bóng nong động mạch Freeway 2.0x150mm, chiều dài catheter 150cm, tương thích dây dẫn 0.014" | N07.01.240.393.000004 | 114-20150XL
5217 | G359 | N07.01.240 |  |  |  | Eurocor/ Đức | Eurocor | Đức | Bóng nong động mạch Freeway 2.0x40mm, chiều dài catheter 120cm, tương thích dây dẫn 0.014" | N07.01.240.393.000005 | 114-2040L |  |  |  |  | Bóng nong động mạch Freeway 2.0x40mm, chiều dài catheter 120cm, tương thích dây dẫn 0.014" | N07.01.240.393.000005 | 114-2040L
5218 | G359 | N07.01.240 |  |  |  | Eurocor/ Đức | Eurocor | Đức | Bóng nong động mạch Freeway 2.0x40mm, chiều dài catheter 150cm, tương thích dây dẫn 0.014" | N07.01.240.393.000006 | 114-2040XL |  |  |  |  | Bóng nong động mạch Freeway 2.0x40mm, chiều dài catheter 150cm, tương thích dây dẫn 0.014" | N07.01.240.393.000006 | 114-2040XL
5219 | G359 | N07.01.240 |  |  |  | Eurocor/ Đức | Eurocor | Đức | Bóng nong động mạch Freeway 2.0x80mm, chiều dài catheter 120cm, tương thích dây dẫn 0.014" | N07.01.240.393.000007 | 114-2080L |  |  |  |  | Bóng nong động mạch Freeway 2.0x80mm, chiều dài catheter 120cm, tương thích dây dẫn 0.014" | N07.01.240.393.000007 | 114-2080L
5220 | G359 | N07.01.240 |  |  |  | Eurocor/ Đức | Eurocor | Đức | Bóng nong động mạch Freeway 2.0x80mm, chiều dài catheter 150cm, tương thích dây dẫn 0.014" | N07.01.240.393.000008 | 114-2080XL |  |  |  |  | Bóng nong động mạch Freeway 2.0x80mm, chiều dài catheter 150cm, tương thích dây dẫn 0.014" | N07.01.240.393.000008 | 114-2080XL
5221 | G359 | N07.01.240 |  |  |  | Eurocor/ Đức | Eurocor | Đức | Bóng nong động mạch Freeway 2.5x120mm, chiều dài catheter 120cm, tương thích dây dẫn 0.014" | N07.01.240.393.000009 | 114-25120L |  |  |  |  | Bóng nong động mạch Freeway 2.5x120mm, chiều dài catheter 120cm, tương thích dây dẫn 0.014" | N07.01.240.393.000009 | 114-25120L
5222 | G359 | N07.01.240 |  |  |  | Eurocor/ Đức | Eurocor | Đức | Bóng nong động mạch Freeway 2.5x120mm, chiều dài catheter 150cm, tương thích dây dẫn 0.014" | N07.01.240.393.000010 | 114-25120XL |  |  |  |  | Bóng nong động mạch Freeway 2.5x120mm, chiều dài catheter 150cm, tương thích dây dẫn 0.014" | N07.01.240.393.000010 | 114-25120XL
5223 | G359 | N07.01.240 |  |  |  | Eurocor/ Đức | Eurocor | Đức | Bóng nong động mạch Freeway 2.5x150mm, chiều dài catheter 120cm, tương thích dây dẫn 0.014" | N07.01.240.393.000011 | 114-25150L |  |  |  |  | Bóng nong động mạch Freeway 2.5x150mm, chiều dài catheter 120cm, tương thích dây dẫn 0.014" | N07.01.240.393.000011 | 114-25150L
5224 | G359 | N07.01.240 |  |  |  | Eurocor/ Đức | Eurocor | Đức | Bóng nong động mạch Freeway 2.5x150mm, chiều dài catheter 150cm, tương thích dây dẫn 0.014" | N07.01.240.393.000012 | 114-25150XL |  |  |  |  | Bóng nong động mạch Freeway 2.5x150mm, chiều dài catheter 150cm, tương thích dây dẫn 0.014" | N07.01.240.393.000012 | 114-25150XL
5225 | G359 | N07.01.240 |  |  |  | Eurocor/ Đức | Eurocor | Đức | Bóng nong động mạch Freeway 2.5x40mm, chiều dài catheter 120cm, tương thích dây dẫn 0.014" | N07.01.240.393.000013 | 114-2540L |  |  |  |  | Bóng nong động mạch Freeway 2.5x40mm, chiều dài catheter 120cm, tương thích dây dẫn 0.014" | N07.01.240.393.000013 | 114-2540L
5226 | G359 | N07.01.240 |  |  |  | Eurocor/ Đức | Eurocor | Đức | Bóng nong động mạch Freeway 2.5x40mm, chiều dài catheter 150cm, tương thích dây dẫn 0.014" | N07.01.240.393.000014 | 114-2540XL |  |  |  |  | Bóng nong động mạch Freeway 2.5x40mm, chiều dài catheter 150cm, tương thích dây dẫn 0.014" | N07.01.240.393.000014 | 114-2540XL
5227 | G359 | N07.01.240 |  |  |  | Eurocor/ Đức | Eurocor | Đức | Bóng nong động mạch Freeway 2.5x80mm, chiều dài catheter 120cm, tương thích dây dẫn 0.014" | N07.01.240.393.000015 | 114-2580L |  |  |  |  | Bóng nong động mạch Freeway 2.5x80mm, chiều dài catheter 120cm, tương thích dây dẫn 0.014" | N07.01.240.393.000015 | 114-2580L
5228 | G359 | N07.01.240 |  |  |  | Eurocor/ Đức | Eurocor | Đức | Bóng nong động mạch Freeway 2.5x80mm, chiều dài catheter 150cm, tương thích dây dẫn 0.014" | N07.01.240.393.000016 | 114-2580XL |  |  |  |  | Bóng nong động mạch Freeway 2.5x80mm, chiều dài catheter 150cm, tương thích dây dẫn 0.014" | N07.01.240.393.000016 | 114-2580XL
5229 | G359 | N07.01.240 |  |  |  | Eurocor/ Đức | Eurocor | Đức | Bóng nong động mạch Freeway 3.0x120mm, chiều dài catheter 120cm, tương thích dây dẫn 0.014" | N07.01.240.393.000017 | 114-30120L |  |  |  |  | Bóng nong động mạch Freeway 3.0x120mm, chiều dài catheter 120cm, tương thích dây dẫn 0.014" | N07.01.240.393.000017 | 114-30120L
5230 | G359 | N07.01.240 |  |  |  | Eurocor/ Đức | Eurocor | Đức | Bóng nong động mạch Freeway 3.0x120mm, chiều dài catheter 150cm, tương thích dây dẫn 0.014" | N07.01.240.393.000018 | 114-30120XL |  |  |  |  | Bóng nong động mạch Freeway 3.0x120mm, chiều dài catheter 150cm, tương thích dây dẫn 0.014" | N07.01.240.393.000018 | 114-30120XL
5231 | G359 | N07.01.240 |  |  |  | Eurocor/ Đức | Eurocor | Đức | Bóng nong động mạch Freeway 3.0x150mm, chiều dài catheter 120cm, tương thích dây dẫn 0.014" | N07.01.240.393.000019 | 114-30150L |  |  |  |  | Bóng nong động mạch Freeway 3.0x150mm, chiều dài catheter 120cm, tương thích dây dẫn 0.014" | N07.01.240.393.000019 | 114-30150L
5232 | G359 | N07.01.240 |  |  |  | Eurocor/ Đức | Eurocor | Đức | Bóng nong động mạch Freeway 3.0x150mm, chiều dài catheter 150cm, tương thích dây dẫn 0.014" | N07.01.240.393.000020 | 114-30150XL |  |  |  |  | Bóng nong động mạch Freeway 3.0x150mm, chiều dài catheter 150cm, tương thích dây dẫn 0.014" | N07.01.240.393.000020 | 114-30150XL
5233 | G359 | N07.01.240 |  |  |  | Eurocor/ Đức | Eurocor | Đức | Bóng nong động mạch Freeway 3.0x40mm, chiều dài catheter 120cm, tương thích dây dẫn 0.014" | N07.01.240.393.000021 | 114-3040L |  |  |  |  | Bóng nong động mạch Freeway 3.0x40mm, chiều dài catheter 120cm, tương thích dây dẫn 0.014" | N07.01.240.393.000021 | 114-3040L
5234 | G359 | N07.01.240 |  |  |  | Eurocor/ Đức | Eurocor | Đức | Bóng nong động mạch Freeway 3.0x40mm, chiều dài catheter 150cm, tương thích dây dẫn 0.014" | N07.01.240.393.000022 | 114-3040XL |  |  |  |  | Bóng nong động mạch Freeway 3.0x40mm, chiều dài catheter 150cm, tương thích dây dẫn 0.014" | N07.01.240.393.000022 | 114-3040XL
5235 | G359 | N07.01.240 |  |  |  | Eurocor/ Đức | Eurocor | Đức | Bóng nong động mạch Freeway 3.0x80mm, chiều dài catheter 120cm, tương thích dây dẫn 0.014" | N07.01.240.393.000023 | 114-3080L |  |  |  |  | Bóng nong động mạch Freeway 3.0x80mm, chiều dài catheter 120cm, tương thích dây dẫn 0.014" | N07.01.240.393.000023 | 114-3080L
5236 | G359 | N07.01.240 |  |  |  | Eurocor/ Đức | Eurocor | Đức | Bóng nong động mạch Freeway 3.0x80mm, chiều dài catheter 150cm, tương thích dây dẫn 0.014" | N07.01.240.393.000024 | 114-3080XL |  |  |  |  | Bóng nong động mạch Freeway 3.0x80mm, chiều dài catheter 150cm, tương thích dây dẫn 0.014" | N07.01.240.393.000024 | 114-3080XL
5237 | G359 | N07.01.240 |  |  |  | Eurocor/ Đức | Eurocor | Đức | Bóng nong động mạch Freeway 3.5x120mm, chiều dài catheter 120cm, tương thích dây dẫn 0.014" | N07.01.240.393.000025 | 114-35120L |  |  |  |  | Bóng nong động mạch Freeway 3.5x120mm, chiều dài catheter 120cm, tương thích dây dẫn 0.014" | N07.01.240.393.000025 | 114-35120L
5238 | G359 | N07.01.240 |  |  |  | Eurocor/ Đức | Eurocor | Đức | Bóng nong động mạch Freeway 3.5x120mm, chiều dài catheter 150cm, tương thích dây dẫn 0.014" | N07.01.240.393.000026 | 114-35120XL |  |  |  |  | Bóng nong động mạch Freeway 3.5x120mm, chiều dài catheter 150cm, tương thích dây dẫn 0.014" | N07.01.240.393.000026 | 114-35120XL
5239 | G359 | N07.01.240 |  |  |  | Eurocor/ Đức | Eurocor | Đức | Bóng nong động mạch Freeway 3.5x150mm, chiều dài catheter 120cm, tương thích dây dẫn 0.014" | N07.01.240.393.000027 | 114-35150L |  |  |  |  | Bóng nong động mạch Freeway 3.5x150mm, chiều dài catheter 120cm, tương thích dây dẫn 0.014" | N07.01.240.393.000027 | 114-35150L
5240 | G359 | N07.01.240 |  |  |  | Eurocor/ Đức | Eurocor | Đức | Bóng nong động mạch Freeway 3.5x150mm, chiều dài catheter 150cm, tương thích dây dẫn 0.014" | N07.01.240.393.000028 | 114-35150XL |  |  |  |  | Bóng nong động mạch Freeway 3.5x150mm, chiều dài catheter 150cm, tương thích dây dẫn 0.014" | N07.01.240.393.000028 | 114-35150XL
5241 | G359 | N07.01.240 |  |  |  | Eurocor/ Đức | Eurocor | Đức | Bóng nong động mạch Freeway 3.5x40mm, chiều dài catheter 120cm, tương thích dây dẫn 0.014" | N07.01.240.393.000029 | 114-3540L |  |  |  |  | Bóng nong động mạch Freeway 3.5x40mm, chiều dài catheter 120cm, tương thích dây dẫn 0.014" | N07.01.240.393.000029 | 114-3540L
5242 | G359 | N07.01.240 |  |  |  | Eurocor/ Đức | Eurocor | Đức | Bóng nong động mạch Freeway 3.5x40mm, chiều dài catheter 150cm, tương thích dây dẫn 0.014" | N07.01.240.393.000030 | 114-3540XL |  |  |  |  | Bóng nong động mạch Freeway 3.5x40mm, chiều dài catheter 150cm, tương thích dây dẫn 0.014" | N07.01.240.393.000030 | 114-3540XL
5243 | G359 | N07.01.240 |  |  |  | Eurocor/ Đức | Eurocor | Đức | Bóng nong động mạch Freeway 3.5x80mm, chiều dài catheter 120cm, tương thích dây dẫn 0.014" | N07.01.240.393.000031 | 114-3580L |  |  |  |  | Bóng nong động mạch Freeway 3.5x80mm, chiều dài catheter 120cm, tương thích dây dẫn 0.014" | N07.01.240.393.000031 | 114-3580L
5244 | G359 | N07.01.240 |  |  |  | Eurocor/ Đức | Eurocor | Đức | Bóng nong động mạch Freeway 3.5x80mm, chiều dài catheter 150cm, tương thích dây dẫn 0.014" | N07.01.240.393.000032 | 114-3580XL |  |  |  |  | Bóng nong động mạch Freeway 3.5x80mm, chiều dài catheter 150cm, tương thích dây dẫn 0.014" | N07.01.240.393.000032 | 114-3580XL
5245 | G359 | N07.01.240 |  |  |  | Eurocor/ Đức | Eurocor | Đức | Bóng nong động mạch Freeway 4.0x100mm, chiều dài catheter 135cm, tương thích dây dẫn 0.035" | N07.01.240.393.000033 | 335-40100L |  |  |  |  | Bóng nong động mạch Freeway 4.0x100mm, chiều dài catheter 135cm, tương thích dây dẫn 0.035" | N07.01.240.393.000033 | 335-40100L
5246 | G359 | N07.01.240 |  |  |  | Eurocor/ Đức | Eurocor | Đức | Bóng nong động mạch Freeway 4.0x100mm, chiều dài catheter 80cm, tương thích dây dẫn 0.035" | N07.01.240.393.000034 | 335-40100S |  |  |  |  | Bóng nong động mạch Freeway 4.0x100mm, chiều dài catheter 80cm, tương thích dây dẫn 0.035" | N07.01.240.393.000034 | 335-40100S
5247 | G359 | N07.01.240 |  |  |  | Eurocor/ Đức | Eurocor | Đức | Bóng nong động mạch Freeway 4.0x120mm, chiều dài catheter 135cm, tương thích dây dẫn 0.035" | N07.01.240.393.000035 | 335-40120L |  |  |  |  | Bóng nong động mạch Freeway 4.0x120mm, chiều dài catheter 135cm, tương thích dây dẫn 0.035" | N07.01.240.393.000035 | 335-40120L
5248 | G359 | N07.01.240 |  |  |  | Eurocor/ Đức | Eurocor | Đức | Bóng nong động mạch Freeway 4.0x120mm, chiều dài catheter 80cm, tương thích dây dẫn 0.035" | N07.01.240.393.000036 | 335-40120S |  |  |  |  | Bóng nong động mạch Freeway 4.0x120mm, chiều dài catheter 80cm, tương thích dây dẫn 0.035" | N07.01.240.393.000036 | 335-40120S
5249 | G359 | N07.01.240 |  |  |  | Eurocor/ Đức | Eurocor | Đức | Bóng nong động mạch Freeway 4.0x150mm, chiều dài catheter 135cm, tương thích dây dẫn 0.035" | N07.01.240.393.000037 | 335-40150L |  |  |  |  | Bóng nong động mạch Freeway 4.0x150mm, chiều dài catheter 135cm, tương thích dây dẫn 0.035" | N07.01.240.393.000037 | 335-40150L
5250 | G359 | N07.01.240 |  |  |  | Eurocor/ Đức | Eurocor | Đức | Bóng nong động mạch Freeway 4.0x150mm, chiều dài catheter 80cm, tương thích dây dẫn 0.035" | N07.01.240.393.000038 | 335-40150S |  |  |  |  | Bóng nong động mạch Freeway 4.0x150mm, chiều dài catheter 80cm, tương thích dây dẫn 0.035" | N07.01.240.393.000038 | 335-40150S
5251 | G359 | N07.01.240 |  |  |  | Eurocor/ Đức | Eurocor | Đức | Bóng nong động mạch Freeway 4.0x20mm, chiều dài catheter 135cm, tương thích dây dẫn 0.035" | N07.01.240.393.000039 | 335-4020L |  |  |  |  | Bóng nong động mạch Freeway 4.0x20mm, chiều dài catheter 135cm, tương thích dây dẫn 0.035" | N07.01.240.393.000039 | 335-4020L
5252 | G359 | N07.01.240 |  |  |  | Eurocor/ Đức | Eurocor | Đức | Bóng nong động mạch Freeway 4.0x20mm, chiều dài catheter 80cm, tương thích dây dẫn 0.035" | N07.01.240.393.000040 | 335-4020S |  |  |  |  | Bóng nong động mạch Freeway 4.0x20mm, chiều dài catheter 80cm, tương thích dây dẫn 0.035" | N07.01.240.393.000040 | 335-4020S
5253 | G359 | N07.01.240 |  |  |  | Eurocor/ Đức | Eurocor | Đức | Bóng nong động mạch Freeway 4.0x40mm, chiều dài catheter 120cm, tương thích dây dẫn 0.014" | N07.01.240.393.000041 | 114-4040L |  |  |  |  | Bóng nong động mạch Freeway 4.0x40mm, chiều dài catheter 120cm, tương thích dây dẫn 0.014" | N07.01.240.393.000041 | 114-4040L
5254 | G359 | N07.01.240 |  |  |  | Eurocor/ Đức | Eurocor | Đức | Bóng nong động mạch Freeway 4.0x40mm, chiều dài catheter 150cm, tương thích dây dẫn 0.014" | N07.01.240.393.000042 | 114-4040XL |  |  |  |  | Bóng nong động mạch Freeway 4.0x40mm, chiều dài catheter 150cm, tương thích dây dẫn 0.014" | N07.01.240.393.000042 | 114-4040XL
5255 | G359 | N07.01.240 |  |  |  | Eurocor/ Đức | Eurocor | Đức | Bóng nong động mạch Freeway 4.0x40mm, chiều dài catheter 135cm, tương thích dây dẫn 0.035" | N07.01.240.393.000043 | 335-4040L |  |  |  |  | Bóng nong động mạch Freeway 4.0x40mm, chiều dài catheter 135cm, tương thích dây dẫn 0.035" | N07.01.240.393.000043 | 335-4040L
5256 | G359 | N07.01.240 |  |  |  | Eurocor/ Đức | Eurocor | Đức | Bóng nong động mạch Freeway 4.0x40mm, chiều dài catheter 80cm, tương thích dây dẫn 0.035" | N07.01.240.393.000044 | 335-4040S |  |  |  |  | Bóng nong động mạch Freeway 4.0x40mm, chiều dài catheter 80cm, tương thích dây dẫn 0.035" | N07.01.240.393.000044 | 335-4040S
5257 | G359 | N07.01.240 |  |  |  | Eurocor/ Đức | Eurocor | Đức | Bóng nong động mạch Freeway 4.0x60mm, chiều dài catheter 135cm, tương thích dây dẫn 0.035" | N07.01.240.393.000045 | 335-4060L |  |  |  |  | Bóng nong động mạch Freeway 4.0x60mm, chiều dài catheter 135cm, tương thích dây dẫn 0.035" | N07.01.240.393.000045 | 335-4060L
5258 | G359 | N07.01.240 |  |  |  | Eurocor/ Đức | Eurocor | Đức | Bóng nong động mạch Freeway 4.0x60mm, chiều dài catheter 80cm, tương thích dây dẫn 0.035" | N07.01.240.393.000046 | 335-4060S |  |  |  |  | Bóng nong động mạch Freeway 4.0x60mm, chiều dài catheter 80cm, tương thích dây dẫn 0.035" | N07.01.240.393.000046 | 335-4060S
5259 | G359 | N07.01.240 |  |  |  | Eurocor/ Đức | Eurocor | Đức | Bóng nong động mạch Freeway 4.0x80mm, chiều dài catheter 120cm, tương thích dây dẫn 0.014" | N07.01.240.393.000047 | 114-4080L |  |  |  |  | Bóng nong động mạch Freeway 4.0x80mm, chiều dài catheter 120cm, tương thích dây dẫn 0.014" | N07.01.240.393.000047 | 114-4080L
5260 | G359 | N07.01.240 |  |  |  | Eurocor/ Đức | Eurocor | Đức | Bóng nong động mạch Freeway 4.0x80mm, chiều dài catheter 150cm, tương thích dây dẫn 0.014" | N07.01.240.393.000048 | 114-4080XL |  |  |  |  | Bóng nong động mạch Freeway 4.0x80mm, chiều dài catheter 150cm, tương thích dây dẫn 0.014" | N07.01.240.393.000048 | 114-4080XL
5261 | G359 | N07.01.240 |  |  |  | Eurocor/ Đức | Eurocor | Đức | Bóng nong động mạch Freeway 4.0x80mm, chiều dài catheter 135cm, tương thích dây dẫn 0.035" | N07.01.240.393.000049 | 335-4080L |  |  |  |  | Bóng nong động mạch Freeway 4.0x80mm, chiều dài catheter 135cm, tương thích dây dẫn 0.035" | N07.01.240.393.000049 | 335-4080L
5262 | G359 | N07.01.240 |  |  |  | Eurocor/ Đức | Eurocor | Đức | Bóng nong động mạch Freeway 4.0x80mm, chiều dài catheter 80cm, tương thích dây dẫn 0.035" | N07.01.240.393.000050 | 335-4080S |  |  |  |  | Bóng nong động mạch Freeway 4.0x80mm, chiều dài catheter 80cm, tương thích dây dẫn 0.035" | N07.01.240.393.000050 | 335-4080S
5263 | G359 | N07.01.240 |  |  |  | Eurocor/ Đức | Eurocor | Đức | Bóng nong động mạch Freeway 5.0x100mm, chiều dài catheter 135cm, tương thích dây dẫn 0.035" | N07.01.240.393.000051 | 335-50100L |  |  |  |  | Bóng nong động mạch Freeway 5.0x100mm, chiều dài catheter 135cm, tương thích dây dẫn 0.035" | N07.01.240.393.000051 | 335-50100L
5264 | G359 | N07.01.240 |  |  |  | Eurocor/ Đức | Eurocor | Đức | Bóng nong động mạch Freeway 5.0x100mm, chiều dài catheter 80cm, tương thích dây dẫn 0.035" | N07.01.240.393.000052 | 335-50100S |  |  |  |  | Bóng nong động mạch Freeway 5.0x100mm, chiều dài catheter 80cm, tương thích dây dẫn 0.035" | N07.01.240.393.000052 | 335-50100S
5265 | G359 | N07.01.240 |  |  |  | Eurocor/ Đức | Eurocor | Đức | Bóng nong động mạch Freeway 5.0x120mm, chiều dài catheter 135cm, tương thích dây dẫn 0.035" | N07.01.240.393.000053 | 335-50120L |  |  |  |  | Bóng nong động mạch Freeway 5.0x120mm, chiều dài catheter 135cm, tương thích dây dẫn 0.035" | N07.01.240.393.000053 | 335-50120L
5266 | G359 | N07.01.240 |  |  |  | Eurocor/ Đức | Eurocor | Đức | Bóng nong động mạch Freeway 5.0x120mm, chiều dài catheter 80cm, tương thích dây dẫn 0.035" | N07.01.240.393.000054 | 335-50120S |  |  |  |  | Bóng nong động mạch Freeway 5.0x120mm, chiều dài catheter 80cm, tương thích dây dẫn 0.035" | N07.01.240.393.000054 | 335-50120S
5267 | G359 | N07.01.240 |  |  |  | Eurocor/ Đức | Eurocor | Đức | Bóng nong động mạch Freeway 5.0x150mm, chiều dài catheter 135cm, tương thích dây dẫn 0.035" | N07.01.240.393.000055 | 335-50150L |  |  |  |  | Bóng nong động mạch Freeway 5.0x150mm, chiều dài catheter 135cm, tương thích dây dẫn 0.035" | N07.01.240.393.000055 | 335-50150L
5268 | G359 | N07.01.240 |  |  |  | Eurocor/ Đức | Eurocor | Đức | Bóng nong động mạch Freeway 5.0x150mm, chiều dài catheter 80cm, tương thích dây dẫn 0.035" | N07.01.240.393.000056 | 335-50150S |  |  |  |  | Bóng nong động mạch Freeway 5.0x150mm, chiều dài catheter 80cm, tương thích dây dẫn 0.035" | N07.01.240.393.000056 | 335-50150S
5269 | G359 | N07.01.240 |  |  |  | Eurocor/ Đức | Eurocor | Đức | Bóng nong động mạch Freeway 5.0x20mm, chiều dài catheter 135cm, tương thích dây dẫn 0.035" | N07.01.240.393.000057 | 335-5020L |  |  |  |  | Bóng nong động mạch Freeway 5.0x20mm, chiều dài catheter 135cm, tương thích dây dẫn 0.035" | N07.01.240.393.000057 | 335-5020L
5270 | G359 | N07.01.240 |  |  |  | Eurocor/ Đức | Eurocor | Đức | Bóng nong động mạch Freeway 5.0x20mm, chiều dài catheter 80cm, tương thích dây dẫn 0.035" | N07.01.240.393.000058 | 335-5020S |  |  |  |  | Bóng nong động mạch Freeway 5.0x20mm, chiều dài catheter 80cm, tương thích dây dẫn 0.035" | N07.01.240.393.000058 | 335-5020S
5271 | G359 | N07.01.240 |  |  |  | Eurocor/ Đức | Eurocor | Đức | Bóng nong động mạch Freeway 5.0x40mm, chiều dài catheter 135cm, tương thích dây dẫn 0.035" | N07.01.240.393.000059 | 335-5040L |  |  |  |  | Bóng nong động mạch Freeway 5.0x40mm, chiều dài catheter 135cm, tương thích dây dẫn 0.035" | N07.01.240.393.000059 | 335-5040L
5272 | G359 | N07.01.240 |  |  |  | Eurocor/ Đức | Eurocor | Đức | Bóng nong động mạch Freeway 5.0x40mm, chiều dài catheter 80cm, tương thích dây dẫn 0.035" | N07.01.240.393.000060 | 335-5040S |  |  |  |  | Bóng nong động mạch Freeway 5.0x40mm, chiều dài catheter 80cm, tương thích dây dẫn 0.035" | N07.01.240.393.000060 | 335-5040S
5273 | G359 | N07.01.240 |  |  |  | Eurocor/ Đức | Eurocor | Đức | Bóng nong động mạch Freeway 5.0x60mm, chiều dài catheter 135cm, tương thích dây dẫn 0.035" | N07.01.240.393.000061 | 335-5060L |  |  |  |  | Bóng nong động mạch Freeway 5.0x60mm, chiều dài catheter 135cm, tương thích dây dẫn 0.035" | N07.01.240.393.000061 | 335-5060L
5274 | G359 | N07.01.240 |  |  |  | Eurocor/ Đức | Eurocor | Đức | Bóng nong động mạch Freeway 5.0x60mm, chiều dài catheter 80cm, tương thích dây dẫn 0.035" | N07.01.240.393.000062 | 335-5060S |  |  |  |  | Bóng nong động mạch Freeway 5.0x60mm, chiều dài catheter 80cm, tương thích dây dẫn 0.035" | N07.01.240.393.000062 | 335-5060S
5275 | G359 | N07.01.240 |  |  |  | Eurocor/ Đức | Eurocor | Đức | Bóng nong động mạch Freeway 5.0x80mm, chiều dài catheter 135cm, tương thích dây dẫn 0.035" | N07.01.240.393.000063 | 335-5080L |  |  |  |  | Bóng nong động mạch Freeway 5.0x80mm, chiều dài catheter 135cm, tương thích dây dẫn 0.035" | N07.01.240.393.000063 | 335-5080L
5276 | G359 | N07.01.240 |  |  |  | Eurocor/ Đức | Eurocor | Đức | Bóng nong động mạch Freeway 5.0x80mm, chiều dài catheter 80cm, tương thích dây dẫn 0.035" | N07.01.240.393.000064 | 335-5080S |  |  |  |  | Bóng nong động mạch Freeway 5.0x80mm, chiều dài catheter 80cm, tương thích dây dẫn 0.035" | N07.01.240.393.000064 | 335-5080S
5277 | G359 | N07.01.240 |  |  |  | Eurocor/ Đức | Eurocor | Đức | Bóng nong động mạch Freeway 6.0x100mm, chiều dài catheter 135cm, tương thích dây dẫn 0.035" | N07.01.240.393.000065 | 335-60100L |  |  |  |  | Bóng nong động mạch Freeway 6.0x100mm, chiều dài catheter 135cm, tương thích dây dẫn 0.035" | N07.01.240.393.000065 | 335-60100L
5278 | G359 | N07.01.240 |  |  |  | Eurocor/ Đức | Eurocor | Đức | Bóng nong động mạch Freeway 6.0x100mm, chiều dài catheter 80cm, tương thích dây dẫn 0.035" | N07.01.240.393.000066 | 335-60100S |  |  |  |  | Bóng nong động mạch Freeway 6.0x100mm, chiều dài catheter 80cm, tương thích dây dẫn 0.035" | N07.01.240.393.000066 | 335-60100S
5279 | G359 | N07.01.240 |  |  |  | Eurocor/ Đức | Eurocor | Đức | Bóng nong động mạch Freeway 6.0x120mm, chiều dài catheter 135cm, tương thích dây dẫn 0.035" | N07.01.240.393.000067 | 335-60120L |  |  |  |  | Bóng nong động mạch Freeway 6.0x120mm, chiều dài catheter 135cm, tương thích dây dẫn 0.035" | N07.01.240.393.000067 | 335-60120L
5280 | G359 | N07.01.240 |  |  |  | Eurocor/ Đức | Eurocor | Đức | Bóng nong động mạch Freeway 6.0x120mm, chiều dài catheter 80cm, tương thích dây dẫn 0.035" | N07.01.240.393.000068 | 335-60120S |  |  |  |  | Bóng nong động mạch Freeway 6.0x120mm, chiều dài catheter 80cm, tương thích dây dẫn 0.035" | N07.01.240.393.000068 | 335-60120S
5281 | G359 | N07.01.240 |  |  |  | Eurocor/ Đức | Eurocor | Đức | Bóng nong động mạch Freeway 6.0x150mm, chiều dài catheter 135cm, tương thích dây dẫn 0.035" | N07.01.240.393.000069 | 335-60150L |  |  |  |  | Bóng nong động mạch Freeway 6.0x150mm, chiều dài catheter 135cm, tương thích dây dẫn 0.035" | N07.01.240.393.000069 | 335-60150L
5282 | G359 | N07.01.240 |  |  |  | Eurocor/ Đức | Eurocor | Đức | Bóng nong động mạch Freeway 6.0x150mm, chiều dài catheter 80cm, tương thích dây dẫn 0.035" | N07.01.240.393.000070 | 335-60150S |  |  |  |  | Bóng nong động mạch Freeway 6.0x150mm, chiều dài catheter 80cm, tương thích dây dẫn 0.035" | N07.01.240.393.000070 | 335-60150S
5283 | G359 | N07.01.240 |  |  |  | Eurocor/ Đức | Eurocor | Đức | Bóng nong động mạch Freeway 6.0x20mm, chiều dài catheter 135cm, tương thích dây dẫn 0.035" | N07.01.240.393.000071 | 335-6020L |  |  |  |  | Bóng nong động mạch Freeway 6.0x20mm, chiều dài catheter 135cm, tương thích dây dẫn 0.035" | N07.01.240.393.000071 | 335-6020L
5284 | G359 | N07.01.240 |  |  |  | Eurocor/ Đức | Eurocor | Đức | Bóng nong động mạch Freeway 6.0x20mm, chiều dài catheter 80cm, tương thích dây dẫn 0.035" | N07.01.240.393.000072 | 335-6020S |  |  |  |  | Bóng nong động mạch Freeway 6.0x20mm, chiều dài catheter 80cm, tương thích dây dẫn 0.035" | N07.01.240.393.000072 | 335-6020S
5285 | G359 | N07.01.240 |  |  |  | Eurocor/ Đức | Eurocor | Đức | Bóng nong động mạch Freeway 6.0x40mm, chiều dài catheter 135cm, tương thích dây dẫn 0.035" | N07.01.240.393.000073 | 335-6040L |  |  |  |  | Bóng nong động mạch Freeway 6.0x40mm, chiều dài catheter 135cm, tương thích dây dẫn 0.035" | N07.01.240.393.000073 | 335-6040L
5286 | G359 | N07.01.240 |  |  |  | Eurocor/ Đức | Eurocor | Đức | Bóng nong động mạch Freeway 6.0x40mm, chiều dài catheter 80cm, tương thích dây dẫn 0.035" | N07.01.240.393.000074 | 335-6040S |  |  |  |  | Bóng nong động mạch Freeway 6.0x40mm, chiều dài catheter 80cm, tương thích dây dẫn 0.035" | N07.01.240.393.000074 | 335-6040S
5287 | G359 | N07.01.240 |  |  |  | Eurocor/ Đức | Eurocor | Đức | Bóng nong động mạch Freeway 6.0x60mm, chiều dài catheter 135cm, tương thích dây dẫn 0.035" | N07.01.240.393.000075 | 335-6060L |  |  |  |  | Bóng nong động mạch Freeway 6.0x60mm, chiều dài catheter 135cm, tương thích dây dẫn 0.035" | N07.01.240.393.000075 | 335-6060L
5288 | G359 | N07.01.240 |  |  |  | Eurocor/ Đức | Eurocor | Đức | Bóng nong động mạch Freeway 6.0x60mm, chiều dài catheter 80cm, tương thích dây dẫn 0.035" | N07.01.240.393.000076 | 335-6060S |  |  |  |  | Bóng nong động mạch Freeway 6.0x60mm, chiều dài catheter 80cm, tương thích dây dẫn 0.035" | N07.01.240.393.000076 | 335-6060S
5289 | G359 | N07.01.240 |  |  |  | Eurocor/ Đức | Eurocor | Đức | Bóng nong động mạch Freeway 6.0x80mm, chiều dài catheter 135cm, tương thích dây dẫn 0.035" | N07.01.240.393.000077 | 335-6080L |  |  |  |  | Bóng nong động mạch Freeway 6.0x80mm, chiều dài catheter 135cm, tương thích dây dẫn 0.035" | N07.01.240.393.000077 | 335-6080L
5290 | G359 | N07.01.240 |  |  |  | Eurocor/ Đức | Eurocor | Đức | Bóng nong động mạch Freeway 6.0x80mm, chiều dài catheter 80cm, tương thích dây dẫn 0.035" | N07.01.240.393.000078 | 335-6080S |  |  |  |  | Bóng nong động mạch Freeway 6.0x80mm, chiều dài catheter 80cm, tương thích dây dẫn 0.035" | N07.01.240.393.000078 | 335-6080S
5291 | G359 | N07.01.240 |  |  |  | Eurocor/ Đức | Eurocor | Đức | Bóng nong động mạch Freeway 7.0x100mm, chiều dài catheter 135cm, tương thích dây dẫn 0.035" | N07.01.240.393.000079 | 335-70100L |  |  |  |  | Bóng nong động mạch Freeway 7.0x100mm, chiều dài catheter 135cm, tương thích dây dẫn 0.035" | N07.01.240.393.000079 | 335-70100L
5292 | G359 | N07.01.240 |  |  |  | Eurocor/ Đức | Eurocor | Đức | Bóng nong động mạch Freeway 7.0x100mm, chiều dài catheter 80cm, tương thích dây dẫn 0.035" | N07.01.240.393.000080 | 335-70100S |  |  |  |  | Bóng nong động mạch Freeway 7.0x100mm, chiều dài catheter 80cm, tương thích dây dẫn 0.035" | N07.01.240.393.000080 | 335-70100S
5293 | G359 | N07.01.240 |  |  |  | Eurocor/ Đức | Eurocor | Đức | Bóng nong động mạch Freeway 7.0x120mm, chiều dài catheter 135cm, tương thích dây dẫn 0.035" | N07.01.240.393.000081 | 335-70120L |  |  |  |  | Bóng nong động mạch Freeway 7.0x120mm, chiều dài catheter 135cm, tương thích dây dẫn 0.035" | N07.01.240.393.000081 | 335-70120L
5294 | G359 | N07.01.240 |  |  |  | Eurocor/ Đức | Eurocor | Đức | Bóng nong động mạch Freeway 7.0x120mm, chiều dài catheter 80cm, tương thích dây dẫn 0.035" | N07.01.240.393.000082 | 335-70120S |  |  |  |  | Bóng nong động mạch Freeway 7.0x120mm, chiều dài catheter 80cm, tương thích dây dẫn 0.035" | N07.01.240.393.000082 | 335-70120S
5295 | G359 | N07.01.240 |  |  |  | Eurocor/ Đức | Eurocor | Đức | Bóng nong động mạch Freeway 7.0x150mm, chiều dài catheter 135cm, tương thích dây dẫn 0.035" | N07.01.240.393.000083 | 335-70150L |  |  |  |  | Bóng nong động mạch Freeway 7.0x150mm, chiều dài catheter 135cm, tương thích dây dẫn 0.035" | N07.01.240.393.000083 | 335-70150L
5296 | G359 | N07.01.240 |  |  |  | Eurocor/ Đức | Eurocor | Đức | Bóng nong động mạch Freeway 7.0x150mm, chiều dài catheter 80cm, tương thích dây dẫn 0.035" | N07.01.240.393.000084 | 335-70150S |  |  |  |  | Bóng nong động mạch Freeway 7.0x150mm, chiều dài catheter 80cm, tương thích dây dẫn 0.035" | N07.01.240.393.000084 | 335-70150S
5297 | G359 | N07.01.240 |  |  |  | Eurocor/ Đức | Eurocor | Đức | Bóng nong động mạch Freeway 7.0x20mm, chiều dài catheter 135cm, tương thích dây dẫn 0.035" | N07.01.240.393.000085 | 335-7020L |  |  |  |  | Bóng nong động mạch Freeway 7.0x20mm, chiều dài catheter 135cm, tương thích dây dẫn 0.035" | N07.01.240.393.000085 | 335-7020L
5298 | G359 | N07.01.240 |  |  |  | Eurocor/ Đức | Eurocor | Đức | Bóng nong động mạch Freeway 7.0x20mm, chiều dài catheter 80cm, tương thích dây dẫn 0.035" | N07.01.240.393.000086 | 335-7020S |  |  |  |  | Bóng nong động mạch Freeway 7.0x20mm, chiều dài catheter 80cm, tương thích dây dẫn 0.035" | N07.01.240.393.000086 | 335-7020S
5299 | G359 | N07.01.240 |  |  |  | Eurocor/ Đức | Eurocor | Đức | Bóng nong động mạch Freeway 7.0x40mm, chiều dài catheter 135cm, tương thích dây dẫn 0.035" | N07.01.240.393.000087 | 335-7040L |  |  |  |  | Bóng nong động mạch Freeway 7.0x40mm, chiều dài catheter 135cm, tương thích dây dẫn 0.035" | N07.01.240.393.000087 | 335-7040L
5300 | G359 | N07.01.240 |  |  |  | Eurocor/ Đức | Eurocor | Đức | Bóng nong động mạch Freeway 7.0x40mm, chiều dài catheter 80cm, tương thích dây dẫn 0.035" | N07.01.240.393.000088 | 335-7040S |  |  |  |  | Bóng nong động mạch Freeway 7.0x40mm, chiều dài catheter 80cm, tương thích dây dẫn 0.035" | N07.01.240.393.000088 | 335-7040S
5301 | G359 | N07.01.240 |  |  |  | Eurocor/ Đức | Eurocor | Đức | Bóng nong động mạch Freeway 7.0x60mm, chiều dài catheter 135cm, tương thích dây dẫn 0.035" | N07.01.240.393.000089 | 335-7060L |  |  |  |  | Bóng nong động mạch Freeway 7.0x60mm, chiều dài catheter 135cm, tương thích dây dẫn 0.035" | N07.01.240.393.000089 | 335-7060L
5302 | G359 | N07.01.240 |  |  |  | Eurocor/ Đức | Eurocor | Đức | Bóng nong động mạch Freeway 7.0x60mm, chiều dài catheter 80cm, tương thích dây dẫn 0.035" | N07.01.240.393.000090 | 335-7060S |  |  |  |  | Bóng nong động mạch Freeway 7.0x60mm, chiều dài catheter 80cm, tương thích dây dẫn 0.035" | N07.01.240.393.000090 | 335-7060S
5303 | G359 | N07.01.240 |  |  |  | Eurocor/ Đức | Eurocor | Đức | Bóng nong động mạch Freeway 7.0x80mm, chiều dài catheter 135cm, tương thích dây dẫn 0.035" | N07.01.240.393.000091 | 335-7080L |  |  |  |  | Bóng nong động mạch Freeway 7.0x80mm, chiều dài catheter 135cm, tương thích dây dẫn 0.035" | N07.01.240.393.000091 | 335-7080L
5304 | G359 | N07.01.240 |  |  |  | Eurocor/ Đức | Eurocor | Đức | Bóng nong động mạch Freeway 7.0x80mm, chiều dài catheter 80cm, tương thích dây dẫn 0.035" | N07.01.240.393.000092 | 335-7080S |  |  |  |  | Bóng nong động mạch Freeway 7.0x80mm, chiều dài catheter 80cm, tương thích dây dẫn 0.035" | N07.01.240.393.000092 | 335-7080S
5305 | G359 | N07.01.240 |  |  |  | Eurocor/ Đức | Eurocor | Đức | Bóng nong động mạch Freeway 8.0x100mm, chiều dài catheter 135cm, tương thích dây dẫn 0.035" | N07.01.240.393.000093 | 335-80100L |  |  |  |  | Bóng nong động mạch Freeway 8.0x100mm, chiều dài catheter 135cm, tương thích dây dẫn 0.035" | N07.01.240.393.000093 | 335-80100L
5306 | G359 | N07.01.240 |  |  |  | Eurocor/ Đức | Eurocor | Đức | Bóng nong động mạch Freeway 8.0x100mm, chiều dài catheter 80cm, tương thích dây dẫn 0.035" | N07.01.240.393.000094 | 335-80100S |  |  |  |  | Bóng nong động mạch Freeway 8.0x100mm, chiều dài catheter 80cm, tương thích dây dẫn 0.035" | N07.01.240.393.000094 | 335-80100S
5307 | G359 | N07.01.240 |  |  |  | Eurocor/ Đức | Eurocor | Đức | Bóng nong động mạch Freeway 8.0x20mm, chiều dài catheter 135cm, tương thích dây dẫn 0.035" | N07.01.240.393.000095 | 335-8020L |  |  |  |  | Bóng nong động mạch Freeway 8.0x20mm, chiều dài catheter 135cm, tương thích dây dẫn 0.035" | N07.01.240.393.000095 | 335-8020L
5308 | G359 | N07.01.240 |  |  |  | Eurocor/ Đức | Eurocor | Đức | Bóng nong động mạch Freeway 8.0x20mm, chiều dài catheter 80cm, tương thích dây dẫn 0.035" | N07.01.240.393.000096 | 335-8020S |  |  |  |  | Bóng nong động mạch Freeway 8.0x20mm, chiều dài catheter 80cm, tương thích dây dẫn 0.035" | N07.01.240.393.000096 | 335-8020S
5309 | G359 | N07.01.240 |  |  |  | Eurocor/ Đức | Eurocor | Đức | Bóng nong động mạch Freeway 8.0x40mm, chiều dài catheter 135cm, tương thích dây dẫn 0.035" | N07.01.240.393.000097 | 335-8040L |  |  |  |  | Bóng nong động mạch Freeway 8.0x40mm, chiều dài catheter 135cm, tương thích dây dẫn 0.035" | N07.01.240.393.000097 | 335-8040L
5310 | G359 | N07.01.240 |  |  |  | Eurocor/ Đức | Eurocor | Đức | Bóng nong động mạch Freeway 8.0x40mm, chiều dài catheter 80cm, tương thích dây dẫn 0.035" | N07.01.240.393.000098 | 335-8040S |  |  |  |  | Bóng nong động mạch Freeway 8.0x40mm, chiều dài catheter 80cm, tương thích dây dẫn 0.035" | N07.01.240.393.000098 | 335-8040S
5311 | G359 | N07.01.240 |  |  |  | Eurocor/ Đức | Eurocor | Đức | Bóng nong động mạch Freeway 8.0x60mm, chiều dài catheter 135cm, tương thích dây dẫn 0.035" | N07.01.240.393.000099 | 335-8060L |  |  |  |  | Bóng nong động mạch Freeway 8.0x60mm, chiều dài catheter 135cm, tương thích dây dẫn 0.035" | N07.01.240.393.000099 | 335-8060L
5312 | G359 | N07.01.240 |  |  |  | Eurocor/ Đức | Eurocor | Đức | Bóng nong động mạch Freeway 8.0x60mm, chiều dài catheter 80cm, tương thích dây dẫn 0.035" | N07.01.240.393.000100 | 335-8060S |  |  |  |  | Bóng nong động mạch Freeway 8.0x60mm, chiều dài catheter 80cm, tương thích dây dẫn 0.035" | N07.01.240.393.000100 | 335-8060S
5313 | G359 | N07.01.240 |  |  |  | Eurocor/ Đức | Eurocor | Đức | Bóng nong động mạch Freeway 8.0x80mm, chiều dài catheter 135cm, tương thích dây dẫn 0.035" | N07.01.240.393.000101 | 335-8080L |  |  |  |  | Bóng nong động mạch Freeway 8.0x80mm, chiều dài catheter 135cm, tương thích dây dẫn 0.035" | N07.01.240.393.000101 | 335-8080L
5314 | G359 | N07.01.240 |  |  |  | Eurocor/ Đức | Eurocor | Đức | Bóng nong động mạch Freeway 8.0x80mm, chiều dài catheter 80cm, tương thích dây dẫn 0.035" | N07.01.240.393.000102 | 335-8080S |  |  |  |  | Bóng nong động mạch Freeway 8.0x80mm, chiều dài catheter 80cm, tương thích dây dẫn 0.035" | N07.01.240.393.000102 | 335-8080S
5315 | G354 | N07.01.240 | Bóng nong động mạch vành áp lực cao | Hawk NC | * Áp lực cao đến 22atm * Chất liệu bóng: Polyamide Resin * Phủ lớp hydrophilic, lõi cứng. * Có điểm đánh dấu định vị: 1 marker đối với đường kính 1.5 và 1.75mm, 2 marker đối với các đường kính lớn hơn. * Cơ chế Rx * Đường kính đầu xa (distal): 2.5 – 2.7 F, đầu gần (Proximal): 2.1F * Kích thước đa dạng: Đường kính: 1.5 -> 4.5mm, chiều dài: 8 -> 20mm | Umbra Medical products/ Mỹ | Umbra Medical products | Mỹ | [7 empty] | Hawk NC | N07.01.240.241.ZZZZZZ |  |  | 01 Cái/Hộp | Cái | 80 | 8200000 | 656000000 | Công ty CP thiết bị VTYT Thanh Hóa
-2: 5316; -3: G354; -4: N07.01.240; -8: Umbra Medical products/ Mỹ; -9: Umbra Medical products; -10: Mỹ |  | Hawk NC1.75x8mm | N07.01.240.241.ZZZZZZ
-2: 5317; -3: G354; -4: N07.01.240; -8: Umbra Medical products/ Mỹ; -9: Umbra Medical products; -10: Mỹ |  | Hawk NC2x8mm | N07.01.240.241.ZZZZZZ
-2: 5318; -3: G354; -4: N07.01.240; -8: Umbra Medical products/ Mỹ; -9: Umbra Medical products; -10: Mỹ |  | Hawk NC2.25x8mm | N07.01.240.241.ZZZZZZ
-2: 5319; -3: G354; -4: N07.01.240; -8: Umbra Medical products/ Mỹ; -9: Umbra Medical products; -10: Mỹ |  | Hawk NC2.5x8mm | N07.01.240.241.ZZZZZZ
-2: 5320; -3: G354; -4: N07.01.240; -8: Umbra Medical products/ Mỹ; -9: Umbra Medical products; -10: Mỹ |  | Hawk NC2.75x8mm | N07.01.240.241.ZZZZZZ
-2: 5321; -3: G354; -4: N07.01.240; -8: Umbra Medical products/ Mỹ; -9: Umbra Medical products; -10: Mỹ |  | Hawk NC3x8mm | N07.01.240.241.ZZZZZZ
-2: 5322; -3: G354; -4: N07.01.240; -8: Umbra Medical products/ Mỹ; -9: Umbra Medical products; -10: Mỹ |  | Hawk NC3.5x8mm | N07.01.240.241.ZZZZZZ
-2: 5323; -3: G354; -4: N07.01.240; -8: Umbra Medical products/ Mỹ; -9: Umbra Medical products; -10: Mỹ |  | Hawk NC4x8mm | N07.01.240.241.ZZZZZZ
-2: 5324; -3: G354; -4: N07.01.240; -8: Umbra Medical products/ Mỹ; -9: Umbra Medical products; -10: Mỹ |  | Hawk NC1.5x10mm | N07.01.240.241.ZZZZZZ
-2: 5325; -3: G354; -4: N07.01.240; -8: Umbra Medical products/ Mỹ; -9: Umbra Medical products; -10: Mỹ |  | Hawk NC1.75x10mm | N07.01.240.241.ZZZZZZ
-2: 5326; -3: G354; -4: N07.01.240; -8: Umbra Medical products/ Mỹ; -9: Umbra Medical products; -10: Mỹ |  | Hawk NC2x10mm | N07.01.240.241.ZZZZZZ
-2: 5327; -3: G354; -4: N07.01.240; -8: Umbra Medical products/ Mỹ; -9: Umbra Medical products; -10: Mỹ |  | Hawk NC2.25x10mm | N07.01.240.241.ZZZZZZ
-2: 5328; -3: G354; -4: N07.01.240; -8: Umbra Medical products/ Mỹ; -9: Umbra Medical products; -10: Mỹ |  | Hawk NC2.5x10mm | N07.01.240.241.ZZZZZZ
-2: 5329; -3: G354; -4: N07.01.240; -8: Umbra Medical products/ Mỹ; -9: Umbra Medical products; -10: Mỹ |  | Hawk NC2.75x10mm | N07.01.240.241.ZZZZZZ
-2: 5330; -3: G354; -4: N07.01.240; -8: Umbra Medical products/ Mỹ; -9: Umbra Medical products; -10: Mỹ |  | Hawk NC3x10mm | N07.01.240.241.ZZZZZZ
-2: 5331; -3: G354; -4: N07.01.240; -8: Umbra Medical products/ Mỹ; -9: Umbra Medical products; -10: Mỹ |  | Hawk NC3.5x10mm | N07.01.240.241.ZZZZZZ
-2: 5332; -3: G354; -4: N07.01.240; -8: Umbra Medical products/ Mỹ; -9: Umbra Medical products; -10: Mỹ |  | Hawk NC4x10mm | N07.01.240.241.ZZZZZZ
-2: 5333; -3: G354; -4: N07.01.240; -8: Umbra Medical products/ Mỹ; -9: Umbra Medical products; -10: Mỹ |  | Hawk NC1.5x12mm | N07.01.240.241.ZZZZZZ
-2: 5334; -3: G354; -4: N07.01.240; -8: Umbra Medical products/ Mỹ; -9: Umbra Medical products; -10: Mỹ |  | Hawk NC1.75x12mm | N07.01.240.241.ZZZZZZ
-2: 5335; -3: G354; -4: N07.01.240; -8: Umbra Medical products/ Mỹ; -9: Umbra Medical products; -10: Mỹ |  | Hawk NC2x12mm | N07.01.240.241.ZZZZZZ
-2: 5336; -3: G354; -4: N07.01.240; -8: Umbra Medical products/ Mỹ; -9: Umbra Medical products; -10: Mỹ |  | Hawk NC2.25x12mm | N07.01.240.241.ZZZZZZ
-2: 5337; -3: G354; -4: N07.01.240; -8: Umbra Medical products/ Mỹ; -9: Umbra Medical products; -10: Mỹ |  | Hawk NC2.5x12mm | N07.01.240.241.ZZZZZZ
-2: 5338; -3: G354; -4: N07.01.240; -8: Umbra Medical products/ Mỹ; -9: Umbra Medical products; -10: Mỹ |  | Hawk NC2.75x12mm | N07.01.240.241.ZZZZZZ
-2: 5339; -3: G354; -4: N07.01.240; -8: Umbra Medical products/ Mỹ; -9: Umbra Medical products; -10: Mỹ |  | Hawk NC3x12mm | N07.01.240.241.ZZZZZZ
-2: 5340; -3: G354; -4: N07.01.240; -8: Umbra Medical products/ Mỹ; -9: Umbra Medical products; -10: Mỹ |  | Hawk NC3.5x12mm | N07.01.240.241.ZZZZZZ
-2: 5341; -3: G354; -4: N07.01.240; -8: Umbra Medical products/ Mỹ; -9: Umbra Medical products; -10: Mỹ |  | Hawk NC4x12mm | N07.01.240.241.ZZZZZZ
-2: 5342; -3: G354; -4: N07.01.240; -8: Umbra Medical products/ Mỹ; -9: Umbra Medical products; -10: Mỹ |  | Hawk NC1.5x15mm | N07.01.240.241.ZZZZZZ
-2: 5343; -3: G354; -4: N07.01.240; -8: Umbra Medical products/ Mỹ; -9: Umbra Medical products; -10: Mỹ |  | Hawk NC1.75x15mm | N07.01.240.241.ZZZZZZ
-2: 5344; -3: G354; -4: N07.01.240; -8: Umbra Medical products/ Mỹ; -9: Umbra Medical products; -10: Mỹ |  | Hawk NC2x15mm | N07.01.240.241.ZZZZZZ
-2: 5345; -3: G354; -4: N07.01.240; -8: Umbra Medical products/ Mỹ; -9: Umbra Medical products; -10: Mỹ |  | Hawk NC2.25x15mm | N07.01.240.241.ZZZZZZ
-2: 5346; -3: G354; -4: N07.01.240; -8: Umbra Medical products/ Mỹ; -9: Umbra Medical products; -10: Mỹ |  | Hawk NC2.5x15mm | N07.01.240.241.ZZZZZZ
-2: 5347; -3: G354; -4: N07.01.240; -8: Umbra Medical products/ Mỹ; -9: Umbra Medical products; -10: Mỹ |  | Hawk NC2.75x15mm | N07.01.240.241.ZZZZZZ
-2: 5348; -3: G354; -4: N07.01.240; -8: Umbra Medical products/ Mỹ; -9: Umbra Medical products; -10: Mỹ |  | Hawk NC3x15mm | N07.01.240.241.ZZZZZZ
-2: 5349; -3: G354; -4: N07.01.240; -8: Umbra Medical products/ Mỹ; -9: Umbra Medical products; -10: Mỹ |  | Hawk NC3.5x15mm | N07.01.240.241.ZZZZZZ
-2: 5350; -3: G354; -4: N07.01.240; -8: Umbra Medical products/ Mỹ; -9: Umbra Medical products; -10: Mỹ |  | Hawk NC4x15mm | N07.01.240.241.ZZZZZZ
-2: 5351; -3: G354; -4: N07.01.240; -8: Umbra Medical products/ Mỹ; -9: Umbra Medical products; -10: Mỹ |  | Hawk NC1.5x20mm | N07.01.240.241.ZZZZZZ
-2: 5352; -3: G354; -4: N07.01.240; -8: Umbra Medical products/ Mỹ; -9: Umbra Medical products; -10: Mỹ |  | Hawk NC1.75x20mm | N07.01.240.241.ZZZZZZ
-2: 5353; -3: G354; -4: N07.01.240; -8: Umbra Medical products/ Mỹ; -9: Umbra Medical products; -10: Mỹ |  | Hawk NC2x20mm | N07.01.240.241.ZZZZZZ
-2: 5354; -3: G354; -4: N07.01.240; -8: Umbra Medical products/ Mỹ; -9: Umbra Medical products; -10: Mỹ |  | Hawk NC2.25x20mm | N07.01.240.241.ZZZZZZ
-2: 5355; -3: G354; -4: N07.01.240; -8: Umbra Medical products/ Mỹ; -9: Umbra Medical products; -10: Mỹ |  | Hawk NC2.5x20mm | N07.01.240.241.ZZZZZZ
-2: 5356; -3: G354; -4: N07.01.240; -8: Umbra Medical products/ Mỹ; -9: Umbra Medical products; -10: Mỹ |  | Hawk NC2.75x20mm | N07.01.240.241.ZZZZZZ
-2: 5357; -3: G354; -4: N07.01.240; -8: Umbra Medical products/ Mỹ; -9: Umbra Medical products; -10: Mỹ |  | Hawk NC3x20mm | N07.01.240.241.ZZZZZZ
-2: 5358; -3: G354; -4: N07.01.240; -8: Umbra Medical products/ Mỹ; -9: Umbra Medical products; -10: Mỹ |  | Hawk NC3.5x20mm | N07.01.240.241.ZZZZZZ
-2: 5359; -3: G354; -4: N07.01.240; -8: Umbra Medical products/ Mỹ; -9: Umbra Medical products; -10: Mỹ |  | Hawk NC4x20mm | N07.01.240.241.ZZZZZZ
5360 | G439 | N07.01.240 | Bóng nong mạch vành áp lực thường | Hawk SC | Chất liệu Nylon 12 với thiết kế bán đàn hồi Semi-Compliant, 2 vạch đánh dấu. Tiết diện nhỏ 0.017", mềm, phủ lớp ái nước. Đường kính ngoài 2.8F/0.093mm, đường kính gần 2.3F/0.077mm. Áp lực thông thường là 6atm. Áp lực bể bóng 14atm/16atm. Tiết diện nhỏ nhất đi qua tổn thương là 0.025"-0.063". Tương thích với ống thông 5F/0.056", dài 135cm, tương thích với guidewire 0.014"/0.36mm. Đường kính: 1.5, 1.75, 2, 2.25, 2.5, 2.75, 3, 3.25, 3.5, 4mm. Chiều dài: 5, 6, 8, 10, 12, 15, 17, 18, 20, 21, 22, 23, 25, 26, 28, 30, 31, 32, 33, 35, 36, 37, 38, 40mm | Umbra Medical products/ Mỹ | Umbra Medical products | Mỹ | [7 empty] | Hawk SC | N07.01.240.241.ZZZZZZ |  |  | 01 Cái/Hộp | Cái | 20 | 8200000 | 164000000 | Công ty CP thiết bị VTYT Thanh Hóa
-2: 5361; -3: G439; -4: N07.01.240; -8: Umbra Medical products/ Mỹ; -9: Umbra Medical products; -10: Mỹ |  | Hawk SC 6x1.5mm | N07.01.240.241.ZZZZZZ
-2: 5362; -3: G439; -4: N07.01.240; -8: Umbra Medical products/ Mỹ; -9: Umbra Medical products; -10: Mỹ |  | Hawk SC 8x1.5mm | N07.01.240.241.ZZZZZZ
-2: 5363; -3: G439; -4: N07.01.240; -8: Umbra Medical products/ Mỹ; -9: Umbra Medical products; -10: Mỹ |  | Hawk SC 10x1.5mm | N07.01.240.241.ZZZZZZ
-2: 5364; -3: G439; -4: N07.01.240; -8: Umbra Medical products/ Mỹ; -9: Umbra Medical products; -10: Mỹ |  | Hawk SC 12x1.5mm | N07.01.240.241.ZZZZZZ
-2: 5365; -3: G439; -4: N07.01.240; -8: Umbra Medical products/ Mỹ; -9: Umbra Medical products; -10: Mỹ |  | Hawk SC 15x1.5mm | N07.01.240.241.ZZZZZZ
-2: 5366; -3: G439; -4: N07.01.240; -8: Umbra Medical products/ Mỹ; -9: Umbra Medical products; -10: Mỹ |  | Hawk SC 17x1.5mm | N07.01.240.241.ZZZZZZ
-2: 5367; -3: G439; -4: N07.01.240; -8: Umbra Medical products/ Mỹ; -9: Umbra Medical products; -10: Mỹ |  | Hawk SC 18x1.5mm | N07.01.240.241.ZZZZZZ
-2: 5368; -3: G439; -4: N07.01.240; -8: Umbra Medical products/ Mỹ; -9: Umbra Medical products; -10: Mỹ |  | Hawk SC 20x1.5mm | N07.01.240.241.ZZZZZZ
-2: 5369; -3: G439; -4: N07.01.240; -8: Umbra Medical products/ Mỹ; -9: Umbra Medical products; -10: Mỹ |  | Hawk SC 21x1.5mm | N07.01.240.241.ZZZZZZ
-2: 5370; -3: G439; -4: N07.01.240; -8: Umbra Medical products/ Mỹ; -9: Umbra Medical products; -10: Mỹ |  | Hawk SC 22x1.5mm | N07.01.240.241.ZZZZZZ
-2: 5371; -3: G439; -4: N07.01.240; -8: Umbra Medical products/ Mỹ; -9: Umbra Medical products; -10: Mỹ |  | Hawk SC 23x1.5mm | N07.01.240.241.ZZZZZZ
-2: 5372; -3: G439; -4: N07.01.240; -8: Umbra Medical products/ Mỹ; -9: Umbra Medical products; -10: Mỹ |  | Hawk SC 25x1.5mm | N07.01.240.241.ZZZZZZ
-2: 5373; -3: G439; -4: N07.01.240; -8: Umbra Medical products/ Mỹ; -9: Umbra Medical products; -10: Mỹ |  | Hawk SC 26x1.5mm | N07.01.240.241.ZZZZZZ
-2: 5374; -3: G439; -4: N07.01.240; -8: Umbra Medical products/ Mỹ; -9: Umbra Medical products; -10: Mỹ |  | Hawk SC 28x1.5mm | N07.01.240.241.ZZZZZZ
-2: 5375; -3: G439; -4: N07.01.240; -8: Umbra Medical products/ Mỹ; -9: Umbra Medical products; -10: Mỹ |  | Hawk SC 30x1.5mm | N07.01.240.241.ZZZZZZ
-2: 5376; -3: G439; -4: N07.01.240; -8: Umbra Medical products/ Mỹ; -9: Umbra Medical products; -10: Mỹ |  | Hawk SC 31x1.5mm | N07.01.240.241.ZZZZZZ
-2: 5377; -3: G439; -4: N07.01.240; -8: Umbra Medical products/ Mỹ; -9: Umbra Medical products; -10: Mỹ |  | Hawk SC 32x1.5mm | N07.01.240.241.ZZZZZZ
-2: 5378; -3: G439; -4: N07.01.240; -8: Umbra Medical products/ Mỹ; -9: Umbra Medical products; -10: Mỹ |  | Hawk SC 33x1.5mm | N07.01.240.241.ZZZZZZ
-2: 5379; -3: G439; -4: N07.01.240; -8: Umbra Medical products/ Mỹ; -9: Umbra Medical products; -10: Mỹ |  | Hawk SC 35x1.5mm | N07.01.240.241.ZZZZZZ
-2: 5380; -3: G439; -4: N07.01.240; -8: Umbra Medical products/ Mỹ; -9: Umbra Medical products; -10: Mỹ |  | Hawk SC 36x1.5mm | N07.01.240.241.ZZZZZZ
-2: 5381; -3: G439; -4: N07.01.240; -8: Umbra Medical products/ Mỹ; -9: Umbra Medical products; -10: Mỹ |  | Hawk SC 37x1.5mm | N07.01.240.241.ZZZZZZ
-2: 5382; -3: G439; -4: N07.01.240; -8: Umbra Medical products/ Mỹ; -9: Umbra Medical products; -10: Mỹ |  | Hawk SC 38x1.5mm | N07.01.240.241.ZZZZZZ
-2: 5383; -3: G439; -4: N07.01.240; -8: Umbra Medical products/ Mỹ; -9: Umbra Medical products; -10: Mỹ |  | Hawk SC 40x1.5mm | N07.01.240.241.ZZZZZZ
-2: 5384; -3: G439; -4: N07.01.240; -8: Umbra Medical products/ Mỹ; -9: Umbra Medical products; -10: Mỹ |  | Hawk SC 5x1.75mm | N07.01.240.241.ZZZZZZ
-2: 5385; -3: G439; -4: N07.01.240; -8: Umbra Medical products/ Mỹ; -9: Umbra Medical products; -10: Mỹ |  | Hawk SC 6x1.75mm | N07.01.240.241.ZZZZZZ
-2: 5386; -3: G439; -4: N07.01.240; -8: Umbra Medical products/ Mỹ; -9: Umbra Medical products; -10: Mỹ |  | Hawk SC 8x1.75mm | N07.01.240.241.ZZZZZZ
-2: 5387; -3: G439; -4: N07.01.240; -8: Umbra Medical products/ Mỹ; -9: Umbra Medical products; -10: Mỹ |  | Hawk SC 10x1.75mm | N07.01.240.241.ZZZZZZ
-2: 5388; -3: G439; -4: N07.01.240; -8: Umbra Medical products/ Mỹ; -9: Umbra Medical products; -10: Mỹ |  | Hawk SC 12x1.75mm | N07.01.240.241.ZZZZZZ
-2: 5389; -3: G439; -4: N07.01.240; -8: Umbra Medical products/ Mỹ; -9: Umbra Medical products; -10: Mỹ |  | Hawk SC 15x1.75mm | N07.01.240.241.ZZZZZZ
-2: 5390; -3: G439; -4: N07.01.240; -8: Umbra Medical products/ Mỹ; -9: Umbra Medical products; -10: Mỹ |  | Hawk SC 17x1.75mm | N07.01.240.241.ZZZZZZ
-2: 5391; -3: G439; -4: N07.01.240; -8: Umbra Medical products/ Mỹ; -9: Umbra Medical products; -10: Mỹ |  | Hawk SC 18x1.75mm | N07.01.240.241.ZZZZZZ
-2: 5392; -3: G439; -4: N07.01.240; -8: Umbra Medical products/ Mỹ; -9: Umbra Medical products; -10: Mỹ |  | Hawk SC 20x1.75mm | N07.01.240.241.ZZZZZZ
-2: 5393; -3: G439; -4: N07.01.240; -8: Umbra Medical products/ Mỹ; -9: Umbra Medical products; -10: Mỹ |  | Hawk SC 21x1.75mm | N07.01.240.241.ZZZZZZ
-2: 5394; -3: G439; -4: N07.01.240; -8: Umbra Medical products/ Mỹ; -9: Umbra Medical products; -10: Mỹ |  | Hawk SC 22x1.75mm | N07.01.240.241.ZZZZZZ
-2: 5395; -3: G439; -4: N07.01.240; -8: Umbra Medical products/ Mỹ; -9: Umbra Medical products; -10: Mỹ |  | Hawk SC 23x1.75mm | N07.01.240.241.ZZZZZZ
-2: 5396; -3: G439; -4: N07.01.240; -8: Umbra Medical products/ Mỹ; -9: Umbra Medical products; -10: Mỹ |  | Hawk SC 25x1.75mm | N07.01.240.241.ZZZZZZ
-2: 5397; -3: G439; -4: N07.01.240; -8: Umbra Medical products/ Mỹ; -9: Umbra Medical products; -10: Mỹ |  | Hawk SC 26x1.75mm | N07.01.240.241.ZZZZZZ
-2: 5398; -3: G439; -4: N07.01.240; -8: Umbra Medical products/ Mỹ; -9: Umbra Medical products; -10: Mỹ |  | Hawk SC 28x1.75mm | N07.01.240.241.ZZZZZZ
-2: 5399; -3: G439; -4: N07.01.240; -8: Umbra Medical products/ Mỹ; -9: Umbra Medical products; -10: Mỹ |  | Hawk SC 30x1.75mm | N07.01.240.241.ZZZZZZ
-2: 5400; -3: G439; -4: N07.01.240; -8: Umbra Medical products/ Mỹ; -9: Umbra Medical products; -10: Mỹ |  | Hawk SC 31x1.75mm | N07.01.240.241.ZZZZZZ
-2: 5401; -3: G439; -4: N07.01.240; -8: Umbra Medical products/ Mỹ; -9: Umbra Medical products; -10: Mỹ |  | Hawk SC 32x1.75mm | N07.01.240.241.ZZZZZZ
-2: 5402; -3: G439; -4: N07.01.240; -8: Umbra Medical products/ Mỹ; -9: Umbra Medical products; -10: Mỹ |  | Hawk SC 33x1.75mm | N07.01.240.241.ZZZZZZ
-2: 5403; -3: G439; -4: N07.01.240; -8: Umbra Medical products/ Mỹ; -9: Umbra Medical products; -10: Mỹ |  | Hawk SC 35x1.75mm | N07.01.240.241.ZZZZZZ
-2: 5404; -3: G439; -4: N07.01.240; -8: Umbra Medical products/ Mỹ; -9: Umbra Medical products; -10: Mỹ |  | Hawk SC 36x1.75mm | N07.01.240.241.ZZZZZZ
-2: 5405; -3: G439; -4: N07.01.240; -8: Umbra Medical products/ Mỹ; -9: Umbra Medical products; -10: Mỹ |  | Hawk SC 37x1.75mm | N07.01.240.241.ZZZZZZ
-2: 5406; -3: G439; -4: N07.01.240; -8: Umbra Medical products/ Mỹ; -9: Umbra Medical products; -10: Mỹ |  | Hawk SC 38x1.75mm | N07.01.240.241.ZZZZZZ
-2: 5407; -3: G439; -4: N07.01.240; -8: Umbra Medical products/ Mỹ; -9: Umbra Medical products; -10: Mỹ |  | Hawk SC 40x1.75mm | N07.01.240.241.ZZZZZZ
-2: 5408; -3: G439; -4: N07.01.240; -8: Umbra Medical products/ Mỹ; -9: Umbra Medical products; -10: Mỹ |  | Hawk SC 5x2.00mm | N07.01.240.241.ZZZZZZ
-2: 5409; -3: G439; -4: N07.01.240; -8: Umbra Medical products/ Mỹ; -9: Umbra Medical products; -10: Mỹ |  | Hawk SC 6x2.00mm | N07.01.240.241.ZZZZZZ
-2: 5410; -3: G439; -4: N07.01.240; -8: Umbra Medical products/ Mỹ; -9: Umbra Medical products; -10: Mỹ |  | Hawk SC 8x2.00mm | N07.01.240.241.ZZZZZZ
-2: 5411; -3: G439; -4: N07.01.240; -8: Umbra Medical products/ Mỹ; -9: Umbra Medical products; -10: Mỹ |  | Hawk SC 10x2.00mm | N07.01.240.241.ZZZZZZ
-2: 5412; -3: G439; -4: N07.01.240; -8: Umbra Medical products/ Mỹ; -9: Umbra Medical products; -10: Mỹ |  | Hawk SC 12x2.00mm | N07.01.240.241.ZZZZZZ
-2: 5413; -3: G439; -4: N07.01.240; -8: Umbra Medical products/ Mỹ; -9: Umbra Medical products; -10: Mỹ |  | Hawk SC 15x2.00mm | N07.01.240.241.ZZZZZZ
-2: 5414; -3: G439; -4: N07.01.240; -8: Umbra Medical products/ Mỹ; -9: Umbra Medical products; -10: Mỹ |  | Hawk SC 17x2.00mm | N07.01.240.241.ZZZZZZ
-2: 5415; -3: G439; -4: N07.01.240; -8: Umbra Medical products/ Mỹ; -9: Umbra Medical products; -10: Mỹ |  | Hawk SC 18x2.00mm | N07.01.240.241.ZZZZZZ
-2: 5416; -3: G439; -4: N07.01.240; -8: Umbra Medical products/ Mỹ; -9: Umbra Medical products; -10: Mỹ |  | Hawk SC 20x2.00mm | N07.01.240.241.ZZZZZZ
-2: 5417; -3: G439; -4: N07.01.240; -8: Umbra Medical products/ Mỹ; -9: Umbra Medical products; -10: Mỹ |  | Hawk SC 21x2.00mm | N07.01.240.241.ZZZZZZ
-2: 5418; -3: G439; -4: N07.01.240; -8: Umbra Medical products/ Mỹ; -9: Umbra Medical products; -10: Mỹ |  | Hawk SC 22x2.00mm | N07.01.240.241.ZZZZZZ
-2: 5419; -3: G439; -4: N07.01.240; -8: Umbra Medical products/ Mỹ; -9: Umbra Medical products; -10: Mỹ |  | Hawk SC 23x2.00mm | N07.01.240.241.ZZZZZZ
-2: 5420; -3: G439; -4: N07.01.240; -8: Umbra Medical products/ Mỹ; -9: Umbra Medical products; -10: Mỹ |  | Hawk SC 25x2.00mm | N07.01.240.241.ZZZZZZ
-2: 5421; -3: G439; -4: N07.01.240; -8: Umbra Medical products/ Mỹ; -9: Umbra Medical products; -10: Mỹ |  | Hawk SC 26x2.00mm | N07.01.240.241.ZZZZZZ
-2: 5422; -3: G439; -4: N07.01.240; -8: Umbra Medical products/ Mỹ; -9: Umbra Medical products; -10: Mỹ |  | Hawk SC 28x2.00mm | N07.01.240.241.ZZZZZZ
-2: 5423; -3: G439; -4: N07.01.240; -8: Umbra Medical products/ Mỹ; -9: Umbra Medical products; -10: Mỹ |  | Hawk SC 30x2.00mm | N07.01.240.241.ZZZZZZ
-2: 5424; -3: G439; -4: N07.01.240; -8: Umbra Medical products/ Mỹ; -9: Umbra Medical products; -10: Mỹ |  | Hawk SC 31x2.00mm | N07.01.240.241.ZZZZZZ
-2: 5425; -3: G439; -4: N07.01.240; -8: Umbra Medical products/ Mỹ; -9: Umbra Medical products; -10: Mỹ |  | Hawk SC 32x2.00mm | N07.01.240.241.ZZZZZZ
-2: 5426; -3: G439; -4: N07.01.240; -8: Umbra Medical products/ Mỹ; -9: Umbra Medical products; -10: Mỹ |  | Hawk SC 33x2.00mm | N07.01.240.241.ZZZZZZ
-2: 5427; -3: G439; -4: N07.01.240; -8: Umbra Medical products/ Mỹ; -9: Umbra Medical products; -10: Mỹ |  | Hawk SC 35x2.00mm | N07.01.240.241.ZZZZZZ
-2: 5428; -3: G439; -4: N07.01.240; -8: Umbra Medical products/ Mỹ; -9: Umbra Medical products; -10: Mỹ |  | Hawk SC 36x2.00mm | N07.01.240.241.ZZZZZZ
-2: 5429; -3: G439; -4: N07.01.240; -8: Umbra Medical products/ Mỹ; -9: Umbra Medical products; -10: Mỹ |  | Hawk SC 37x2.00mm | N07.01.240.241.ZZZZZZ
-2: 5430; -3: G439; -4: N07.01.240; -8: Umbra Medical products/ Mỹ; -9: Umbra Medical products; -10: Mỹ |  | Hawk SC 38x2.00mm | N07.01.240.241.ZZZZZZ
-2: 5431; -3: G439; -4: N07.01.240; -8: Umbra Medical products/ Mỹ; -9: Umbra Medical products; -10: Mỹ |  | Hawk SC 40x2.00mm | N07.01.240.241.ZZZZZZ
-2: 5432; -3: G439; -4: N07.01.240; -8: Umbra Medical products/ Mỹ; -9: Umbra Medical products; -10: Mỹ |  | Hawk SC 5x2.25mm | N07.01.240.241.ZZZZZZ
-2: 5433; -3: G439; -4: N07.01.240; -8: Umbra Medical products/ Mỹ; -9: Umbra Medical products; -10: Mỹ |  | Hawk SC 6x2.25mm | N07.01.240.241.ZZZZZZ
-2: 5434; -3: G439; -4: N07.01.240; -8: Umbra Medical products/ Mỹ; -9: Umbra Medical products; -10: Mỹ |  | Hawk SC 8x2.25mm | N07.01.240.241.ZZZZZZ
-2: 5435; -3: G439; -4: N07.01.240; -8: Umbra Medical products/ Mỹ; -9: Umbra Medical products; -10: Mỹ |  | Hawk SC 10x2.25mm | N07.01.240.241.ZZZZZZ
-2: 5436; -3: G439; -4: N07.01.240; -8: Umbra Medical products/ Mỹ; -9: Umbra Medical products; -10: Mỹ |  | Hawk SC 12x2.25mm | N07.01.240.241.ZZZZZZ
-2: 5437; -3: G439; -4: N07.01.240; -8: Umbra Medical products/ Mỹ; -9: Umbra Medical products; -10: Mỹ |  | Hawk SC 15x2.25mm | N07.01.240.241.ZZZZZZ
-2: 5438; -3: G439; -4: N07.01.240; -8: Umbra Medical products/ Mỹ; -9: Umbra Medical products; -10: Mỹ |  | Hawk SC 17x2.25mm | N07.01.240.241.ZZZZZZ
-2: 5439; -3: G439; -4: N07.01.240; -8: Umbra Medical products/ Mỹ; -9: Umbra Medical products; -10: Mỹ |  | Hawk SC 18x2.25mm | N07.01.240.241.ZZZZZZ
-2: 5440; -3: G439; -4: N07.01.240; -8: Umbra Medical products/ Mỹ; -9: Umbra Medical products; -10: Mỹ |  | Hawk SC 20x2.25mm | N07.01.240.241.ZZZZZZ
-2: 5441; -3: G439; -4: N07.01.240; -8: Umbra Medical products/ Mỹ; -9: Umbra Medical products; -10: Mỹ |  | Hawk SC 21x2.25mm | N07.01.240.241.ZZZZZZ
-2: 5442; -3: G439; -4: N07.01.240; -8: Umbra Medical products/ Mỹ; -9: Umbra Medical products; -10: Mỹ |  | Hawk SC 22x2.25mm | N07.01.240.241.ZZZZZZ
-2: 5443; -3: G439; -4: N07.01.240; -8: Umbra Medical products/ Mỹ; -9: Umbra Medical products; -10: Mỹ |  | Hawk SC 23x2.25mm | N07.01.240.241.ZZZZZZ
-2: 5444; -3: G439; -4: N07.01.240; -8: Umbra Medical products/ Mỹ; -9: Umbra Medical products; -10: Mỹ |  | Hawk SC 25x2.25mm | N07.01.240.241.ZZZZZZ
-2: 5445; -3: G439; -4: N07.01.240; -8: Umbra Medical products/ Mỹ; -9: Umbra Medical products; -10: Mỹ |  | Hawk SC 26x2.25mm | N07.01.240.241.ZZZZZZ
-2: 5446; -3: G439; -4: N07.01.240; -8: Umbra Medical products/ Mỹ; -9: Umbra Medical products; -10: Mỹ |  | Hawk SC 28x2.25mm | N07.01.240.241.ZZZZZZ
-2: 5447; -3: G439; -4: N07.01.240; -8: Umbra Medical products/ Mỹ; -9: Umbra Medical products; -10: Mỹ |  | Hawk SC 30x2.25mm | N07.01.240.241.ZZZZZZ
-2: 5448; -3: G439; -4: N07.01.240; -8: Umbra Medical products/ Mỹ; -9: Umbra Medical products; -10: Mỹ |  | Hawk SC 31x2.25mm | N07.01.240.241.ZZZZZZ
-2: 5449; -3: G439; -4: N07.01.240; -8: Umbra Medical products/ Mỹ; -9: Umbra Medical products; -10: Mỹ |  | Hawk SC 32x2.25mm | N07.01.240.241.ZZZZZZ
-2: 5450; -3: G439; -4: N07.01.240; -8: Umbra Medical products/ Mỹ; -9: Umbra Medical products; -10: Mỹ |  | Hawk SC 33x2.25mm | N07.01.240.241.ZZZZZZ
-2: 5451; -3: G439; -4: N07.01.240; -8: Umbra Medical products/ Mỹ; -9: Umbra Medical products; -10: Mỹ |  | Hawk SC 35x2.25mm | N07.01.240.241.ZZZZZZ
-2: 5452; -3: G439; -4: N07.01.240; -8: Umbra Medical products/ Mỹ; -9: Umbra Medical products; -10: Mỹ |  | Hawk SC 36x2.25mm | N07.01.240.241.ZZZZZZ
-2: 5453; -3: G439; -4: N07.01.240; -8: Umbra Medical products/ Mỹ; -9: Umbra Medical products; -10: Mỹ |  | Hawk SC 37x2.25mm | N07.01.240.241.ZZZZZZ
-2: 5454; -3: G439; -4: N07.01.240; -8: Umbra Medical products/ Mỹ; -9: Umbra Medical products; -10: Mỹ |  | Hawk SC 38x2.25mm | N07.01.240.241.ZZZZZZ
-2: 5455; -3: G439; -4: N07.01.240; -8: Umbra Medical products/ Mỹ; -9: Umbra Medical products; -10: Mỹ |  | Hawk SC 40x2.25mm | N07.01.240.241.ZZZZZZ
-2: 5456; -3: G439; -4: N07.01.240; -8: Umbra Medical products/ Mỹ; -9: Umbra Medical products; -10: Mỹ |  | Hawk SC 5x2.50mm | N07.01.240.241.ZZZZZZ
-2: 5457; -3: G439; -4: N07.01.240; -8: Umbra Medical products/ Mỹ; -9: Umbra Medical products; -10: Mỹ |  | Hawk SC 6x2.50mm | N07.01.240.241.ZZZZZZ
-2: 5458; -3: G439; -4: N07.01.240; -8: Umbra Medical products/ Mỹ; -9: Umbra Medical products; -10: Mỹ |  | Hawk SC 8x2.50mm | N07.01.240.241.ZZZZZZ
-2: 5459; -3: G439; -4: N07.01.240; -8: Umbra Medical products/ Mỹ; -9: Umbra Medical products; -10: Mỹ |  | Hawk SC 10x2.50mm | N07.01.240.241.ZZZZZZ
-2: 5460; -3: G439; -4: N07.01.240; -8: Umbra Medical products/ Mỹ; -9: Umbra Medical products; -10: Mỹ |  | Hawk SC 12x2.50mm | N07.01.240.241.ZZZZZZ
-2: 5461; -3: G439; -4: N07.01.240; -8: Umbra Medical products/ Mỹ; -9: Umbra Medical products; -10: Mỹ |  | Hawk SC 15x2.50mm | N07.01.240.241.ZZZZZZ
-2: 5462; -3: G439; -4: N07.01.240; -8: Umbra Medical products/ Mỹ; -9: Umbra Medical products; -10: Mỹ |  | Hawk SC 17x2.50mm | N07.01.240.241.ZZZZZZ
-2: 5463; -3: G439; -4: N07.01.240; -8: Umbra Medical products/ Mỹ; -9: Umbra Medical products; -10: Mỹ |  | Hawk SC 18x2.50mm | N07.01.240.241.ZZZZZZ
-2: 5464; -3: G439; -4: N07.01.240; -8: Umbra Medical products/ Mỹ; -9: Umbra Medical products; -10: Mỹ |  | Hawk SC 20x2.50mm | N07.01.240.241.ZZZZZZ
-2: 5465; -3: G439; -4: N07.01.240; -8: Umbra Medical products/ Mỹ; -9: Umbra Medical products; -10: Mỹ |  | Hawk SC 21x2.50mm | N07.01.240.241.ZZZZZZ
-2: 5466; -3: G439; -4: N07.01.240; -8: Umbra Medical products/ Mỹ; -9: Umbra Medical products; -10: Mỹ |  | Hawk SC 22x2.50mm | N07.01.240.241.ZZZZZZ
-2: 5467; -3: G439; -4: N07.01.240; -8: Umbra Medical products/ Mỹ; -9: Umbra Medical products; -10: Mỹ |  | Hawk SC 23x2.50mm | N07.01.240.241.ZZZZZZ
-2: 5468; -3: G439; -4: N07.01.240; -8: Umbra Medical products/ Mỹ; -9: Umbra Medical products; -10: Mỹ |  | Hawk SC 25x2.50mm | N07.01.240.241.ZZZZZZ
-2: 5469; -3: G439; -4: N07.01.240; -8: Umbra Medical products/ Mỹ; -9: Umbra Medical products; -10: Mỹ |  | Hawk SC 26x2.50mm | N07.01.240.241.ZZZZZZ
-2: 5470; -3: G439; -4: N07.01.240; -8: Umbra Medical products/ Mỹ; -9: Umbra Medical products; -10: Mỹ |  | Hawk SC 28x2.50mm | N07.01.240.241.ZZZZZZ
-2: 5471; -3: G439; -4: N07.01.240; -8: Umbra Medical products/ Mỹ; -9: Umbra Medical products; -10: Mỹ |  | Hawk SC 30x2.50mm | N07.01.240.241.ZZZZZZ
-2: 5472; -3: G439; -4: N07.01.240; -8: Umbra Medical products/ Mỹ; -9: Umbra Medical products; -10: Mỹ |  | Hawk SC 31x2.50mm | N07.01.240.241.ZZZZZZ
-2: 5473; -3: G439; -4: N07.01.240; -8: Umbra Medical products/ Mỹ; -9: Umbra Medical products; -10: Mỹ |  | Hawk SC 32x2.50mm | N07.01.240.241.ZZZZZZ
-2: 5474; -3: G439; -4: N07.01.240; -8: Umbra Medical products/ Mỹ; -9: Umbra Medical products; -10: Mỹ |  | Hawk SC 33x2.50mm | N07.01.240.241.ZZZZZZ
-2: 5475; -3: G439; -4: N07.01.240; -8: Umbra Medical products/ Mỹ; -9: Umbra Medical products; -10: Mỹ |  | Hawk SC 35x2.50mm | N07.01.240.241.ZZZZZZ
-2: 5476; -3: G439; -4: N07.01.240; -8: Umbra Medical products/ Mỹ; -9: Umbra Medical products; -10: Mỹ |  | Hawk SC 36x2.50mm | N07.01.240.241.ZZZZZZ
-2: 5477; -3: G439; -4: N07.01.240; -8: Umbra Medical products/ Mỹ; -9: Umbra Medical products; -10: Mỹ |  | Hawk SC 37x2.50mm | N07.01.240.241.ZZZZZZ
-2: 5478; -3: G439; -4: N07.01.240; -8: Umbra Medical products/ Mỹ; -9: Umbra Medical products; -10: Mỹ |  | Hawk SC 38x2.50mm | N07.01.240.241.ZZZZZZ
-2: 5479; -3: G439; -4: N07.01.240; -8: Umbra Medical products/ Mỹ; -9: Umbra Medical products; -10: Mỹ |  | Hawk SC 40x2.50mm | N07.01.240.241.ZZZZZZ
-2: 5480; -3: G439; -4: N07.01.240; -8: Umbra Medical products/ Mỹ; -9: Umbra Medical products; -10: Mỹ |  | Hawk SC 5x2.75mm | N07.01.240.241.ZZZZZZ
-2: 5481; -3: G439; -4: N07.01.240; -8: Umbra Medical products/ Mỹ; -9: Umbra Medical products; -10: Mỹ |  | Hawk SC 6x2.75mm | N07.01.240.241.ZZZZZZ
-2: 5482; -3: G439; -4: N07.01.240; -8: Umbra Medical products/ Mỹ; -9: Umbra Medical products; -10: Mỹ |  | Hawk SC 8x2.75mm | N07.01.240.241.ZZZZZZ
-2: 5483; -3: G439; -4: N07.01.240; -8: Umbra Medical products/ Mỹ; -9: Umbra Medical products; -10: Mỹ |  | Hawk SC 10x2.75mm | N07.01.240.241.ZZZZZZ
-2: 5484; -3: G439; -4: N07.01.240; -8: Umbra Medical products/ Mỹ; -9: Umbra Medical products; -10: Mỹ |  | Hawk SC 12x2.75mm | N07.01.240.241.ZZZZZZ
-2: 5485; -3: G439; -4: N07.01.240; -8: Umbra Medical products/ Mỹ; -9: Umbra Medical products; -10: Mỹ |  | Hawk SC 15x2.75mm | N07.01.240.241.ZZZZZZ
-2: 5486; -3: G439; -4: N07.01.240; -8: Umbra Medical products/ Mỹ; -9: Umbra Medical products; -10: Mỹ |  | Hawk SC 17x2.75mm | N07.01.240.241.ZZZZZZ
-2: 5487; -3: G439; -4: N07.01.240; -8: Umbra Medical products/ Mỹ; -9: Umbra Medical products; -10: Mỹ |  | Hawk SC 18x2.75mm | N07.01.240.241.ZZZZZZ
-2: 5488; -3: G439; -4: N07.01.240; -8: Umbra Medical products/ Mỹ; -9: Umbra Medical products; -10: Mỹ |  | Hawk SC 20x2.75mm | N07.01.240.241.ZZZZZZ
-2: 5489; -3: G439; -4: N07.01.240; -8: Umbra Medical products/ Mỹ; -9: Umbra Medical products; -10: Mỹ |  | Hawk SC 21x2.75mm | N07.01.240.241.ZZZZZZ
-2: 5490; -3: G439; -4: N07.01.240; -8: Umbra Medical products/ Mỹ; -9: Umbra Medical products; -10: Mỹ |  | Hawk SC 22x2.75mm | N07.01.240.241.ZZZZZZ
-2: 5491; -3: G439; -4: N07.01.240; -8: Umbra Medical products/ Mỹ; -9: Umbra Medical products; -10: Mỹ |  | Hawk SC 23x2.75mm | N07.01.240.241.ZZZZZZ
-2: 5492; -3: G439; -4: N07.01.240; -8: Umbra Medical products/ Mỹ; -9: Umbra Medical products; -10: Mỹ |  | Hawk SC 25x2.75mm | N07.01.240.241.ZZZZZZ
-2: 5493; -3: G439; -4: N07.01.240; -8: Umbra Medical products/ Mỹ; -9: Umbra Medical products; -10: Mỹ |  | Hawk SC 26x2.75mm | N07.01.240.241.ZZZZZZ
-2: 5494; -3: G439; -4: N07.01.240; -8: Umbra Medical products/ Mỹ; -9: Umbra Medical products; -10: Mỹ |  | Hawk SC 28x2.75mm | N07.01.240.241.ZZZZZZ
-2: 5495; -3: G439; -4: N07.01.240; -8: Umbra Medical products/ Mỹ; -9: Umbra Medical products; -10: Mỹ |  | Hawk SC 30x2.75mm | N07.01.240.241.ZZZZZZ
-2: 5496; -3: G439; -4: N07.01.240; -8: Umbra Medical products/ Mỹ; -9: Umbra Medical products; -10: Mỹ |  | Hawk SC 31x2.75mm | N07.01.240.241.ZZZZZZ
-2: 5497; -3: G439; -4: N07.01.240; -8: Umbra Medical products/ Mỹ; -9: Umbra Medical products; -10: Mỹ |  | Hawk SC 32x2.75mm | N07.01.240.241.ZZZZZZ
-2: 5498; -3: G439; -4: N07.01.240; -8: Umbra Medical products/ Mỹ; -9: Umbra Medical products; -10: Mỹ |  | Hawk SC 33x2.75mm | N07.01.240.241.ZZZZZZ
-2: 5499; -3: G439; -4: N07.01.240; -8: Umbra Medical products/ Mỹ; -9: Umbra Medical products; -10: Mỹ |  | Hawk SC 35x2.75mm | N07.01.240.241.ZZZZZZ
-2: 5500; -3: G439; -4: N07.01.240; -8: Umbra Medical products/ Mỹ; -9: Umbra Medical products; -10: Mỹ |  | Hawk SC 36x2.75mm | N07.01.240.241.ZZZZZZ
-2: 5501; -3: G439; -4: N07.01.240; -8: Umbra Medical products/ Mỹ; -9: Umbra Medical products; -10: Mỹ |  | Hawk SC 37x2.75mm | N07.01.240.241.ZZZZZZ
-2: 5502; -3: G439; -4: N07.01.240; -8: Umbra Medical products/ Mỹ; -9: Umbra Medical products; -10: Mỹ |  | Hawk SC 38x2.75mm | N07.01.240.241.ZZZZZZ
-2: 5503; -3: G439; -4: N07.01.240; -8: Umbra Medical products/ Mỹ; -9: Umbra Medical products; -10: Mỹ |  | Hawk SC 40x2.75mm | N07.01.240.241.ZZZZZZ
-2: 5504; -3: G439; -4: N07.01.240; -8: Umbra Medical products/ Mỹ; -9: Umbra Medical products; -10: Mỹ |  | Hawk SC 5x3.00mm | N07.01.240.241.ZZZZZZ
-2: 5505; -3: G439; -4: N07.01.240; -8: Umbra Medical products/ Mỹ; -9: Umbra Medical products; -10: Mỹ |  | Hawk SC 6x3.00mm | N07.01.240.241.ZZZZZZ
-2: 5506; -3: G439; -4: N07.01.240; -8: Umbra Medical products/ Mỹ; -9: Umbra Medical products; -10: Mỹ |  | Hawk SC 8x3.00mm | N07.01.240.241.ZZZZZZ
-2: 5507; -3: G439; -4: N07.01.240; -8: Umbra Medical products/ Mỹ; -9: Umbra Medical products; -10: Mỹ |  | Hawk SC 10x3.00mm | N07.01.240.241.ZZZZZZ
-2: 5508; -3: G439; -4: N07.01.240; -8: Umbra Medical products/ Mỹ; -9: Umbra Medical products; -10: Mỹ |  | Hawk SC 12x3.00mm | N07.01.240.241.ZZZZZZ
-2: 5509; -3: G439; -4: N07.01.240; -8: Umbra Medical products/ Mỹ; -9: Umbra Medical products; -10: Mỹ |  | Hawk SC 15x3.00mm | N07.01.240.241.ZZZZZZ
-2: 5510; -3: G439; -4: N07.01.240; -8: Umbra Medical products/ Mỹ; -9: Umbra Medical products; -10: Mỹ |  | Hawk SC 17x3.00mm | N07.01.240.241.ZZZZZZ
-2: 5511; -3: G439; -4: N07.01.240; -8: Umbra Medical products/ Mỹ; -9: Umbra Medical products; -10: Mỹ |  | Hawk SC 18x3.00mm | N07.01.240.241.ZZZZZZ
-2: 5512; -3: G439; -4: N07.01.240; -8: Umbra Medical products/ Mỹ; -9: Umbra Medical products; -10: Mỹ |  | Hawk SC 20x3.00mm | N07.01.240.241.ZZZZZZ
-2: 5513; -3: G439; -4: N07.01.240; -8: Umbra Medical products/ Mỹ; -9: Umbra Medical products; -10: Mỹ |  | Hawk SC 21x3.00mm | N07.01.240.241.ZZZZZZ
-2: 5514; -3: G439; -4: N07.01.240; -8: Umbra Medical products/ Mỹ; -9: Umbra Medical products; -10: Mỹ |  | Hawk SC 22x3.00mm | N07.01.240.241.ZZZZZZ
-2: 5515; -3: G439; -4: N07.01.240; -8: Umbra Medical products/ Mỹ; -9: Umbra Medical products; -10: Mỹ |  | Hawk SC 23x3.00mm | N07.01.240.241.ZZZZZZ
-2: 5516; -3: G439; -4: N07.01.240; -8: Umbra Medical products/ Mỹ; -9: Umbra Medical products; -10: Mỹ |  | Hawk SC 25x3.00mm | N07.01.240.241.ZZZZZZ
-2: 5517; -3: G439; -4: N07.01.240; -8: Umbra Medical products/ Mỹ; -9: Umbra Medical products; -10: Mỹ |  | Hawk SC 26x3.00mm | N07.01.240.241.ZZZZZZ
-2: 5518; -3: G439; -4: N07.01.240; -8: Umbra Medical products/ Mỹ; -9: Umbra Medical products; -10: Mỹ |  | Hawk SC 28x3.00mm | N07.01.240.241.ZZZZZZ
-2: 5519; -3: G439; -4: N07.01.240; -8: Umbra Medical products/ Mỹ; -9: Umbra Medical products; -10: Mỹ |  | Hawk SC 30x3.00mm | N07.01.240.241.ZZZZZZ
-2: 5520; -3: G439; -4: N07.01.240; -8: Umbra Medical products/ Mỹ; -9: Umbra Medical products; -10: Mỹ |  | Hawk SC 31x3.00mm | N07.01.240.241.ZZZZZZ
-2: 5521; -3: G439; -4: N07.01.240; -8: Umbra Medical products/ Mỹ; -9: Umbra Medical products; -10: Mỹ |  | Hawk SC 32x3.00mm | N07.01.240.241.ZZZZZZ
-2: 5522; -3: G439; -4: N07.01.240; -8: Umbra Medical products/ Mỹ; -9: Umbra Medical products; -10: Mỹ |  | Hawk SC 33x3.00mm | N07.01.240.241.ZZZZZZ
-2: 5523; -3: G439; -4: N07.01.240; -8: Umbra Medical products/ Mỹ; -9: Umbra Medical products; -10: Mỹ |  | Hawk SC 35x3.00mm | N07.01.240.241.ZZZZZZ
-2: 5524; -3: G439; -4: N07.01.240; -8: Umbra Medical products/ Mỹ; -9: Umbra Medical products; -10: Mỹ |  | Hawk SC 36x3.00mm | N07.01.240.241.ZZZZZZ
-2: 5525; -3: G439; -4: N07.01.240; -8: Umbra Medical products/ Mỹ; -9: Umbra Medical products; -10: Mỹ |  | Hawk SC 37x3.00mm | N07.01.240.241.ZZZZZZ
-2: 5526; -3: G439; -4: N07.01.240; -8: Umbra Medical products/ Mỹ; -9: Umbra Medical products; -10: Mỹ |  | Hawk SC 38x3.00mm | N07.01.240.241.ZZZZZZ
-2: 5527; -3: G439; -4: N07.01.240; -8: Umbra Medical products/ Mỹ; -9: Umbra Medical products; -10: Mỹ |  | Hawk SC 40x3.00mm | N07.01.240.241.ZZZZZZ
-2: 5528; -3: G439; -4: N07.01.240; -8: Umbra Medical products/ Mỹ; -9: Umbra Medical products; -10: Mỹ |  | Hawk SC 5x3.25mm | N07.01.240.241.ZZZZZZ
-2: 5529; -3: G439; -4: N07.01.240; -8: Umbra Medical products/ Mỹ; -9: Umbra Medical products; -10: Mỹ |  | Hawk SC 6x3.25mm | N07.01.240.241.ZZZZZZ
-2: 5530; -3: G439; -4: N07.01.240; -8: Umbra Medical products/ Mỹ; -9: Umbra Medical products; -10: Mỹ |  | Hawk SC 8x3.25mm | N07.01.240.241.ZZZZZZ
-2: 5531; -3: G439; -4: N07.01.240; -8: Umbra Medical products/ Mỹ; -9: Umbra Medical products; -10: Mỹ |  | Hawk SC 10x3.25mm | N07.01.240.241.ZZZZZZ
-2: 5532; -3: G439; -4: N07.01.240; -8: Umbra Medical products/ Mỹ; -9: Umbra Medical products; -10: Mỹ |  | Hawk SC 12x3.25mm | N07.01.240.241.ZZZZZZ
-2: 5533; -3: G439; -4: N07.01.240; -8: Umbra Medical products/ Mỹ; -9: Umbra Medical products; -10: Mỹ |  | Hawk SC 15x3.25mm | N07.01.240.241.ZZZZZZ
-2: 5534; -3: G439; -4: N07.01.240; -8: Umbra Medical products/ Mỹ; -9: Umbra Medical products; -10: Mỹ |  | Hawk SC 17x3.25mm | N07.01.240.241.ZZZZZZ
-2: 5535; -3: G439; -4: N07.01.240; -8: Umbra Medical products/ Mỹ; -9: Umbra Medical products; -10: Mỹ |  | Hawk SC 18x3.25mm | N07.01.240.241.ZZZZZZ
-2: 5536; -3: G439; -4: N07.01.240; -8: Umbra Medical products/ Mỹ; -9: Umbra Medical products; -10: Mỹ |  | Hawk SC 20x3.25mm | N07.01.240.241.ZZZZZZ
-2: 5537; -3: G439; -4: N07.01.240; -8: Umbra Medical products/ Mỹ; -9: Umbra Medical products; -10: Mỹ |  | Hawk SC 21x3.25mm | N07.01.240.241.ZZZZZZ
-2: 5538; -3: G439; -4: N07.01.240; -8: Umbra Medical products/ Mỹ; -9: Umbra Medical products; -10: Mỹ |  | Hawk SC 22x3.25mm | N07.01.240.241.ZZZZZZ
-2: 5539; -3: G439; -4: N07.01.240; -8: Umbra Medical products/ Mỹ; -9: Umbra Medical products; -10: Mỹ |  | Hawk SC 23x3.25mm | N07.01.240.241.ZZZZZZ
-2: 5540; -3: G439; -4: N07.01.240; -8: Umbra Medical products/ Mỹ; -9: Umbra Medical products; -10: Mỹ |  | Hawk SC 25x3.25mm | N07.01.240.241.ZZZZZZ
-2: 5541; -3: G439; -4: N07.01.240; -8: Umbra Medical products/ Mỹ; -9: Umbra Medical products; -10: Mỹ |  | Hawk SC 26x3.25mm | N07.01.240.241.ZZZZZZ
-2: 5542; -3: G439; -4: N07.01.240; -8: Umbra Medical products/ Mỹ; -9: Umbra Medical products; -10: Mỹ |  | Hawk SC 28x3.25mm | N07.01.240.241.ZZZZZZ
-2: 5543; -3: G439; -4: N07.01.240; -8: Umbra Medical products/ Mỹ; -9: Umbra Medical products; -10: Mỹ |  | Hawk SC 30x3.25mm | N07.01.240.241.ZZZZZZ
-2: 5544; -3: G439; -4: N07.01.240; -8: Umbra Medical products/ Mỹ; -9: Umbra Medical products; -10: Mỹ |  | Hawk SC 31x3.25mm | N07.01.240.241.ZZZZZZ
-2: 5545; -3: G439; -4: N07.01.240; -8: Umbra Medical products/ Mỹ; -9: Umbra Medical products; -10: Mỹ |  | Hawk SC 32x3.25mm | N07.01.240.241.ZZZZZZ
-2: 5546; -3: G439; -4: N07.01.240; -8: Umbra Medical products/ Mỹ; -9: Umbra Medical products; -10: Mỹ |  | Hawk SC 33x3.25mm | N07.01.240.241.ZZZZZZ
-2: 5547; -3: G439; -4: N07.01.240; -8: Umbra Medical products/ Mỹ; -9: Umbra Medical products; -10: Mỹ |  | Hawk SC 35x3.25mm | N07.01.240.241.ZZZZZZ
-2: 5548; -3: G439; -4: N07.01.240; -8: Umbra Medical products/ Mỹ; -9: Umbra Medical products; -10: Mỹ |  | Hawk SC 36x3.25mm | N07.01.240.241.ZZZZZZ
-2: 5549; -3: G439; -4: N07.01.240; -8: Umbra Medical products/ Mỹ; -9: Umbra Medical products; -10: Mỹ |  | Hawk SC 37x3.25mm | N07.01.240.241.ZZZZZZ
-2: 5550; -3: G439; -4: N07.01.240; -8: Umbra Medical products/ Mỹ; -9: Umbra Medical products; -10: Mỹ |  | Hawk SC 38x3.25mm | N07.01.240.241.ZZZZZZ
-2: 5551; -3: G439; -4: N07.01.240; -8: Umbra Medical products/ Mỹ; -9: Umbra Medical products; -10: Mỹ |  | Hawk SC 40x3.25mm | N07.01.240.241.ZZZZZZ
-2: 5552; -3: G439; -4: N07.01.240; -8: Umbra Medical products/ Mỹ; -9: Umbra Medical products; -10: Mỹ |  | Hawk SC 5x3.50mm | N07.01.240.241.ZZZZZZ
-2: 5553; -3: G439; -4: N07.01.240; -8: Umbra Medical products/ Mỹ; -9: Umbra Medical products; -10: Mỹ |  | Hawk SC 6x3.50mm | N07.01.240.241.ZZZZZZ
-2: 5554; -3: G439; -4: N07.01.240; -8: Umbra Medical products/ Mỹ; -9: Umbra Medical products; -10: Mỹ |  | Hawk SC 8x3.50mm | N07.01.240.241.ZZZZZZ
-2: 5555; -3: G439; -4: N07.01.240; -8: Umbra Medical products/ Mỹ; -9: Umbra Medical products; -10: Mỹ |  | Hawk SC 10x3.50mm | N07.01.240.241.ZZZZZZ
-2: 5556; -3: G439; -4: N07.01.240; -8: Umbra Medical products/ Mỹ; -9: Umbra Medical products; -10: Mỹ |  | Hawk SC 12x3.50mm | N07.01.240.241.ZZZZZZ
-2: 5557; -3: G439; -4: N07.01.240; -8: Umbra Medical products/ Mỹ; -9: Umbra Medical products; -10: Mỹ |  | Hawk SC 15x3.50mm | N07.01.240.241.ZZZZZZ
-2: 5558; -3: G439; -4: N07.01.240; -8: Umbra Medical products/ Mỹ; -9: Umbra Medical products; -10: Mỹ |  | Hawk SC 17x3.50mm | N07.01.240.241.ZZZZZZ
-2: 5559; -3: G439; -4: N07.01.240; -8: Umbra Medical products/ Mỹ; -9: Umbra Medical products; -10: Mỹ |  | Hawk SC 18x3.50mm | N07.01.240.241.ZZZZZZ
-2: 5560; -3: G439; -4: N07.01.240; -8: Umbra Medical products/ Mỹ; -9: Umbra Medical products; -10: Mỹ |  | Hawk SC 20x3.50mm | N07.01.240.241.ZZZZZZ
-2: 5561; -3: G439; -4: N07.01.240; -8: Umbra Medical products/ Mỹ; -9: Umbra Medical products; -10: Mỹ |  | Hawk SC 21x3.50mm | N07.01.240.241.ZZZZZZ
-2: 5562; -3: G439; -4: N07.01.240; -8: Umbra Medical products/ Mỹ; -9: Umbra Medical products; -10: Mỹ |  | Hawk SC 22x3.50mm | N07.01.240.241.ZZZZZZ
-2: 5563; -3: G439; -4: N07.01.240; -8: Umbra Medical products/ Mỹ; -9: Umbra Medical products; -10: Mỹ |  | Hawk SC 23x3.50mm | N07.01.240.241.ZZZZZZ
-2: 5564; -3: G439; -4: N07.01.240; -8: Umbra Medical products/ Mỹ; -9: Umbra Medical products; -10: Mỹ |  | Hawk SC 25x3.50mm | N07.01.240.241.ZZZZZZ
-2: 5565; -3: G439; -4: N07.01.240; -8: Umbra Medical products/ Mỹ; -9: Umbra Medical products; -10: Mỹ |  | Hawk SC 26x3.50mm | N07.01.240.241.ZZZZZZ
-2: 5566; -3: G439; -4: N07.01.240; -8: Umbra Medical products/ Mỹ; -9: Umbra Medical products; -10: Mỹ |  | Hawk SC 28x3.50mm | N07.01.240.241.ZZZZZZ
-2: 5567; -3: G439; -4: N07.01.240; -8: Umbra Medical products/ Mỹ; -9: Umbra Medical products; -10: Mỹ |  | Hawk SC 30x3.50mm | N07.01.240.241.ZZZZZZ
-2: 5568; -3: G439; -4: N07.01.240; -8: Umbra Medical products/ Mỹ; -9: Umbra Medical products; -10: Mỹ |  | Hawk SC 31x3.50mm | N07.01.240.241.ZZZZZZ
-2: 5569; -3: G439; -4: N07.01.240; -8: Umbra Medical products/ Mỹ; -9: Umbra Medical products; -10: Mỹ |  | Hawk SC 32x3.50mm | N07.01.240.241.ZZZZZZ
-2: 5570; -3: G439; -4: N07.01.240; -8: Umbra Medical products/ Mỹ; -9: Umbra Medical products; -10: Mỹ |  | Hawk SC 33x3.50mm | N07.01.240.241.ZZZZZZ
-2: 5571; -3: G439; -4: N07.01.240; -8: Umbra Medical products/ Mỹ; -9: Umbra Medical products; -10: Mỹ |  | Hawk SC 35x3.50mm | N07.01.240.241.ZZZZZZ
-2: 5572; -3: G439; -4: N07.01.240; -8: Umbra Medical products/ Mỹ; -9: Umbra Medical products; -10: Mỹ |  | Hawk SC 36x3.50mm | N07.01.240.241.ZZZZZZ
-2: 5573; -3: G439; -4: N07.01.240; -8: Umbra Medical products/ Mỹ; -9: Umbra Medical products; -10: Mỹ |  | Hawk SC 37x3.50mm | N07.01.240.241.ZZZZZZ
-2: 5574; -3: G439; -4: N07.01.240; -8: Umbra Medical products/ Mỹ; -9: Umbra Medical products; -10: Mỹ |  | Hawk SC 38x3.50mm | N07.01.240.241.ZZZZZZ
-2: 5575; -3: G439; -4: N07.01.240; -8: Umbra Medical products/ Mỹ; -9: Umbra Medical products; -10: Mỹ |  | Hawk SC 40x3.50mm | N07.01.240.241.ZZZZZZ
-2: 5576; -3: G439; -4: N07.01.240; -8: Umbra Medical products/ Mỹ; -9: Umbra Medical products; -10: Mỹ |  | Hawk SC 5x4.00mm | N07.01.240.241.ZZZZZZ
-2: 5577; -3: G439; -4: N07.01.240; -8: Umbra Medical products/ Mỹ; -9: Umbra Medical products; -10: Mỹ |  | Hawk SC 6x4.00mm | N07.01.240.241.ZZZZZZ
-2: 5578; -3: G439; -4: N07.01.240; -8: Umbra Medical products/ Mỹ; -9: Umbra Medical products; -10: Mỹ |  | Hawk SC 8x4.00mm | N07.01.240.241.ZZZZZZ
-2: 5579; -3: G439; -4: N07.01.240; -8: Umbra Medical products/ Mỹ; -9: Umbra Medical products; -10: Mỹ |  | Hawk SC 10x4.00mm | N07.01.240.241.ZZZZZZ
-2: 5580; -3: G439; -4: N07.01.240; -8: Umbra Medical products/ Mỹ; -9: Umbra Medical products; -10: Mỹ |  | Hawk SC 12x4.00mm | N07.01.240.241.ZZZZZZ
-2: 5581; -3: G439; -4: N07.01.240; -8: Umbra Medical products/ Mỹ; -9: Umbra Medical products; -10: Mỹ |  | Hawk SC 15x4.00mm | N07.01.240.241.ZZZZZZ
-2: 5582; -3: G439; -4: N07.01.240; -8: Umbra Medical products/ Mỹ; -9: Umbra Medical products; -10: Mỹ |  | Hawk SC 17x4.00mm | N07.01.240.241.ZZZZZZ
-2: 5583; -3: G439; -4: N07.01.240; -8: Umbra Medical products/ Mỹ; -9: Umbra Medical products; -10: Mỹ |  | Hawk SC 18x4.00mm | N07.01.240.241.ZZZZZZ
-2: 5584; -3: G439; -4: N07.01.240; -8: Umbra Medical products/ Mỹ; -9: Umbra Medical products; -10: Mỹ |  | Hawk SC 20x4.00mm | N07.01.240.241.ZZZZZZ
-2: 5585; -3: G439; -4: N07.01.240; -8: Umbra Medical products/ Mỹ; -9: Umbra Medical products; -10: Mỹ |  | Hawk SC 21x4.00mm | N07.01.240.241.ZZZZZZ
-2: 5586; -3: G439; -4: N07.01.240; -8: Umbra Medical products/ Mỹ; -9: Umbra Medical products; -10: Mỹ |  | Hawk SC 22x4.00mm | N07.01.240.241.ZZZZZZ
-2: 5587; -3: G439; -4: N07.01.240; -8: Umbra Medical products/ Mỹ; -9: Umbra Medical products; -10: Mỹ |  | Hawk SC 23x4.00mm | N07.01.240.241.ZZZZZZ
-2: 5588; -3: G439; -4: N07.01.240; -8: Umbra Medical products/ Mỹ; -9: Umbra Medical products; -10: Mỹ |  | Hawk SC 25x4.00mm | N07.01.240.241.ZZZZZZ
-2: 5589; -3: G439; -4: N07.01.240; -8: Umbra Medical products/ Mỹ; -9: Umbra Medical products; -10: Mỹ |  | Hawk SC 26x4.00mm | N07.01.240.241.ZZZZZZ
-2: 5590; -3: G439; -4: N07.01.240; -8: Umbra Medical products/ Mỹ; -9: Umbra Medical products; -10: Mỹ |  | Hawk SC 28x4.00mm | N07.01.240.241.ZZZZZZ
-2: 5591; -3: G439; -4: N07.01.240; -8: Umbra Medical products/ Mỹ; -9: Umbra Medical products; -10: Mỹ |  | Hawk SC 30x4.00mm | N07.01.240.241.ZZZZZZ
-2: 5592; -3: G439; -4: N07.01.240; -8: Umbra Medical products/ Mỹ; -9: Umbra Medical products; -10: Mỹ |  | Hawk SC 31x4.00mm | N07.01.240.241.ZZZZZZ
-2: 5593; -3: G439; -4: N07.01.240; -8: Umbra Medical products/ Mỹ; -9: Umbra Medical products; -10: Mỹ |  | Hawk SC 32x4.00mm | N07.01.240.241.ZZZZZZ
-2: 5594; -3: G439; -4: N07.01.240; -8: Umbra Medical products/ Mỹ; -9: Umbra Medical products; -10: Mỹ |  | Hawk SC 33x4.00mm | N07.01.240.241.ZZZZZZ
-2: 5595; -3: G439; -4: N07.01.240; -8: Umbra Medical products/ Mỹ; -9: Umbra Medical products; -10: Mỹ |  | Hawk SC 35x4.00mm | N07.01.240.241.ZZZZZZ
-2: 5596; -3: G439; -4: N07.01.240; -8: Umbra Medical products/ Mỹ; -9: Umbra Medical products; -10: Mỹ |  | Hawk SC 36x4.00mm | N07.01.240.241.ZZZZZZ
-2: 5597; -3: G439; -4: N07.01.240; -8: Umbra Medical products/ Mỹ; -9: Umbra Medical products; -10: Mỹ |  | Hawk SC 37x4.00mm | N07.01.240.241.ZZZZZZ
-2: 5598; -3: G439; -4: N07.01.240; -8: Umbra Medical products/ Mỹ; -9: Umbra Medical products; -10: Mỹ |  | Hawk SC 38x4.00mm | N07.01.240.241.ZZZZZZ
-2: 5599; -3: G439; -4: N07.01.240; -8: Umbra Medical products/ Mỹ; -9: Umbra Medical products; -10: Mỹ |  | Hawk SC 40x4.00mm | N07.01.240.241.ZZZZZZ
5600 | G405 | N07.01.240 | Bóng nong động mạch vành áp lực thường | Juturna-C | - Khẩu kính nhỏ, đi qua tổn thương dễ dàng. - Ái nước, đi qua tổn thương dễ dàng. Đặc biệt được phủ ái nước dạng Bikini, nên dù trơn nhưng không bị trượt ra khỏi tổn thương, nong hiệu quả hơn. - Thân khỏe, dễ đẩy tới và qua tổn thương. - Xì hơi nhanh. - Có các kích thước 1.5, 2.0, 2.5, 2.75, 3.0, 3.25, 3.5, 3.5, 4.0, 4.50, 5.00 dài 10,11,12,15,16,20,25,30,35,40. Đặc biệt có kích thước đường kính 4.0, 4.5, 5.0mm, dài 0mm (dành cho kỹ thuật bifurcation), 10mm và 40 mm. - Chiều dài hệ thống của catheter là 120cm, 150cm - Guide wire 0.014'' - Tương thích với Guiding Catheter 5F - Áp suất danh định 9-18bar, áp lực cho phép tối đa trong khoảng 22bar - Đầu vào của Catheter 0.45mm (0.018'') | QualiMed/ Đức | QualiMed | Đức | Bóng nong mạch vành áp lực thường Juturna-C 2.0 x 15 | N07.01.240.271.000001 | PC2015 |  |  |  |  | Bóng nong mạch vành áp lực thường Juturna-C 2.0 x 15 | N07.01.240.271.000001 | PC2015 |  | 01 Cái/Hộp | Cái | 10 | 7800000 | 78000000 | Công ty CP thiết bị VTYT Thanh Hóa
5601 | G405 | N07.01.240 |  |  |  | QualiMed/ Đức | QualiMed | Đức | Bóng nong mạch vành áp lực thường Juturna-C 2.0 x 20 | N07.01.240.271.000002 | PC2020 |  |  |  |  | Bóng nong mạch vành áp lực thường Juturna-C 2.0 x 20 | N07.01.240.271.000002 | PC2020
5602 | G405 | N07.01.240 |  |  |  | QualiMed/ Đức | QualiMed | Đức | Bóng nong mạch vành áp lực thường Juturna-C 2.5 x 15 | N07.01.240.271.000003 | PC2515 |  |  |  |  | Bóng nong mạch vành áp lực thường Juturna-C 2.5 x 15 | N07.01.240.271.000003 | PC2515
5603 | G405 | N07.01.240 |  |  |  | QualiMed/ Đức | QualiMed | Đức | Bóng nong mạch vành áp lực thường Juturna-C 2.5 x 20 | N07.01.240.271.000004 | PC2520 |  |  |  |  | Bóng nong mạch vành áp lực thường Juturna-C 2.5 x 20 | N07.01.240.271.000004 | PC2520
5604 | G331 | N07.01.240 | Bóng đối xung động mạch chủ. | Linear 7.5 Fr. IAB catheter | Dùng cho máy Datascope cỡ 7.5Fr, dung tích 25cc, 34cc, 40cc | Maquet (Datascope)/ Mỹ | Maquet (Datascope) | Mỹ | [7 empty] | Linear 7.5 Fr. IAB catheter | N07.01.240.YYY.ZZZZZZ |  |  | Hộp 1 cái | Cái | 10 | 18500000 | 185000000 | Công ty CP thiết bị VTYT Thanh Hóa
5605 | G438 | N07.01.240 | Bóng nong mạch ngoại vi phủ thuốc | Luminor | Bóng nong động mạch ngoại biên phủ thuốc paclitaxel, công nghệ nano TransferTech phủ nhiều lớp thuốc rất mỏng lên bè mặt bóng. Nồng độ Palitaxel là 3µg/mm2. Marker làm bằng hợp chất Tungsten và polymer, vừa tăng độ cản quang, Bóng mềm, low profile nhưng đạt được áp lực cao 12-16 bar. Shaft lenght 100cm và 140cm và 150cm. Bóng mềm, low profile nhưng đạt được áp lực cao 14-16 bar. Shaft lenght 100cm, 140cm, 150cm. Áp suất tối đa của bóng lên tới 20bar Đầu tip Profile 0,019'' Crossing Profile 0,035'' tới 0,063'' | Life Vascular Devices Biotech S.L (iVascular)/Tây Ban Nha | Life Vascular Devices Biotech S.L (iVascular) | Tây Ban Nha | [7 empty] | Luminor 140cm | N07.01.240.138.ZZZZZZ
-2: 5606; -3: G438; -4: N07.01.240; -8: Life Vascular Devices Biotech S.L (iVascular)/Tây Ban Nha; -9: Life Vascular Devices Biotech S.L (iVascular); -10: Tây Ban Nha |  | Luminor 150cm | N07.01.240.138.ZZZZZZ
5607 | G357 | N07.01.240 | Bóng nong mạch ngoại biên | LUTONIX 035 Drug Coated Balloon PTA Catheter | Bóng nong mạch ngoại biên phủ thuốc - Phủ thuốc Paclitaxel chống tăng sinh nội mô và cơ trơn thành mạch. • Hàm lượng Paclitaxel: 2µg/mm2. • Chất mang polysorbate và sorbitol • Đã thực hiện nghiên cứu trên hơn 1000 bệnh nhân, không có ca tử vong nào liên quan đến việc sử dụng bóng phủ thuốc từ Paclitaxel (Lutonix). • 30 giây nở bóng cho một liều điều trị Paclitaxel. • Lớp phủ thuốc được kích hoạt khi bóng nở • Lượng thuốc mất đi trong quá trình thử nghiệm khi bóng nở/lắc là 0.05% • Tính hiệu quả ổn định của paclitaxel trong thành động mạch đã được chứng minh lên đến 90 ngày Đường kính: 4-12mm; chiều dài: 20-150cm. chiều dài catheter: 75, 100, 130cm. Tương thích guidewire 0.035". | Lutonix Inc./ Mỹ | Lutonix Inc | Mỹ | [7 empty] | LUTONIX 035 Drug Coated Balloon PTA Catheter | N07.01.240.YYY.ZZZZZZ |  |  | Hộp/1cái | Cái | 3 | 27700000 | 83100000 | Công ty TNHH Aeonmed VN
-2: 5608; -3: G357; -4: N07.01.240; -8: Lutonix Inc./ Mỹ; -9: Lutonix Inc; -10: Mỹ |  | LUTONIX 035 Drug Coated Balloon PTA Catheter dài 100cm | N07.01.240.YYY.ZZZZZZ
-2: 5609; -3: G357; -4: N07.01.240; -8: Lutonix Inc./ Mỹ; -9: Lutonix Inc; -10: Mỹ |  | LUTONIX 035 Drug Coated Balloon PTA Catheter dài 150cm | N07.01.240.YYY.ZZZZZZ
5610 | G406 | N07.01.240 | Bóng nong mạch vành áp lực thường | Maya | Phủ Hydrophilic coatingtoàn bộ: tip, bóng, sleeve và ống trung gian được phủ giúp trơn dễ luồn qua đoạn hẹp -Tip bóng mềm chất liệu PEBA,linh hoạt đã được đặt ở phần xa để giảm tổn thương khi băng qua tổn thương hẹp -Bóng chất liệu Nylon 12,tạo bề mặt đồng đều và tin cậy.Bóng có hai điểm đánh dấu bức xạ(maker bằng Platinum/Iridium), maker hiển thị đầu gần ở vị trí khoảng 90 cm và 100 cm từ đầu xa để hỗ trợ định vị bóng dưới huỳnh quang -Trục gần được làm bằng ống thép không gỉ -Thân bóng nhỏ đoạn gần cỡ 1.9F.Dùng ống thông 5F và 6F -Khả năng giãn nở đúng cỡ tham chiếu ở khoảng áp lực thông thường 6atm , áp lực căng bóng ở mức 16atm -Bóng cỡ 1.5 là 2 nếp gấp ;Bóng cỡ >1.5 là 3 nếp gấp -Sức mạnh liên kết(Bond strength) :Tip: ≥3N;Bóng cỡ 1.5 và 2.0: ≥5N;cỡ 2.0: ≥8N -Bóng bán tuân thủ (Semi-compliant) với sự tuân thủ thấp <8% -Kích thước : đường kính 1.5;2.0;2.25;2.75;3.0;3.25;3.5; 3.75;4.0;4.5;5.0mm; chiều dài 8;10;15;20;25;30;35;40;45mm -Tiệt trùng :bằng Ethylene Oxide theo quy trình | Arthesys/Pháp | Arthesys | Pháp | [7 empty] | Maya 2x8mm | N07.01.240.YYY.ZZZZZZ
-2: 5611; -3: G406; -4: N07.01.240; -8: Arthesys/Pháp; -9: Arthesys; -10: Pháp |  | Maya 2.25x8mm | N07.01.240.YYY.ZZZZZZ
-2: 5612; -3: G406; -4: N07.01.240; -8: Arthesys/Pháp; -9: Arthesys; -10: Pháp |  | Maya 2.75x8mm | N07.01.240.YYY.ZZZZZZ
-2: 5613; -3: G406; -4: N07.01.240; -8: Arthesys/Pháp; -9: Arthesys; -10: Pháp |  | Maya 3x8mm | N07.01.240.YYY.ZZZZZZ
-2: 5614; -3: G406; -4: N07.01.240; -8: Arthesys/Pháp; -9: Arthesys; -10: Pháp |  | Maya 3.25x8mm | N07.01.240.YYY.ZZZZZZ
-2: 5615; -3: G406; -4: N07.01.240; -8: Arthesys/Pháp; -9: Arthesys; -10: Pháp |  | Maya 3.5x8mm | N07.01.240.YYY.ZZZZZZ
-2: 5616; -3: G406; -4: N07.01.240; -8: Arthesys/Pháp; -9: Arthesys; -10: Pháp |  | Maya 3.75x8mm | N07.01.240.YYY.ZZZZZZ
-2: 5617; -3: G406; -4: N07.01.240; -8: Arthesys/Pháp; -9: Arthesys; -10: Pháp |  | Maya 4x8mm | N07.01.240.YYY.ZZZZZZ
-2: 5618; -3: G406; -4: N07.01.240; -8: Arthesys/Pháp; -9: Arthesys; -10: Pháp |  | Maya 4.5x8mm | N07.01.240.YYY.ZZZZZZ
-2: 5619; -3: G406; -4: N07.01.240; -8: Arthesys/Pháp; -9: Arthesys; -10: Pháp |  | Maya 5x8mm | N07.01.240.YYY.ZZZZZZ
-2: 5620; -3: G406; -4: N07.01.240; -8: Arthesys/Pháp; -9: Arthesys; -10: Pháp |  | Maya 1.5x10mm | N07.01.240.YYY.ZZZZZZ
-2: 5621; -3: G406; -4: N07.01.240; -8: Arthesys/Pháp; -9: Arthesys; -10: Pháp |  | Maya 2x10mm | N07.01.240.YYY.ZZZZZZ
-2: 5622; -3: G406; -4: N07.01.240; -8: Arthesys/Pháp; -9: Arthesys; -10: Pháp |  | Maya 2.25x10mm | N07.01.240.YYY.ZZZZZZ
-2: 5623; -3: G406; -4: N07.01.240; -8: Arthesys/Pháp; -9: Arthesys; -10: Pháp |  | Maya 2.75x10mm | N07.01.240.YYY.ZZZZZZ
-2: 5624; -3: G406; -4: N07.01.240; -8: Arthesys/Pháp; -9: Arthesys; -10: Pháp |  | Maya 3x10mm | N07.01.240.YYY.ZZZZZZ
-2: 5625; -3: G406; -4: N07.01.240; -8: Arthesys/Pháp; -9: Arthesys; -10: Pháp |  | Maya 3.25x10mm | N07.01.240.YYY.ZZZZZZ
-2: 5626; -3: G406; -4: N07.01.240; -8: Arthesys/Pháp; -9: Arthesys; -10: Pháp |  | Maya 3.5x10mm | N07.01.240.YYY.ZZZZZZ
-2: 5627; -3: G406; -4: N07.01.240; -8: Arthesys/Pháp; -9: Arthesys; -10: Pháp |  | Maya 3.75x10mm | N07.01.240.YYY.ZZZZZZ
-2: 5628; -3: G406; -4: N07.01.240; -8: Arthesys/Pháp; -9: Arthesys; -10: Pháp |  | Maya 4x10mm | N07.01.240.YYY.ZZZZZZ
-2: 5629; -3: G406; -4: N07.01.240; -8: Arthesys/Pháp; -9: Arthesys; -10: Pháp |  | Maya 4.5x10mm | N07.01.240.YYY.ZZZZZZ
-2: 5630; -3: G406; -4: N07.01.240; -8: Arthesys/Pháp; -9: Arthesys; -10: Pháp |  | Maya 5x10mm | N07.01.240.YYY.ZZZZZZ
-2: 5631; -3: G406; -4: N07.01.240; -8: Arthesys/Pháp; -9: Arthesys; -10: Pháp |  | Maya 1.5x15mm | N07.01.240.YYY.ZZZZZZ
-2: 5632; -3: G406; -4: N07.01.240; -8: Arthesys/Pháp; -9: Arthesys; -10: Pháp |  | Maya 2x15mm | N07.01.240.YYY.ZZZZZZ
-2: 5633; -3: G406; -4: N07.01.240; -8: Arthesys/Pháp; -9: Arthesys; -10: Pháp |  | Maya 2.25x15mm | N07.01.240.YYY.ZZZZZZ
-2: 5634; -3: G406; -4: N07.01.240; -8: Arthesys/Pháp; -9: Arthesys; -10: Pháp |  | Maya 2.75x15mm | N07.01.240.YYY.ZZZZZZ
-2: 5635; -3: G406; -4: N07.01.240; -8: Arthesys/Pháp; -9: Arthesys; -10: Pháp |  | Maya 3x15mm | N07.01.240.YYY.ZZZZZZ
-2: 5636; -3: G406; -4: N07.01.240; -8: Arthesys/Pháp; -9: Arthesys; -10: Pháp |  | Maya 3.25x15mm | N07.01.240.YYY.ZZZZZZ
-2: 5637; -3: G406; -4: N07.01.240; -8: Arthesys/Pháp; -9: Arthesys; -10: Pháp |  | Maya 3.5x15mm | N07.01.240.YYY.ZZZZZZ
-2: 5638; -3: G406; -4: N07.01.240; -8: Arthesys/Pháp; -9: Arthesys; -10: Pháp |  | Maya 3.75x15mm | N07.01.240.YYY.ZZZZZZ
-2: 5639; -3: G406; -4: N07.01.240; -8: Arthesys/Pháp; -9: Arthesys; -10: Pháp |  | Maya 4x15mm | N07.01.240.YYY.ZZZZZZ
-2: 5640; -3: G406; -4: N07.01.240; -8: Arthesys/Pháp; -9: Arthesys; -10: Pháp |  | Maya 4.5x15mm | N07.01.240.YYY.ZZZZZZ
-2: 5641; -3: G406; -4: N07.01.240; -8: Arthesys/Pháp; -9: Arthesys; -10: Pháp |  | Maya 5x15mm | N07.01.240.YYY.ZZZZZZ
-2: 5642; -3: G406; -4: N07.01.240; -8: Arthesys/Pháp; -9: Arthesys; -10: Pháp |  | Maya 1.5x20mm | N07.01.240.YYY.ZZZZZZ
-2: 5643; -3: G406; -4: N07.01.240; -8: Arthesys/Pháp; -9: Arthesys; -10: Pháp |  | Maya 2x20mm | N07.01.240.YYY.ZZZZZZ
-2: 5644; -3: G406; -4: N07.01.240; -8: Arthesys/Pháp; -9: Arthesys; -10: Pháp |  | Maya 2.25x20mm | N07.01.240.YYY.ZZZZZZ
-2: 5645; -3: G406; -4: N07.01.240; -8: Arthesys/Pháp; -9: Arthesys; -10: Pháp |  | Maya 2.75x20mm | N07.01.240.YYY.ZZZZZZ
-2: 5646; -3: G406; -4: N07.01.240; -8: Arthesys/Pháp; -9: Arthesys; -10: Pháp |  | Maya 3x20mm | N07.01.240.YYY.ZZZZZZ
-2: 5647; -3: G406; -4: N07.01.240; -8: Arthesys/Pháp; -9: Arthesys; -10: Pháp |  | Maya 3.25x20mm | N07.01.240.YYY.ZZZZZZ
-2: 5648; -3: G406; -4: N07.01.240; -8: Arthesys/Pháp; -9: Arthesys; -10: Pháp |  | Maya 3.5x20mm | N07.01.240.YYY.ZZZZZZ
-2: 5649; -3: G406; -4: N07.01.240; -8: Arthesys/Pháp; -9: Arthesys; -10: Pháp |  | Maya 3.75x20mm | N07.01.240.YYY.ZZZZZZ
-2: 5650; -3: G406; -4: N07.01.240; -8: Arthesys/Pháp; -9: Arthesys; -10: Pháp |  | Maya 4x20mm | N07.01.240.YYY.ZZZZZZ
-2: 5651; -3: G406; -4: N07.01.240; -8: Arthesys/Pháp; -9: Arthesys; -10: Pháp |  | Maya 4.5x20mm | N07.01.240.YYY.ZZZZZZ
-2: 5652; -3: G406; -4: N07.01.240; -8: Arthesys/Pháp; -9: Arthesys; -10: Pháp |  | Maya 5x20mm | N07.01.240.YYY.ZZZZZZ
-2: 5653; -3: G406; -4: N07.01.240; -8: Arthesys/Pháp; -9: Arthesys; -10: Pháp |  | Maya 1.5x25mm | N07.01.240.YYY.ZZZZZZ
-2: 5654; -3: G406; -4: N07.01.240; -8: Arthesys/Pháp; -9: Arthesys; -10: Pháp |  | Maya 2x25mm | N07.01.240.YYY.ZZZZZZ
-2: 5655; -3: G406; -4: N07.01.240; -8: Arthesys/Pháp; -9: Arthesys; -10: Pháp |  | Maya 2.25x25mm | N07.01.240.YYY.ZZZZZZ
-2: 5656; -3: G406; -4: N07.01.240; -8: Arthesys/Pháp; -9: Arthesys; -10: Pháp |  | Maya 2.75x25mm | N07.01.240.YYY.ZZZZZZ
-2: 5657; -3: G406; -4: N07.01.240; -8: Arthesys/Pháp; -9: Arthesys; -10: Pháp |  | Maya 3x25mm | N07.01.240.YYY.ZZZZZZ
-2: 5658; -3: G406; -4: N07.01.240; -8: Arthesys/Pháp; -9: Arthesys; -10: Pháp |  | Maya 3.25x25mm | N07.01.240.YYY.ZZZZZZ
-2: 5659; -3: G406; -4: N07.01.240; -8: Arthesys/Pháp; -9: Arthesys; -10: Pháp |  | Maya 3.5x25mm | N07.01.240.YYY.ZZZZZZ
-2: 5660; -3: G406; -4: N07.01.240; -8: Arthesys/Pháp; -9: Arthesys; -10: Pháp |  | Maya 3.75x25mm | N07.01.240.YYY.ZZZZZZ
-2: 5661; -3: G406; -4: N07.01.240; -8: Arthesys/Pháp; -9: Arthesys; -10: Pháp |  | Maya 4x25mm | N07.01.240.YYY.ZZZZZZ
-2: 5662; -3: G406; -4: N07.01.240; -8: Arthesys/Pháp; -9: Arthesys; -10: Pháp |  | Maya 4.5x25mm | N07.01.240.YYY.ZZZZZZ
-2: 5663; -3: G406; -4: N07.01.240; -8: Arthesys/Pháp; -9: Arthesys; -10: Pháp |  | Maya 5x25mm | N07.01.240.YYY.ZZZZZZ
-2: 5664; -3: G406; -4: N07.01.240; -8: Arthesys/Pháp; -9: Arthesys; -10: Pháp |  | Maya 1.5x30mm | N07.01.240.YYY.ZZZZZZ
-2: 5665; -3: G406; -4: N07.01.240; -8: Arthesys/Pháp; -9: Arthesys; -10: Pháp |  | Maya 2x30mm | N07.01.240.YYY.ZZZZZZ
-2: 5666; -3: G406; -4: N07.01.240; -8: Arthesys/Pháp; -9: Arthesys; -10: Pháp |  | Maya 2.25x30mm | N07.01.240.YYY.ZZZZZZ
-2: 5667; -3: G406; -4: N07.01.240; -8: Arthesys/Pháp; -9: Arthesys; -10: Pháp |  | Maya 2.75x30mm | N07.01.240.YYY.ZZZZZZ
-2: 5668; -3: G406; -4: N07.01.240; -8: Arthesys/Pháp; -9: Arthesys; -10: Pháp |  | Maya 3x30mm | N07.01.240.YYY.ZZZZZZ
-2: 5669; -3: G406; -4: N07.01.240; -8: Arthesys/Pháp; -9: Arthesys; -10: Pháp |  | Maya 3.25x30mm | N07.01.240.YYY.ZZZZZZ
-2: 5670; -3: G406; -4: N07.01.240; -8: Arthesys/Pháp; -9: Arthesys; -10: Pháp |  | Maya 3.5x30mm | N07.01.240.YYY.ZZZZZZ
-2: 5671; -3: G406; -4: N07.01.240; -8: Arthesys/Pháp; -9: Arthesys; -10: Pháp |  | Maya 3.75x30mm | N07.01.240.YYY.ZZZZZZ
-2: 5672; -3: G406; -4: N07.01.240; -8: Arthesys/Pháp; -9: Arthesys; -10: Pháp |  | Maya 4x30mm | N07.01.240.YYY.ZZZZZZ
-2: 5673; -3: G406; -4: N07.01.240; -8: Arthesys/Pháp; -9: Arthesys; -10: Pháp |  | Maya 4.5x30mm | N07.01.240.YYY.ZZZZZZ
-2: 5674; -3: G406; -4: N07.01.240; -8: Arthesys/Pháp; -9: Arthesys; -10: Pháp |  | Maya 5x30mm | N07.01.240.YYY.ZZZZZZ
-2: 5675; -3: G406; -4: N07.01.240; -8: Arthesys/Pháp; -9: Arthesys; -10: Pháp |  | Maya 1.5x35mm | N07.01.240.YYY.ZZZZZZ
-2: 5676; -3: G406; -4: N07.01.240; -8: Arthesys/Pháp; -9: Arthesys; -10: Pháp |  | Maya 2x35mm | N07.01.240.YYY.ZZZZZZ
-2: 5677; -3: G406; -4: N07.01.240; -8: Arthesys/Pháp; -9: Arthesys; -10: Pháp |  | Maya 2.25x35mm | N07.01.240.YYY.ZZZZZZ
-2: 5678; -3: G406; -4: N07.01.240; -8: Arthesys/Pháp; -9: Arthesys; -10: Pháp |  | Maya 2.75x35mm | N07.01.240.YYY.ZZZZZZ
-2: 5679; -3: G406; -4: N07.01.240; -8: Arthesys/Pháp; -9: Arthesys; -10: Pháp |  | Maya 3x35mm | N07.01.240.YYY.ZZZZZZ
-2: 5680; -3: G406; -4: N07.01.240; -8: Arthesys/Pháp; -9: Arthesys; -10: Pháp |  | Maya 3.25x35mm | N07.01.240.YYY.ZZZZZZ
-2: 5681; -3: G406; -4: N07.01.240; -8: Arthesys/Pháp; -9: Arthesys; -10: Pháp |  | Maya 3.5x35mm | N07.01.240.YYY.ZZZZZZ
-2: 5682; -3: G406; -4: N07.01.240; -8: Arthesys/Pháp; -9: Arthesys; -10: Pháp |  | Maya 3.75x35mm | N07.01.240.YYY.ZZZZZZ
-2: 5683; -3: G406; -4: N07.01.240; -8: Arthesys/Pháp; -9: Arthesys; -10: Pháp |  | Maya 4x35mm | N07.01.240.YYY.ZZZZZZ
-2: 5684; -3: G406; -4: N07.01.240; -8: Arthesys/Pháp; -9: Arthesys; -10: Pháp |  | Maya 4.5x35mm | N07.01.240.YYY.ZZZZZZ
-2: 5685; -3: G406; -4: N07.01.240; -8: Arthesys/Pháp; -9: Arthesys; -10: Pháp |  | Maya 5x35mm | N07.01.240.YYY.ZZZZZZ
-2: 5686; -3: G406; -4: N07.01.240; -8: Arthesys/Pháp; -9: Arthesys; -10: Pháp |  | Maya 1.5x40mm | N07.01.240.YYY.ZZZZZZ
-2: 5687; -3: G406; -4: N07.01.240; -8: Arthesys/Pháp; -9: Arthesys; -10: Pháp |  | Maya 2x40mm | N07.01.240.YYY.ZZZZZZ
-2: 5688; -3: G406; -4: N07.01.240; -8: Arthesys/Pháp; -9: Arthesys; -10: Pháp |  | Maya 2.25x40mm | N07.01.240.YYY.ZZZZZZ
-2: 5689; -3: G406; -4: N07.01.240; -8: Arthesys/Pháp; -9: Arthesys; -10: Pháp |  | Maya 2.75x40mm | N07.01.240.YYY.ZZZZZZ
-2: 5690; -3: G406; -4: N07.01.240; -8: Arthesys/Pháp; -9: Arthesys; -10: Pháp |  | Maya 3x40mm | N07.01.240.YYY.ZZZZZZ
-2: 5691; -3: G406; -4: N07.01.240; -8: Arthesys/Pháp; -9: Arthesys; -10: Pháp |  | Maya 3.25x40mm | N07.01.240.YYY.ZZZZZZ
-2: 5692; -3: G406; -4: N07.01.240; -8: Arthesys/Pháp; -9: Arthesys; -10: Pháp |  | Maya 3.5x40mm | N07.01.240.YYY.ZZZZZZ
-2: 5693; -3: G406; -4: N07.01.240; -8: Arthesys/Pháp; -9: Arthesys; -10: Pháp |  | Maya 3.75x40mm | N07.01.240.YYY.ZZZZZZ
-2: 5694; -3: G406; -4: N07.01.240; -8: Arthesys/Pháp; -9: Arthesys; -10: Pháp |  | Maya 4x40mm | N07.01.240.YYY.ZZZZZZ
-2: 5695; -3: G406; -4: N07.01.240; -8: Arthesys/Pháp; -9: Arthesys; -10: Pháp |  | Maya 4.5x40mm | N07.01.240.YYY.ZZZZZZ
-2: 5696; -3: G406; -4: N07.01.240; -8: Arthesys/Pháp; -9: Arthesys; -10: Pháp |  | Maya 5x40mm | N07.01.240.YYY.ZZZZZZ
-2: 5697; -3: G406; -4: N07.01.240; -8: Arthesys/Pháp; -9: Arthesys; -10: Pháp |  | Maya 1.5x45mm | N07.01.240.YYY.ZZZZZZ
-2: 5698; -3: G406; -4: N07.01.240; -8: Arthesys/Pháp; -9: Arthesys; -10: Pháp |  | Maya 2x45mm | N07.01.240.YYY.ZZZZZZ
-2: 5699; -3: G406; -4: N07.01.240; -8: Arthesys/Pháp; -9: Arthesys; -10: Pháp |  | Maya 2.25x45mm | N07.01.240.YYY.ZZZZZZ
-2: 5700; -3: G406; -4: N07.01.240; -8: Arthesys/Pháp; -9: Arthesys; -10: Pháp |  | Maya 2.75x45mm | N07.01.240.YYY.ZZZZZZ
-2: 5701; -3: G406; -4: N07.01.240; -8: Arthesys/Pháp; -9: Arthesys; -10: Pháp |  | Maya 3x45mm | N07.01.240.YYY.ZZZZZZ
-2: 5702; -3: G406; -4: N07.01.240; -8: Arthesys/Pháp; -9: Arthesys; -10: Pháp |  | Maya 3.25x45mm | N07.01.240.YYY.ZZZZZZ
-2: 5703; -3: G406; -4: N07.01.240; -8: Arthesys/Pháp; -9: Arthesys; -10: Pháp |  | Maya 3.5x45mm | N07.01.240.YYY.ZZZZZZ
-2: 5704; -3: G406; -4: N07.01.240; -8: Arthesys/Pháp; -9: Arthesys; -10: Pháp |  | Maya 3.75x45mm | N07.01.240.YYY.ZZZZZZ
-2: 5705; -3: G406; -4: N07.01.240; -8: Arthesys/Pháp; -9: Arthesys; -10: Pháp |  | Maya 4x45mm | N07.01.240.YYY.ZZZZZZ
-2: 5706; -3: G406; -4: N07.01.240; -8: Arthesys/Pháp; -9: Arthesys; -10: Pháp |  | Maya 4.5x45mm | N07.01.240.YYY.ZZZZZZ
-2: 5707; -3: G406; -4: N07.01.240; -8: Arthesys/Pháp; -9: Arthesys; -10: Pháp |  | Maya 5x45mm | N07.01.240.YYY.ZZZZZZ
5708 | G407 | N07.01.240 | Bóng nong mạch vành áp lực cao | Maya NC | Phủ Hydrophilic coating toàn bộ: tip, bóng, sleeve và ống trung gian được phủ giúp tối ưu khả năng băng qua -Bóng chất liệu Nylon 12;sleeve và ống trung gian bằng Nylon 11,Tip bóng mềm chất liệu Pebax,màu trắng -Bóng có hai điểm đánh dấu bức xạ(maker bằng Platinum/Iridium), maker hiển thị đầu gần ở vị trí khoảng 90 cm và 100 cm từ đầu xa để hỗ trợ định vị bóng dưới huỳnh quang -Trục gần được làm bằng ống thép không gỉ,Thân bóng nhỏ đoạn gần cỡ 1.9F. -Khả năng giãn nở đúng cỡ tham chiếu ở khoảng áp lực thông thường 12atm , áp lực căng bóng ở mức 20atm -Bóng được đóng gói chặt,bóng cỡ 1.5 là 2 nếp gấp ;Bóng cỡ >1.5 là 3 nếp gấp,để tối ưu hóa profile bóng khi chưa nong -Độ bền kéo(Catheter tensile strength) cỡ 1.5 và 2.0: ≥5N; cỡ 2.25 tới 5.0 mm: ≥8N -Kích thước : đường kính 1.5;2.0;2.25;2.75;3.0;3.25;3.5;3.75;4.0;4.5;5.0mm ; chiều dài 6;10;15;20;25;30;35;40;47mm -Dây dẫn trượt trong bóng dễ dàng do ma sát dây dẫn trượt trong 0,38mm trục gá : • ≤ 0,3N cho 1,5≤Cỡ bóng ≤3,75 • ≤ 0,6N cho 4.0≤Cỡ bóng ≤5.0 -Tiệt trùng :bằng Ethylene Oxide theo quy trình | Arthesys/Pháp | Arthesys | Pháp | [7 empty] | Maya NC 2x6mm | N07.01.240.YYY.ZZZZZZ
-2: 5709; -3: G407; -4: N07.01.240; -8: Arthesys/Pháp; -9: Arthesys; -10: Pháp |  | Maya NC 2.25x6mm | N07.01.240.YYY.ZZZZZZ
-2: 5710; -3: G407; -4: N07.01.240; -8: Arthesys/Pháp; -9: Arthesys; -10: Pháp |  | Maya NC 2.75x6mm | N07.01.240.YYY.ZZZZZZ
-2: 5711; -3: G407; -4: N07.01.240; -8: Arthesys/Pháp; -9: Arthesys; -10: Pháp |  | Maya NC 3x6mm | N07.01.240.YYY.ZZZZZZ
-2: 5712; -3: G407; -4: N07.01.240; -8: Arthesys/Pháp; -9: Arthesys; -10: Pháp |  | Maya NC 3.25x6mm | N07.01.240.YYY.ZZZZZZ
-2: 5713; -3: G407; -4: N07.01.240; -8: Arthesys/Pháp; -9: Arthesys; -10: Pháp |  | Maya NC 3.5x6mm | N07.01.240.YYY.ZZZZZZ
-2: 5714; -3: G407; -4: N07.01.240; -8: Arthesys/Pháp; -9: Arthesys; -10: Pháp |  | Maya NC 3.75x6mm | N07.01.240.YYY.ZZZZZZ
-2: 5715; -3: G407; -4: N07.01.240; -8: Arthesys/Pháp; -9: Arthesys; -10: Pháp |  | Maya NC 4x6mm | N07.01.240.YYY.ZZZZZZ
-2: 5716; -3: G407; -4: N07.01.240; -8: Arthesys/Pháp; -9: Arthesys; -10: Pháp |  | Maya NC 4.5x6mm | N07.01.240.YYY.ZZZZZZ
-2: 5717; -3: G407; -4: N07.01.240; -8: Arthesys/Pháp; -9: Arthesys; -10: Pháp |  | Maya NC 5x6mm | N07.01.240.YYY.ZZZZZZ
-2: 5718; -3: G407; -4: N07.01.240; -8: Arthesys/Pháp; -9: Arthesys; -10: Pháp |  | Maya NC 1.5x10mm | N07.01.240.YYY.ZZZZZZ
-2: 5719; -3: G407; -4: N07.01.240; -8: Arthesys/Pháp; -9: Arthesys; -10: Pháp |  | Maya NC 2x10mm | N07.01.240.YYY.ZZZZZZ
-2: 5720; -3: G407; -4: N07.01.240; -8: Arthesys/Pháp; -9: Arthesys; -10: Pháp |  | Maya NC 2.25x10mm | N07.01.240.YYY.ZZZZZZ
-2: 5721; -3: G407; -4: N07.01.240; -8: Arthesys/Pháp; -9: Arthesys; -10: Pháp |  | Maya NC 2.75x10mm | N07.01.240.YYY.ZZZZZZ
-2: 5722; -3: G407; -4: N07.01.240; -8: Arthesys/Pháp; -9: Arthesys; -10: Pháp |  | Maya NC 3x10mm | N07.01.240.YYY.ZZZZZZ
-2: 5723; -3: G407; -4: N07.01.240; -8: Arthesys/Pháp; -9: Arthesys; -10: Pháp |  | Maya NC 3.25x10mm | N07.01.240.YYY.ZZZZZZ
-2: 5724; -3: G407; -4: N07.01.240; -8: Arthesys/Pháp; -9: Arthesys; -10: Pháp |  | Maya NC 3.5x10mm | N07.01.240.YYY.ZZZZZZ
-2: 5725; -3: G407; -4: N07.01.240; -8: Arthesys/Pháp; -9: Arthesys; -10: Pháp |  | Maya NC 3.75x10mm | N07.01.240.YYY.ZZZZZZ
-2: 5726; -3: G407; -4: N07.01.240; -8: Arthesys/Pháp; -9: Arthesys; -10: Pháp |  | Maya NC 4x10mm | N07.01.240.YYY.ZZZZZZ
-2: 5727; -3: G407; -4: N07.01.240; -8: Arthesys/Pháp; -9: Arthesys; -10: Pháp |  | Maya NC 4.5x10mm | N07.01.240.YYY.ZZZZZZ
-2: 5728; -3: G407; -4: N07.01.240; -8: Arthesys/Pháp; -9: Arthesys; -10: Pháp |  | Maya NC 5x10mm | N07.01.240.YYY.ZZZZZZ
-2: 5729; -3: G407; -4: N07.01.240; -8: Arthesys/Pháp; -9: Arthesys; -10: Pháp |  | Maya NC 1.5x15mm | N07.01.240.YYY.ZZZZZZ
-2: 5730; -3: G407; -4: N07.01.240; -8: Arthesys/Pháp; -9: Arthesys; -10: Pháp |  | Maya NC 2x15mm | N07.01.240.YYY.ZZZZZZ
-2: 5731; -3: G407; -4: N07.01.240; -8: Arthesys/Pháp; -9: Arthesys; -10: Pháp |  | Maya NC 2.25x15mm | N07.01.240.YYY.ZZZZZZ
-2: 5732; -3: G407; -4: N07.01.240; -8: Arthesys/Pháp; -9: Arthesys; -10: Pháp |  | Maya NC 2.75x15mm | N07.01.240.YYY.ZZZZZZ
-2: 5733; -3: G407; -4: N07.01.240; -8: Arthesys/Pháp; -9: Arthesys; -10: Pháp |  | Maya NC 3x15mm | N07.01.240.YYY.ZZZZZZ
-2: 5734; -3: G407; -4: N07.01.240; -8: Arthesys/Pháp; -9: Arthesys; -10: Pháp |  | Maya NC 3.25x15mm | N07.01.240.YYY.ZZZZZZ
-2: 5735; -3: G407; -4: N07.01.240; -8: Arthesys/Pháp; -9: Arthesys; -10: Pháp |  | Maya NC 3.5x15mm | N07.01.240.YYY.ZZZZZZ
-2: 5736; -3: G407; -4: N07.01.240; -8: Arthesys/Pháp; -9: Arthesys; -10: Pháp |  | Maya NC 3.75x15mm | N07.01.240.YYY.ZZZZZZ
-2: 5737; -3: G407; -4: N07.01.240; -8: Arthesys/Pháp; -9: Arthesys; -10: Pháp |  | Maya NC 4x15mm | N07.01.240.YYY.ZZZZZZ
-2: 5738; -3: G407; -4: N07.01.240; -8: Arthesys/Pháp; -9: Arthesys; -10: Pháp |  | Maya NC 4.5x15mm | N07.01.240.YYY.ZZZZZZ
-2: 5739; -3: G407; -4: N07.01.240; -8: Arthesys/Pháp; -9: Arthesys; -10: Pháp |  | Maya NC 5x15mm | N07.01.240.YYY.ZZZZZZ
-2: 5740; -3: G407; -4: N07.01.240; -8: Arthesys/Pháp; -9: Arthesys; -10: Pháp |  | Maya NC 1.5x20mm | N07.01.240.YYY.ZZZZZZ
-2: 5741; -3: G407; -4: N07.01.240; -8: Arthesys/Pháp; -9: Arthesys; -10: Pháp |  | Maya NC 2x20mm | N07.01.240.YYY.ZZZZZZ
-2: 5742; -3: G407; -4: N07.01.240; -8: Arthesys/Pháp; -9: Arthesys; -10: Pháp |  | Maya NC 2.25x20mm | N07.01.240.YYY.ZZZZZZ
-2: 5743; -3: G407; -4: N07.01.240; -8: Arthesys/Pháp; -9: Arthesys; -10: Pháp |  | Maya NC 2.75x20mm | N07.01.240.YYY.ZZZZZZ
-2: 5744; -3: G407; -4: N07.01.240; -8: Arthesys/Pháp; -9: Arthesys; -10: Pháp |  | Maya NC 3x20mm | N07.01.240.YYY.ZZZZZZ
-2: 5745; -3: G407; -4: N07.01.240; -8: Arthesys/Pháp; -9: Arthesys; -10: Pháp |  | Maya NC 3.25x20mm | N07.01.240.YYY.ZZZZZZ
-2: 5746; -3: G407; -4: N07.01.240; -8: Arthesys/Pháp; -9: Arthesys; -10: Pháp |  | Maya NC 3.5x20mm | N07.01.240.YYY.ZZZZZZ
-2: 5747; -3: G407; -4: N07.01.240; -8: Arthesys/Pháp; -9: Arthesys; -10: Pháp |  | Maya NC 3.75x20mm | N07.01.240.YYY.ZZZZZZ
-2: 5748; -3: G407; -4: N07.01.240; -8: Arthesys/Pháp; -9: Arthesys; -10: Pháp |  | Maya NC 4x20mm | N07.01.240.YYY.ZZZZZZ
-2: 5749; -3: G407; -4: N07.01.240; -8: Arthesys/Pháp; -9: Arthesys; -10: Pháp |  | Maya NC 4.5x20mm | N07.01.240.YYY.ZZZZZZ
-2: 5750; -3: G407; -4: N07.01.240; -8: Arthesys/Pháp; -9: Arthesys; -10: Pháp |  | Maya NC 5x20mm | N07.01.240.YYY.ZZZZZZ
-2: 5751; -3: G407; -4: N07.01.240; -8: Arthesys/Pháp; -9: Arthesys; -10: Pháp |  | Maya NC 1.5x25mm | N07.01.240.YYY.ZZZZZZ
-2: 5752; -3: G407; -4: N07.01.240; -8: Arthesys/Pháp; -9: Arthesys; -10: Pháp |  | Maya NC 2x25mm | N07.01.240.YYY.ZZZZZZ
-2: 5753; -3: G407; -4: N07.01.240; -8: Arthesys/Pháp; -9: Arthesys; -10: Pháp |  | Maya NC 2.25x25mm | N07.01.240.YYY.ZZZZZZ
-2: 5754; -3: G407; -4: N07.01.240; -8: Arthesys/Pháp; -9: Arthesys; -10: Pháp |  | Maya NC 2.75x25mm | N07.01.240.YYY.ZZZZZZ
-2: 5755; -3: G407; -4: N07.01.240; -8: Arthesys/Pháp; -9: Arthesys; -10: Pháp |  | Maya NC 3x25mm | N07.01.240.YYY.ZZZZZZ
-2: 5756; -3: G407; -4: N07.01.240; -8: Arthesys/Pháp; -9: Arthesys; -10: Pháp |  | Maya NC 3.25x25mm | N07.01.240.YYY.ZZZZZZ
-2: 5757; -3: G407; -4: N07.01.240; -8: Arthesys/Pháp; -9: Arthesys; -10: Pháp |  | Maya NC 3.5x25mm | N07.01.240.YYY.ZZZZZZ
-2: 5758; -3: G407; -4: N07.01.240; -8: Arthesys/Pháp; -9: Arthesys; -10: Pháp |  | Maya NC 3.75x25mm | N07.01.240.YYY.ZZZZZZ
-2: 5759; -3: G407; -4: N07.01.240; -8: Arthesys/Pháp; -9: Arthesys; -10: Pháp |  | Maya NC 4x25mm | N07.01.240.YYY.ZZZZZZ
-2: 5760; -3: G407; -4: N07.01.240; -8: Arthesys/Pháp; -9: Arthesys; -10: Pháp |  | Maya NC 4.5x25mm | N07.01.240.YYY.ZZZZZZ
-2: 5761; -3: G407; -4: N07.01.240; -8: Arthesys/Pháp; -9: Arthesys; -10: Pháp |  | Maya NC 5x25mm | N07.01.240.YYY.ZZZZZZ
-2: 5762; -3: G407; -4: N07.01.240; -8: Arthesys/Pháp; -9: Arthesys; -10: Pháp |  | Maya NC 1.5x30mm | N07.01.240.YYY.ZZZZZZ
-2: 5763; -3: G407; -4: N07.01.240; -8: Arthesys/Pháp; -9: Arthesys; -10: Pháp |  | Maya NC 2x30mm | N07.01.240.YYY.ZZZZZZ
-2: 5764; -3: G407; -4: N07.01.240; -8: Arthesys/Pháp; -9: Arthesys; -10: Pháp |  | Maya NC 2.25x30mm | N07.01.240.YYY.ZZZZZZ
-2: 5765; -3: G407; -4: N07.01.240; -8: Arthesys/Pháp; -9: Arthesys; -10: Pháp |  | Maya NC 2.75x30mm | N07.01.240.YYY.ZZZZZZ
-2: 5766; -3: G407; -4: N07.01.240; -8: Arthesys/Pháp; -9: Arthesys; -10: Pháp |  | Maya NC 3x30mm | N07.01.240.YYY.ZZZZZZ
-2: 5767; -3: G407; -4: N07.01.240; -8: Arthesys/Pháp; -9: Arthesys; -10: Pháp |  | Maya NC 3.25x30mm | N07.01.240.YYY.ZZZZZZ
-2: 5768; -3: G407; -4: N07.01.240; -8: Arthesys/Pháp; -9: Arthesys; -10: Pháp |  | Maya NC 3.5x30mm | N07.01.240.YYY.ZZZZZZ
-2: 5769; -3: G407; -4: N07.01.240; -8: Arthesys/Pháp; -9: Arthesys; -10: Pháp |  | Maya NC 3.75x30mm | N07.01.240.YYY.ZZZZZZ
-2: 5770; -3: G407; -4: N07.01.240; -8: Arthesys/Pháp; -9: Arthesys; -10: Pháp |  | Maya NC 4x30mm | N07.01.240.YYY.ZZZZZZ
-2: 5771; -3: G407; -4: N07.01.240; -8: Arthesys/Pháp; -9: Arthesys; -10: Pháp |  | Maya NC 4.5x30mm | N07.01.240.YYY.ZZZZZZ
-2: 5772; -3: G407; -4: N07.01.240; -8: Arthesys/Pháp; -9: Arthesys; -10: Pháp |  | Maya NC 5x30mm | N07.01.240.YYY.ZZZZZZ
-2: 5773; -3: G407; -4: N07.01.240; -8: Arthesys/Pháp; -9: Arthesys; -10: Pháp |  | Maya NC 1.5x35mm | N07.01.240.YYY.ZZZZZZ
-2: 5774; -3: G407; -4: N07.01.240; -8: Arthesys/Pháp; -9: Arthesys; -10: Pháp |  | Maya NC 2x35mm | N07.01.240.YYY.ZZZZZZ
-2: 5775; -3: G407; -4: N07.01.240; -8: Arthesys/Pháp; -9: Arthesys; -10: Pháp |  | Maya NC 2.25x35mm | N07.01.240.YYY.ZZZZZZ
-2: 5776; -3: G407; -4: N07.01.240; -8: Arthesys/Pháp; -9: Arthesys; -10: Pháp |  | Maya NC 2.75x35mm | N07.01.240.YYY.ZZZZZZ
-2: 5777; -3: G407; -4: N07.01.240; -8: Arthesys/Pháp; -9: Arthesys; -10: Pháp |  | Maya NC 3x35mm | N07.01.240.YYY.ZZZZZZ
-2: 5778; -3: G407; -4: N07.01.240; -8: Arthesys/Pháp; -9: Arthesys; -10: Pháp |  | Maya NC 3.25x35mm | N07.01.240.YYY.ZZZZZZ
-2: 5779; -3: G407; -4: N07.01.240; -8: Arthesys/Pháp; -9: Arthesys; -10: Pháp |  | Maya NC 3.5x35mm | N07.01.240.YYY.ZZZZZZ
-2: 5780; -3: G407; -4: N07.01.240; -8: Arthesys/Pháp; -9: Arthesys; -10: Pháp |  | Maya NC 3.75x35mm | N07.01.240.YYY.ZZZZZZ
-2: 5781; -3: G407; -4: N07.01.240; -8: Arthesys/Pháp; -9: Arthesys; -10: Pháp |  | Maya NC 4x35mm | N07.01.240.YYY.ZZZZZZ
-2: 5782; -3: G407; -4: N07.01.240; -8: Arthesys/Pháp; -9: Arthesys; -10: Pháp |  | Maya NC 4.5x35mm | N07.01.240.YYY.ZZZZZZ
-2: 5783; -3: G407; -4: N07.01.240; -8: Arthesys/Pháp; -9: Arthesys; -10: Pháp |  | Maya NC 5x35mm | N07.01.240.YYY.ZZZZZZ
-2: 5784; -3: G407; -4: N07.01.240; -8: Arthesys/Pháp; -9: Arthesys; -10: Pháp |  | Maya NC 1.5x40mm | N07.01.240.YYY.ZZZZZZ
-2: 5785; -3: G407; -4: N07.01.240; -8: Arthesys/Pháp; -9: Arthesys; -10: Pháp |  | Maya NC 2x40mm | N07.01.240.YYY.ZZZZZZ
-2: 5786; -3: G407; -4: N07.01.240; -8: Arthesys/Pháp; -9: Arthesys; -10: Pháp |  | Maya NC 2.25x40mm | N07.01.240.YYY.ZZZZZZ
-2: 5787; -3: G407; -4: N07.01.240; -8: Arthesys/Pháp; -9: Arthesys; -10: Pháp |  | Maya NC 2.75x40mm | N07.01.240.YYY.ZZZZZZ
-2: 5788; -3: G407; -4: N07.01.240; -8: Arthesys/Pháp; -9: Arthesys; -10: Pháp |  | Maya NC 3x40mm | N07.01.240.YYY.ZZZZZZ
-2: 5789; -3: G407; -4: N07.01.240; -8: Arthesys/Pháp; -9: Arthesys; -10: Pháp |  | Maya NC 3.25x40mm | N07.01.240.YYY.ZZZZZZ
-2: 5790; -3: G407; -4: N07.01.240; -8: Arthesys/Pháp; -9: Arthesys; -10: Pháp |  | Maya NC 3.5x40mm | N07.01.240.YYY.ZZZZZZ
-2: 5791; -3: G407; -4: N07.01.240; -8: Arthesys/Pháp; -9: Arthesys; -10: Pháp |  | Maya NC 3.75x40mm | N07.01.240.YYY.ZZZZZZ
-2: 5792; -3: G407; -4: N07.01.240; -8: Arthesys/Pháp; -9: Arthesys; -10: Pháp |  | Maya NC 4x40mm | N07.01.240.YYY.ZZZZZZ
-2: 5793; -3: G407; -4: N07.01.240; -8: Arthesys/Pháp; -9: Arthesys; -10: Pháp |  | Maya NC 4.5x40mm | N07.01.240.YYY.ZZZZZZ
-2: 5794; -3: G407; -4: N07.01.240; -8: Arthesys/Pháp; -9: Arthesys; -10: Pháp |  | Maya NC 5x40mm | N07.01.240.YYY.ZZZZZZ
-2: 5795; -3: G407; -4: N07.01.240; -8: Arthesys/Pháp; -9: Arthesys; -10: Pháp |  | Maya NC 1.5x47mm | N07.01.240.YYY.ZZZZZZ
-2: 5796; -3: G407; -4: N07.01.240; -8: Arthesys/Pháp; -9: Arthesys; -10: Pháp |  | Maya NC 2x47mm | N07.01.240.YYY.ZZZZZZ
-2: 5797; -3: G407; -4: N07.01.240; -8: Arthesys/Pháp; -9: Arthesys; -10: Pháp |  | Maya NC 2.25x47mm | N07.01.240.YYY.ZZZZZZ
-2: 5798; -3: G407; -4: N07.01.240; -8: Arthesys/Pháp; -9: Arthesys; -10: Pháp |  | Maya NC 2.75x47mm | N07.01.240.YYY.ZZZZZZ
-2: 5799; -3: G407; -4: N07.01.240; -8: Arthesys/Pháp; -9: Arthesys; -10: Pháp |  | Maya NC 3x47mm | N07.01.240.YYY.ZZZZZZ
-2: 5800; -3: G407; -4: N07.01.240; -8: Arthesys/Pháp; -9: Arthesys; -10: Pháp |  | Maya NC 3.25x47mm | N07.01.240.YYY.ZZZZZZ
-2: 5801; -3: G407; -4: N07.01.240; -8: Arthesys/Pháp; -9: Arthesys; -10: Pháp |  | Maya NC 3.5x47mm | N07.01.240.YYY.ZZZZZZ
-2: 5802; -3: G407; -4: N07.01.240; -8: Arthesys/Pháp; -9: Arthesys; -10: Pháp |  | Maya NC 3.75x47mm | N07.01.240.YYY.ZZZZZZ
-2: 5803; -3: G407; -4: N07.01.240; -8: Arthesys/Pháp; -9: Arthesys; -10: Pháp |  | Maya NC 4x47mm | N07.01.240.YYY.ZZZZZZ
-2: 5804; -3: G407; -4: N07.01.240; -8: Arthesys/Pháp; -9: Arthesys; -10: Pháp |  | Maya NC 4.5x47mm | N07.01.240.YYY.ZZZZZZ
-2: 5805; -3: G407; -4: N07.01.240; -8: Arthesys/Pháp; -9: Arthesys; -10: Pháp |  | Maya NC 5x47mm | N07.01.240.YYY.ZZZZZZ
5806 | K224 | N07.01.240 | Bóng nong động mạch vành loại áp lực thường | Mozec | Chất liệu: Semi-Compliant. Hệ thống ông thông Rx. Chất phủ bề mặt: Biocompatible, Hydrophilic & Lubricious (đầu gần phủ PTFE, đầu xa phủ lớp ái nước). Hai đầu bóng có đánh dấu mắt RO bằng Platium-Iridium. Vai bóng thon hình nón, ngắn. Chiều dài đầu bóng : 5 mm cho đường kính 1.25-2.0mm; 3.5 mm cho đường kính 2.25-3.5 mm. Ống thông tương thích: 5F, dài 142 cm. Dây dẫn tương thích: 0.014 inch ( 0.36 mm). Đường kính thân đầu gần: 1.98F. Đường kính thân đầu xa: 2.4F cho đường kính 1.25-2.0 mm; 2.7F cho đường kính từ 2.25-3.0mm. Áp lực thường là 7 atm, áp lực vỡ bóng từ 14 đến 16 atm. Điểm đánh dấu: 90 và 100cm từ đầu xa. Đường kính: 1.25, 1.5, 2.0, 2.25, 2.5, 2.75, 3.0, 3.5,4.0,4.5 mm. Độ dài: 6, 9, 12, 14, 15, 17, 20,25,30,33,38,41,45,49 mm | Meril / Ấn Độ | Meril | Ấn Độ | Bóng nong mạch vành áp lực thường MOZEC 2.25mm/33mm | N07.01.240.159.000017 | MOZ22533 |  |  |  |  | Bóng nong mạch vành áp lực thường MOZEC 2.25mm/33mm | N07.01.240.159.000017 | MOZ22533 |  | Hộp 1 cái | Cái | 60 | 6500000 | 390000000 | Công ty CP thương mại Cổng Vàng
5807 | K224 | N07.01.240 |  |  |  | Meril / Ấn Độ | Meril | Ấn Độ | Bóng nong mạch vành áp lực thường MOZEC 2.25mm/38mm | N07.01.240.159.000018 | MOZ22538 |  |  |  |  | Bóng nong mạch vành áp lực thường MOZEC 2.25mm/38mm | N07.01.240.159.000018 | MOZ22538
5808 | K224 | N07.01.240 |  |  |  | Meril / Ấn Độ | Meril | Ấn Độ | Bóng nong mạch vành áp lực thường MOZEC 2.25mm/41mm | N07.01.240.159.000019 | MOZ22541 |  |  |  |  | Bóng nong mạch vành áp lực thường MOZEC 2.25mm/41mm | N07.01.240.159.000019 | MOZ22541
5809 | K224 | N07.01.240 |  |  |  | Meril / Ấn Độ | Meril | Ấn Độ | Bóng nong mạch vành áp lực thường MOZEC 2.25mm/45mm | N07.01.240.159.000020 | MOZ22545 |  |  |  |  | Bóng nong mạch vành áp lực thường MOZEC 2.25mm/45mm | N07.01.240.159.000020 | MOZ22545
5810 | K224 | N07.01.240 |  |  |  | Meril / Ấn Độ | Meril | Ấn Độ | Bóng nong mạch vành áp lực thường MOZEC 2.25mm/49mm | N07.01.240.159.000021 | MOZ22549 |  |  |  |  | Bóng nong mạch vành áp lực thường MOZEC 2.25mm/49mm | N07.01.240.159.000021 | MOZ22549
5811 | K224 | N07.01.240 |  |  |  | Meril / Ấn Độ | Meril | Ấn Độ | Bóng nong mạch vành áp lực thường MOZEC 2.50mm/14mm | N07.01.240.159.000022 | MOZ25014 |  |  |  |  | Bóng nong mạch vành áp lực thường MOZEC 2.50mm/14mm | N07.01.240.159.000022 | MOZ25014
5812 | K224 | N07.01.240 |  |  |  | Meril / Ấn Độ | Meril | Ấn Độ | Bóng nong mạch vành áp lực thường MOZEC 2.50mm/17mm | N07.01.240.159.000023 | MOZ25017 |  |  |  |  | Bóng nong mạch vành áp lực thường MOZEC 2.50mm/17mm | N07.01.240.159.000023 | MOZ25017
5813 | K224 | N07.01.240 |  |  |  | Meril / Ấn Độ | Meril | Ấn Độ | Bóng nong mạch vành áp lực thường MOZEC 2.50mm/20mm | N07.01.240.159.000024 | MOZ25020 |  |  |  |  | Bóng nong mạch vành áp lực thường MOZEC 2.50mm/20mm | N07.01.240.159.000024 | MOZ25020
5814 | K224 | N07.01.240 |  |  |  | Meril / Ấn Độ | Meril | Ấn Độ | Bóng nong mạch vành áp lực thường MOZEC 2.50mm/25mm | N07.01.240.159.000025 | MOZ25025 |  |  |  |  | Bóng nong mạch vành áp lực thường MOZEC 2.50mm/25mm | N07.01.240.159.000025 | MOZ25025
5815 | K224 | N07.01.240 |  |  |  | Meril / Ấn Độ | Meril | Ấn Độ | Bóng nong mạch vành áp lực thường MOZEC 2.50mm/30mm | N07.01.240.159.000026 | MOZ25030 |  |  |  |  | Bóng nong mạch vành áp lực thường MOZEC 2.50mm/30mm | N07.01.240.159.000026 | MOZ25030
5816 | K224 | N07.01.240 |  |  |  | Meril / Ấn Độ | Meril | Ấn Độ | Bóng nong mạch vành áp lực thường MOZEC 2.50mm/33mm | N07.01.240.159.000027 | MOZ25033 |  |  |  |  | Bóng nong mạch vành áp lực thường MOZEC 2.50mm/33mm | N07.01.240.159.000027 | MOZ25033
5817 | K224 | N07.01.240 |  |  |  | Meril / Ấn Độ | Meril | Ấn Độ | Bóng nong mạch vành áp lực thường MOZEC 2.50mm/38mm | N07.01.240.159.000028 | MOZ25038 |  |  |  |  | Bóng nong mạch vành áp lực thường MOZEC 2.50mm/38mm | N07.01.240.159.000028 | MOZ25038
5818 | K224 | N07.01.240 |  |  |  | Meril / Ấn Độ | Meril | Ấn Độ | Bóng nong mạch vành áp lực thường MOZEC 2.50mm/41mm | N07.01.240.159.000029 | MOZ25041 |  |  |  |  | Bóng nong mạch vành áp lực thường MOZEC 2.50mm/41mm | N07.01.240.159.000029 | MOZ25041
5819 | K224 | N07.01.240 |  |  |  | Meril / Ấn Độ | Meril | Ấn Độ | Bóng nong mạch vành áp lực thường MOZEC 2.50mm/45mm | N07.01.240.159.000030 | MOZ25045 |  |  |  |  | Bóng nong mạch vành áp lực thường MOZEC 2.50mm/45mm | N07.01.240.159.000030 | MOZ25045
5820 | K224 | N07.01.240 |  |  |  | Meril / Ấn Độ | Meril | Ấn Độ | Bóng nong mạch vành áp lực thường MOZEC 2.50mm/49mm | N07.01.240.159.000031 | MOZ25049 |  |  |  |  | Bóng nong mạch vành áp lực thường MOZEC 2.50mm/49mm | N07.01.240.159.000031 | MOZ25049
5821 | K224 | N07.01.240 |  |  |  | Meril / Ấn Độ | Meril | Ấn Độ | Bóng nong mạch vành áp lực thường MOZEC 2.50mm/9mm | N07.01.240.159.000032 | MOZ25009 |  |  |  |  | Bóng nong mạch vành áp lực thường MOZEC 2.50mm/9mm | N07.01.240.159.000032 | MOZ25009
5822 | K224 | N07.01.240 |  |  |  | Meril / Ấn Độ | Meril | Ấn Độ | Bóng nong mạch vành áp lực thường MOZEC 2.75mm/14mm | N07.01.240.159.000033 | MOZ27514 |  |  |  |  | Bóng nong mạch vành áp lực thường MOZEC 2.75mm/14mm | N07.01.240.159.000033 | MOZ27514
5823 | K224 | N07.01.240 |  |  |  | Meril / Ấn Độ | Meril | Ấn Độ | Bóng nong mạch vành áp lực thường MOZEC 2.75mm/17mm | N07.01.240.159.000034 | MOZ27517 |  |  |  |  | Bóng nong mạch vành áp lực thường MOZEC 2.75mm/17mm | N07.01.240.159.000034 | MOZ27517
5824 | K224 | N07.01.240 |  |  |  | Meril / Ấn Độ | Meril | Ấn Độ | Bóng nong mạch vành áp lực thường MOZEC 2.75mm/20mm | N07.01.240.159.000035 | MOZ27520 |  |  |  |  | Bóng nong mạch vành áp lực thường MOZEC 2.75mm/20mm | N07.01.240.159.000035 | MOZ27520
5825 | K224 | N07.01.240 |  |  |  | Meril / Ấn Độ | Meril | Ấn Độ | Bóng nong mạch vành áp lực thường MOZEC 2.75mm/25mm | N07.01.240.159.000036 | MOZ27525 |  |  |  |  | Bóng nong mạch vành áp lực thường MOZEC 2.75mm/25mm | N07.01.240.159.000036 | MOZ27525
5826 | K224 | N07.01.240 |  |  |  | Meril / Ấn Độ | Meril | Ấn Độ | Bóng nong mạch vành áp lực thường MOZEC 2.75mm/30mm | N07.01.240.159.000037 | MOZ27530 |  |  |  |  | Bóng nong mạch vành áp lực thường MOZEC 2.75mm/30mm | N07.01.240.159.000037 | MOZ27530
5827 | K224 | N07.01.240 |  |  |  | Meril / Ấn Độ | Meril | Ấn Độ | Bóng nong mạch vành áp lực thường MOZEC 2.75mm/33mm | N07.01.240.159.000038 | MOZ27533 |  |  |  |  | Bóng nong mạch vành áp lực thường MOZEC 2.75mm/33mm | N07.01.240.159.000038 | MOZ27533
5828 | K224 | N07.01.240 |  |  |  | Meril / Ấn Độ | Meril | Ấn Độ | Bóng nong mạch vành áp lực thường MOZEC 2.75mm/38mm | N07.01.240.159.000039 | MOZ27538 |  |  |  |  | Bóng nong mạch vành áp lực thường MOZEC 2.75mm/38mm | N07.01.240.159.000039 | MOZ27538
5829 | K224 | N07.01.240 |  |  |  | Meril / Ấn Độ | Meril | Ấn Độ | Bóng nong mạch vành áp lực thường MOZEC 2.75mm/41mm | N07.01.240.159.000040 | MOZ27541 |  |  |  |  | Bóng nong mạch vành áp lực thường MOZEC 2.75mm/41mm | N07.01.240.159.000040 | MOZ27541
5830 | K224 | N07.01.240 |  |  |  | Meril / Ấn Độ | Meril | Ấn Độ | Bóng nong mạch vành áp lực thường MOZEC 2.75mm/45mm | N07.01.240.159.000041 | MOZ27545 |  |  |  |  | Bóng nong mạch vành áp lực thường MOZEC 2.75mm/45mm | N07.01.240.159.000041 | MOZ27545
5831 | K224 | N07.01.240 |  |  |  | Meril / Ấn Độ | Meril | Ấn Độ | Bóng nong mạch vành áp lực thường MOZEC 2.75mm/49mm | N07.01.240.159.000042 | MOZ27549 |  |  |  |  | Bóng nong mạch vành áp lực thường MOZEC 2.75mm/49mm | N07.01.240.159.000042 | MOZ27549
5832 | K224 | N07.01.240 |  |  |  | Meril / Ấn Độ | Meril | Ấn Độ | Bóng nong mạch vành áp lực thường MOZEC 2.75mm/9mm | N07.01.240.159.000043 | MOZ27509 |  |  |  |  | Bóng nong mạch vành áp lực thường MOZEC 2.75mm/9mm | N07.01.240.159.000043 | MOZ27509
5833 | K224 | N07.01.240 |  |  |  | Meril / Ấn Độ | Meril | Ấn Độ | Bóng nong mạch vành áp lực thường MOZEC 3.00mm/14mm | N07.01.240.159.000044 | MOZ30014 |  |  |  |  | Bóng nong mạch vành áp lực thường MOZEC 3.00mm/14mm | N07.01.240.159.000044 | MOZ30014
5834 | K224 | N07.01.240 |  |  |  | Meril / Ấn Độ | Meril | Ấn Độ | Bóng nong mạch vành áp lực thường MOZEC 3.00mm/17mm | N07.01.240.159.000045 | MOZ30017 |  |  |  |  | Bóng nong mạch vành áp lực thường MOZEC 3.00mm/17mm | N07.01.240.159.000045 | MOZ30017
5835 | K224 | N07.01.240 |  |  |  | Meril / Ấn Độ | Meril | Ấn Độ | Bóng nong mạch vành áp lực thường MOZEC 3.00mm/20mm | N07.01.240.159.000046 | MOZ30020 |  |  |  |  | Bóng nong mạch vành áp lực thường MOZEC 3.00mm/20mm | N07.01.240.159.000046 | MOZ30020
5836 | K224 | N07.01.240 |  |  |  | Meril / Ấn Độ | Meril | Ấn Độ | Bóng nong mạch vành áp lực thường MOZEC 3.00mm/25mm | N07.01.240.159.000047 | MOZ30025 |  |  |  |  | Bóng nong mạch vành áp lực thường MOZEC 3.00mm/25mm | N07.01.240.159.000047 | MOZ30025
5837 | K224 | N07.01.240 |  |  |  | Meril / Ấn Độ | Meril | Ấn Độ | Bóng nong mạch vành áp lực thường MOZEC 3.00mm/30mm | N07.01.240.159.000048 | MOZ30030 |  |  |  |  | Bóng nong mạch vành áp lực thường MOZEC 3.00mm/30mm | N07.01.240.159.000048 | MOZ30030
5838 | K224 | N07.01.240 |  |  |  | Meril / Ấn Độ | Meril | Ấn Độ | Bóng nong mạch vành áp lực thường MOZEC 3.00mm/33mm | N07.01.240.159.000049 | MOZ30033 |  |  |  |  | Bóng nong mạch vành áp lực thường MOZEC 3.00mm/33mm | N07.01.240.159.000049 | MOZ30033
5839 | K224 | N07.01.240 |  |  |  | Meril / Ấn Độ | Meril | Ấn Độ | Bóng nong mạch vành áp lực thường MOZEC 3.00mm/38mm | N07.01.240.159.000050 | MOZ30038 |  |  |  |  | Bóng nong mạch vành áp lực thường MOZEC 3.00mm/38mm | N07.01.240.159.000050 | MOZ30038
5840 | K224 | N07.01.240 |  |  |  | Meril / Ấn Độ | Meril | Ấn Độ | Bóng nong mạch vành áp lực thường MOZEC 3.00mm/41mm | N07.01.240.159.000051 | MOZ30041 |  |  |  |  | Bóng nong mạch vành áp lực thường MOZEC 3.00mm/41mm | N07.01.240.159.000051 | MOZ30041
5841 | K224 | N07.01.240 |  |  |  | Meril / Ấn Độ | Meril | Ấn Độ | Bóng nong mạch vành áp lực thường MOZEC 3.00mm/45mm | N07.01.240.159.000052 | MOZ30045 |  |  |  |  | Bóng nong mạch vành áp lực thường MOZEC 3.00mm/45mm | N07.01.240.159.000052 | MOZ30045
5842 | K224 | N07.01.240 |  |  |  | Meril / Ấn Độ | Meril | Ấn Độ | Bóng nong mạch vành áp lực thường MOZEC 3.00mm/49mm | N07.01.240.159.000053 | MOZ30049 |  |  |  |  | Bóng nong mạch vành áp lực thường MOZEC 3.00mm/49mm | N07.01.240.159.000053 | MOZ30049
5843 | K224 | N07.01.240 |  |  |  | Meril / Ấn Độ | Meril | Ấn Độ | Bóng nong mạch vành áp lực thường MOZEC 3.00mm/9mm | N07.01.240.159.000054 | MOZ30009 |  |  |  |  | Bóng nong mạch vành áp lực thường MOZEC 3.00mm/9mm | N07.01.240.159.000054 | MOZ30009
5844 | K224 | N07.01.240 |  |  |  | Meril / Ấn Độ | Meril | Ấn Độ | Bóng nong mạch vành áp lực thường MOZEC 3.50mm/14mm | N07.01.240.159.000055 | MOZ35014 |  |  |  |  | Bóng nong mạch vành áp lực thường MOZEC 3.50mm/14mm | N07.01.240.159.000055 | MOZ35014
5845 | K224 | N07.01.240 |  |  |  | Meril / Ấn Độ | Meril | Ấn Độ | Bóng nong mạch vành áp lực thường MOZEC 3.50mm/17mm | N07.01.240.159.000056 | MOZ35017 |  |  |  |  | Bóng nong mạch vành áp lực thường MOZEC 3.50mm/17mm | N07.01.240.159.000056 | MOZ35017
5846 | K224 | N07.01.240 |  |  |  | Meril / Ấn Độ | Meril | Ấn Độ | Bóng nong mạch vành áp lực thường MOZEC 3.50mm/20mm | N07.01.240.159.000057 | MOZ35020 |  |  |  |  | Bóng nong mạch vành áp lực thường MOZEC 3.50mm/20mm | N07.01.240.159.000057 | MOZ35020
5847 | K224 | N07.01.240 |  |  |  | Meril / Ấn Độ | Meril | Ấn Độ | Bóng nong mạch vành áp lực thường MOZEC 3.50mm/25mm | N07.01.240.159.000058 | MOZ35025 |  |  |  |  | Bóng nong mạch vành áp lực thường MOZEC 3.50mm/25mm | N07.01.240.159.000058 | MOZ35025
5848 | K224 | N07.01.240 |  |  |  | Meril / Ấn Độ | Meril | Ấn Độ | Bóng nong mạch vành áp lực thường MOZEC 3.50mm/30mm | N07.01.240.159.000059 | MOZ35030 |  |  |  |  | Bóng nong mạch vành áp lực thường MOZEC 3.50mm/30mm | N07.01.240.159.000059 | MOZ35030
5849 | K224 | N07.01.240 |  |  |  | Meril / Ấn Độ | Meril | Ấn Độ | Bóng nong mạch vành áp lực thường MOZEC 3.50mm/33mm | N07.01.240.159.000060 | MOZ35033 |  |  |  |  | Bóng nong mạch vành áp lực thường MOZEC 3.50mm/33mm | N07.01.240.159.000060 | MOZ35033
5850 | K224 | N07.01.240 |  |  |  | Meril / Ấn Độ | Meril | Ấn Độ | Bóng nong mạch vành áp lực thường MOZEC 3.50mm/38mm | N07.01.240.159.000061 | MOZ35038 |  |  |  |  | Bóng nong mạch vành áp lực thường MOZEC 3.50mm/38mm | N07.01.240.159.000061 | MOZ35038
5851 | K224 | N07.01.240 |  |  |  | Meril / Ấn Độ | Meril | Ấn Độ | Bóng nong mạch vành áp lực thường MOZEC 3.50mm/41mm | N07.01.240.159.000062 | MOZ35041 |  |  |  |  | Bóng nong mạch vành áp lực thường MOZEC 3.50mm/41mm | N07.01.240.159.000062 | MOZ35041
5852 | K224 | N07.01.240 |  |  |  | Meril / Ấn Độ | Meril | Ấn Độ | Bóng nong mạch vành áp lực thường MOZEC 3.50mm/45mm | N07.01.240.159.000063 | MOZ35045 |  |  |  |  | Bóng nong mạch vành áp lực thường MOZEC 3.50mm/45mm | N07.01.240.159.000063 | MOZ35045
5853 | K224 | N07.01.240 |  |  |  | Meril / Ấn Độ | Meril | Ấn Độ | Bóng nong mạch vành áp lực thường MOZEC 3.50mm/49mm | N07.01.240.159.000064 | MOZ35049 |  |  |  |  | Bóng nong mạch vành áp lực thường MOZEC 3.50mm/49mm | N07.01.240.159.000064 | MOZ35049
5854 | K224 | N07.01.240 |  |  |  | Meril / Ấn Độ | Meril | Ấn Độ | Bóng nong mạch vành áp lực thường MOZEC 3.50mm/9mm | N07.01.240.159.000065 | MOZ35009 |  |  |  |  | Bóng nong mạch vành áp lực thường MOZEC 3.50mm/9mm | N07.01.240.159.000065 | MOZ35009
5855 | K224 | N07.01.240 |  |  |  | Meril / Ấn Độ | Meril | Ấn Độ | Bóng nong mạch vành áp lực thường MOZEC 4.00mm/14mm | N07.01.240.159.000066 | MOZ40014 |  |  |  |  | Bóng nong mạch vành áp lực thường MOZEC 4.00mm/14mm | N07.01.240.159.000066 | MOZ40014
5856 | K224 | N07.01.240 |  |  |  | Meril / Ấn Độ | Meril | Ấn Độ | Bóng nong mạch vành áp lực thường MOZEC 4.00mm/17mm | N07.01.240.159.000067 | MOZ40017 |  |  |  |  | Bóng nong mạch vành áp lực thường MOZEC 4.00mm/17mm | N07.01.240.159.000067 | MOZ40017
5857 | K224 | N07.01.240 |  |  |  | Meril / Ấn Độ | Meril | Ấn Độ | Bóng nong mạch vành áp lực thường MOZEC 4.00mm/20mm | N07.01.240.159.000068 | MOZ40020 |  |  |  |  | Bóng nong mạch vành áp lực thường MOZEC 4.00mm/20mm | N07.01.240.159.000068 | MOZ40020
5858 | K224 | N07.01.240 |  |  |  | Meril / Ấn Độ | Meril | Ấn Độ | Bóng nong mạch vành áp lực thường MOZEC 4.00mm/25mm | N07.01.240.159.000069 | MOZ40025 |  |  |  |  | Bóng nong mạch vành áp lực thường MOZEC 4.00mm/25mm | N07.01.240.159.000069 | MOZ40025
5859 | K224 | N07.01.240 |  |  |  | Meril / Ấn Độ | Meril | Ấn Độ | Bóng nong mạch vành áp lực thường MOZEC 4.00mm/30mm | N07.01.240.159.000070 | MOZ40030 |  |  |  |  | Bóng nong mạch vành áp lực thường MOZEC 4.00mm/30mm | N07.01.240.159.000070 | MOZ40030
5860 | K224 | N07.01.240 |  |  |  | Meril / Ấn Độ | Meril | Ấn Độ | Bóng nong mạch vành áp lực thường MOZEC 4.00mm/33mm | N07.01.240.159.000071 | MOZ40033 |  |  |  |  | Bóng nong mạch vành áp lực thường MOZEC 4.00mm/33mm | N07.01.240.159.000071 | MOZ40033
5861 | K224 | N07.01.240 |  |  |  | Meril / Ấn Độ | Meril | Ấn Độ | Bóng nong mạch vành áp lực thường MOZEC 4.00mm/38mm | N07.01.240.159.000072 | MOZ40038 |  |  |  |  | Bóng nong mạch vành áp lực thường MOZEC 4.00mm/38mm | N07.01.240.159.000072 | MOZ40038
5862 | K224 | N07.01.240 |  |  |  | Meril / Ấn Độ | Meril | Ấn Độ | Bóng nong mạch vành áp lực thường MOZEC 4.00mm/41mm | N07.01.240.159.000073 | MOZ40041 |  |  |  |  | Bóng nong mạch vành áp lực thường MOZEC 4.00mm/41mm | N07.01.240.159.000073 | MOZ40041
5863 | K224 | N07.01.240 |  |  |  | Meril / Ấn Độ | Meril | Ấn Độ | Bóng nong mạch vành áp lực thường MOZEC 4.00mm/45mm | N07.01.240.159.000074 | MOZ40045 |  |  |  |  | Bóng nong mạch vành áp lực thường MOZEC 4.00mm/45mm | N07.01.240.159.000074 | MOZ40045
5864 | K224 | N07.01.240 |  |  |  | Meril / Ấn Độ | Meril | Ấn Độ | Bóng nong mạch vành áp lực thường MOZEC 4.00mm/49mm | N07.01.240.159.000075 | MOZ40049 |  |  |  |  | Bóng nong mạch vành áp lực thường MOZEC 4.00mm/49mm | N07.01.240.159.000075 | MOZ40049
5865 | K224 | N07.01.240 |  |  |  | Meril / Ấn Độ | Meril | Ấn Độ | Bóng nong mạch vành áp lực thường MOZEC 4.00mm/9mm | N07.01.240.159.000076 | MOZ40009 |  |  |  |  | Bóng nong mạch vành áp lực thường MOZEC 4.00mm/9mm | N07.01.240.159.000076 | MOZ40009
5866 | K224 | N07.01.240 |  |  |  | Meril / Ấn Độ | Meril | Ấn Độ | Bóng nong mạch vành áp lực thường MOZEC 4.50mm/14mm | N07.01.240.159.000077 | MOZ45014 |  |  |  |  | Bóng nong mạch vành áp lực thường MOZEC 4.50mm/14mm | N07.01.240.159.000077 | MOZ45014
5867 | K224 | N07.01.240 |  |  |  | Meril / Ấn Độ | Meril | Ấn Độ | Bóng nong mạch vành áp lực thường MOZEC 4.50mm/17mm | N07.01.240.159.000078 | MOZ45017 |  |  |  |  | Bóng nong mạch vành áp lực thường MOZEC 4.50mm/17mm | N07.01.240.159.000078 | MOZ45017
5868 | K224 | N07.01.240 |  |  |  | Meril / Ấn Độ | Meril | Ấn Độ | Bóng nong mạch vành áp lực thường MOZEC 4.50mm/20mm | N07.01.240.159.000079 | MOZ45020 |  |  |  |  | Bóng nong mạch vành áp lực thường MOZEC 4.50mm/20mm | N07.01.240.159.000079 | MOZ45020
5869 | K224 | N07.01.240 |  |  |  | Meril / Ấn Độ | Meril | Ấn Độ | Bóng nong mạch vành áp lực thường MOZEC 4.50mm/25mm | N07.01.240.159.000080 | MOZ45025 |  |  |  |  | Bóng nong mạch vành áp lực thường MOZEC 4.50mm/25mm | N07.01.240.159.000080 | MOZ45025
5870 | K224 | N07.01.240 |  |  |  | Meril / Ấn Độ | Meril | Ấn Độ | Bóng nong mạch vành áp lực thường MOZEC 4.50mm/30mm | N07.01.240.159.000081 | MOZ45030 |  |  |  |  | Bóng nong mạch vành áp lực thường MOZEC 4.50mm/30mm | N07.01.240.159.000081 | MOZ45030
5871 | K224 | N07.01.240 |  |  |  | Meril / Ấn Độ | Meril | Ấn Độ | Bóng nong mạch vành áp lực thường MOZEC 4.50mm/33mm | N07.01.240.159.000082 | MOZ45033 |  |  |  |  | Bóng nong mạch vành áp lực thường MOZEC 4.50mm/33mm | N07.01.240.159.000082 | MOZ45033
5872 | K224 | N07.01.240 |  |  |  | Meril / Ấn Độ | Meril | Ấn Độ | Bóng nong mạch vành áp lực thường MOZEC 4.50mm/38mm | N07.01.240.159.000083 | MOZ45038 |  |  |  |  | Bóng nong mạch vành áp lực thường MOZEC 4.50mm/38mm | N07.01.240.159.000083 | MOZ45038
5873 | K224 | N07.01.240 |  |  |  | Meril / Ấn Độ | Meril | Ấn Độ | Bóng nong mạch vành áp lực thường MOZEC 4.50mm/41mm | N07.01.240.159.000084 | MOZ45041 |  |  |  |  | Bóng nong mạch vành áp lực thường MOZEC 4.50mm/41mm | N07.01.240.159.000084 | MOZ45041
5874 | K224 | N07.01.240 |  |  |  | Meril / Ấn Độ | Meril | Ấn Độ | Bóng nong mạch vành áp lực thường MOZEC 4.50mm/45mm | N07.01.240.159.000085 | MOZ45045 |  |  |  |  | Bóng nong mạch vành áp lực thường MOZEC 4.50mm/45mm | N07.01.240.159.000085 | MOZ45045
5875 | K224 | N07.01.240 |  |  |  | Meril / Ấn Độ | Meril | Ấn Độ | Bóng nong mạch vành áp lực thường MOZEC 4.50mm/49mm | N07.01.240.159.000086 | MOZ45049 |  |  |  |  | Bóng nong mạch vành áp lực thường MOZEC 4.50mm/49mm | N07.01.240.159.000086 | MOZ45049
5876 | K224 | N07.01.240 |  |  |  | Meril / Ấn Độ | Meril | Ấn Độ | Bóng nong mạch vành áp lực thường MOZEC 4.50mm/9mm | N07.01.240.159.000087 | MOZ45009 |  |  |  |  | Bóng nong mạch vành áp lực thường MOZEC 4.50mm/9mm | N07.01.240.159.000087 | MOZ45009
5877 | K190 | N07.01.240 | Bóng nong động mạch vành loại áp lực cao các cỡ | Mozec NC | - Chất liệu: Nylon-Non-Compliant - Hệ thống ống thông Rx - Ống thông tương thích: 5F, dài 142 cm - Dây dẫn tương thích: 0.014 inch ( 0.36 mm) - Chất phủ bề mặt: Biocompatible, Hydrophilic & Lubricious - Hai đầu bóng có đánh dấu mắt RO bằng 2 Platium- Iridium - Vai bóng thon hình nón, ngắn - Chiều dài đầu: 3.5 ± 0.5 mm - Đường kính: 2.0, 2.5, 2.75, 3.0, 3.5, 4.0 mm - Độ dài đa dạng: 8, 13, 15, 18, 23 mm - Đường kính thân đầu gần: 1.98F - Đường kính thân đầu xa: 2.7F - Chịu áp lực thường 12atm, áp lực vỡ bóng 20atm - Điểm đánh dấu: 90 và 100cm từ đầu xa | Meril / Ấn Độ | Meril | Ấn Độ | Bóng nong mạch vành Mozec NC 2.75 x 13mm | N07.01.240.159.000001 | MNC27513 |  |  |  |  | Bóng nong mạch vành Mozec NC 2.75 x 13mm | N07.01.240.159.000001 | MNC27513 |  | Hộp 1 cái | Cái | 130 | 7800000 | 1014000000 | Công ty CP thương mại Cổng Vàng
5878 | K190 | N07.01.240 |  |  |  | Meril / Ấn Độ | Meril | Ấn Độ | Bóng nong mạch vành Mozec NC 2.75 x 18mm | N07.01.240.159.000002 | MNC27518 |  |  |  |  | Bóng nong mạch vành Mozec NC 2.75 x 18mm | N07.01.240.159.000002 | MNC27518
5879 | K190 | N07.01.240 |  |  |  | Meril / Ấn Độ | Meril | Ấn Độ | Bóng nong mạch vành Mozec NC 3.00 x 13mm | N07.01.240.159.000003 | MNC30013 |  |  |  |  | Bóng nong mạch vành Mozec NC 3.00 x 13mm | N07.01.240.159.000003 | MNC30013
5880 | K190 | N07.01.240 |  |  |  | Meril / Ấn Độ | Meril | Ấn Độ | Bóng nong mạch vành Mozec NC 3.00 x 18mm | N07.01.240.159.000004 | MNC30018 |  |  |  |  | Bóng nong mạch vành Mozec NC 3.00 x 18mm | N07.01.240.159.000004 | MNC30018
5881 | K190 | N07.01.240 |  |  |  | Meril / Ấn Độ | Meril | Ấn Độ | Bóng nong mạch vành Mozec NC 3.50 x 13mm | N07.01.240.159.000005 | MNC35013 |  |  |  |  | Bóng nong mạch vành Mozec NC 3.50 x 13mm | N07.01.240.159.000005 | MNC35013
5882 | K190 | N07.01.240 |  |  |  | Meril / Ấn Độ | Meril | Ấn Độ | Bóng nong mạch vành Mozec NC 3.50 x 18mm | N07.01.240.159.000006 | MNC35018 |  |  |  |  | Bóng nong mạch vành Mozec NC 3.50 x 18mm | N07.01.240.159.000006 | MNC35018
5883 | G369 | N07.01.240 | Bóng nong mạch ngoại vi áp lực cao | Mustang | Tương thích dây dẫn 0.035''. Chất liệu NyBax, phủ chất bôi trơn Medi-glide. Đầu vào vị trí tổn thương: 0.040" (1.016mm). Đường kính: 3mm - 12mm, chiều dài: 20mm - 200mm. | Hãng sản xuất: Boston Scientific; Nước sản xuất: Ireland | Boston Scientific | Ireland | [7 empty] | Mustang 4x20mm | N07.01.240.YYY.ZZZZZZ
-2: 5884; -3: G369; -4: N07.01.240; -8: Hãng sản xuất: Boston Scientific; Nước sản xuất: Ireland; -9: Boston Scientific; -10: Ireland |  | Mustang 5x20mm | N07.01.240.YYY.ZZZZZZ
-2: 5885; -3: G369; -4: N07.01.240; -8: Hãng sản xuất: Boston Scientific; Nước sản xuất: Ireland; -9: Boston Scientific; -10: Ireland |  | Mustang 6x20mm | N07.01.240.YYY.ZZZZZZ
-2: 5886; -3: G369; -4: N07.01.240; -8: Hãng sản xuất: Boston Scientific; Nước sản xuất: Ireland; -9: Boston Scientific; -10: Ireland |  | Mustang 7x20mm | N07.01.240.YYY.ZZZZZZ
-2: 5887; -3: G369; -4: N07.01.240; -8: Hãng sản xuất: Boston Scientific; Nước sản xuất: Ireland; -9: Boston Scientific; -10: Ireland |  | Mustang 8x20mm | N07.01.240.YYY.ZZZZZZ
-2: 5888; -3: G369; -4: N07.01.240; -8: Hãng sản xuất: Boston Scientific; Nước sản xuất: Ireland; -9: Boston Scientific; -10: Ireland |  | Mustang 9x20mm | N07.01.240.YYY.ZZZZZZ
-2: 5889; -3: G369; -4: N07.01.240; -8: Hãng sản xuất: Boston Scientific; Nước sản xuất: Ireland; -9: Boston Scientific; -10: Ireland |  | Mustang 10x20mm | N07.01.240.YYY.ZZZZZZ
-2: 5890; -3: G369; -4: N07.01.240; -8: Hãng sản xuất: Boston Scientific; Nước sản xuất: Ireland; -9: Boston Scientific; -10: Ireland |  | Mustang 12x20mm | N07.01.240.YYY.ZZZZZZ
-2: 5891; -3: G369; -4: N07.01.240; -8: Hãng sản xuất: Boston Scientific; Nước sản xuất: Ireland; -9: Boston Scientific; -10: Ireland |  | Mustang 3x30mm | N07.01.240.YYY.ZZZZZZ
-2: 5892; -3: G369; -4: N07.01.240; -8: Hãng sản xuất: Boston Scientific; Nước sản xuất: Ireland; -9: Boston Scientific; -10: Ireland |  | Mustang 4x30mm | N07.01.240.YYY.ZZZZZZ
-2: 5893; -3: G369; -4: N07.01.240; -8: Hãng sản xuất: Boston Scientific; Nước sản xuất: Ireland; -9: Boston Scientific; -10: Ireland |  | Mustang 5x30mm | N07.01.240.YYY.ZZZZZZ
-2: 5894; -3: G369; -4: N07.01.240; -8: Hãng sản xuất: Boston Scientific; Nước sản xuất: Ireland; -9: Boston Scientific; -10: Ireland |  | Mustang 6x30mm | N07.01.240.YYY.ZZZZZZ
-2: 5895; -3: G369; -4: N07.01.240; -8: Hãng sản xuất: Boston Scientific; Nước sản xuất: Ireland; -9: Boston Scientific; -10: Ireland |  | Mustang 7x30mm | N07.01.240.YYY.ZZZZZZ
-2: 5896; -3: G369; -4: N07.01.240; -8: Hãng sản xuất: Boston Scientific; Nước sản xuất: Ireland; -9: Boston Scientific; -10: Ireland |  | Mustang 8x30mm | N07.01.240.YYY.ZZZZZZ
-2: 5897; -3: G369; -4: N07.01.240; -8: Hãng sản xuất: Boston Scientific; Nước sản xuất: Ireland; -9: Boston Scientific; -10: Ireland |  | Mustang 9x30mm | N07.01.240.YYY.ZZZZZZ
-2: 5898; -3: G369; -4: N07.01.240; -8: Hãng sản xuất: Boston Scientific; Nước sản xuất: Ireland; -9: Boston Scientific; -10: Ireland |  | Mustang 10x30mm | N07.01.240.YYY.ZZZZZZ
-2: 5899; -3: G369; -4: N07.01.240; -8: Hãng sản xuất: Boston Scientific; Nước sản xuất: Ireland; -9: Boston Scientific; -10: Ireland |  | Mustang 12x30mm | N07.01.240.YYY.ZZZZZZ
-2: 5900; -3: G369; -4: N07.01.240; -8: Hãng sản xuất: Boston Scientific; Nước sản xuất: Ireland; -9: Boston Scientific; -10: Ireland |  | Mustang 3x40mm | N07.01.240.YYY.ZZZZZZ
-2: 5901; -3: G369; -4: N07.01.240; -8: Hãng sản xuất: Boston Scientific; Nước sản xuất: Ireland; -9: Boston Scientific; -10: Ireland |  | Mustang 4x40mm | N07.01.240.YYY.ZZZZZZ
-2: 5902; -3: G369; -4: N07.01.240; -8: Hãng sản xuất: Boston Scientific; Nước sản xuất: Ireland; -9: Boston Scientific; -10: Ireland |  | Mustang 5x40mm | N07.01.240.YYY.ZZZZZZ
-2: 5903; -3: G369; -4: N07.01.240; -8: Hãng sản xuất: Boston Scientific; Nước sản xuất: Ireland; -9: Boston Scientific; -10: Ireland |  | Mustang 6x40mm | N07.01.240.YYY.ZZZZZZ
-2: 5904; -3: G369; -4: N07.01.240; -8: Hãng sản xuất: Boston Scientific; Nước sản xuất: Ireland; -9: Boston Scientific; -10: Ireland |  | Mustang 7x40mm | N07.01.240.YYY.ZZZZZZ
-2: 5905; -3: G369; -4: N07.01.240; -8: Hãng sản xuất: Boston Scientific; Nước sản xuất: Ireland; -9: Boston Scientific; -10: Ireland |  | Mustang 8x40mm | N07.01.240.YYY.ZZZZZZ
-2: 5906; -3: G369; -4: N07.01.240; -8: Hãng sản xuất: Boston Scientific; Nước sản xuất: Ireland; -9: Boston Scientific; -10: Ireland |  | Mustang 9x40mm | N07.01.240.YYY.ZZZZZZ
-2: 5907; -3: G369; -4: N07.01.240; -8: Hãng sản xuất: Boston Scientific; Nước sản xuất: Ireland; -9: Boston Scientific; -10: Ireland |  | Mustang 10x40mm | N07.01.240.YYY.ZZZZZZ
-2: 5908; -3: G369; -4: N07.01.240; -8: Hãng sản xuất: Boston Scientific; Nước sản xuất: Ireland; -9: Boston Scientific; -10: Ireland |  | Mustang 12x40mm | N07.01.240.YYY.ZZZZZZ
-2: 5909; -3: G369; -4: N07.01.240; -8: Hãng sản xuất: Boston Scientific; Nước sản xuất: Ireland; -9: Boston Scientific; -10: Ireland |  | Mustang 3x60mm | N07.01.240.YYY.ZZZZZZ
-2: 5910; -3: G369; -4: N07.01.240; -8: Hãng sản xuất: Boston Scientific; Nước sản xuất: Ireland; -9: Boston Scientific; -10: Ireland |  | Mustang 4x60mm | N07.01.240.YYY.ZZZZZZ
-2: 5911; -3: G369; -4: N07.01.240; -8: Hãng sản xuất: Boston Scientific; Nước sản xuất: Ireland; -9: Boston Scientific; -10: Ireland |  | Mustang 5x60mm | N07.01.240.YYY.ZZZZZZ
-2: 5912; -3: G369; -4: N07.01.240; -8: Hãng sản xuất: Boston Scientific; Nước sản xuất: Ireland; -9: Boston Scientific; -10: Ireland |  | Mustang 6x60mm | N07.01.240.YYY.ZZZZZZ
-2: 5913; -3: G369; -4: N07.01.240; -8: Hãng sản xuất: Boston Scientific; Nước sản xuất: Ireland; -9: Boston Scientific; -10: Ireland |  | Mustang 7x60mm | N07.01.240.YYY.ZZZZZZ
-2: 5914; -3: G369; -4: N07.01.240; -8: Hãng sản xuất: Boston Scientific; Nước sản xuất: Ireland; -9: Boston Scientific; -10: Ireland |  | Mustang 8x60mm | N07.01.240.YYY.ZZZZZZ
-2: 5915; -3: G369; -4: N07.01.240; -8: Hãng sản xuất: Boston Scientific; Nước sản xuất: Ireland; -9: Boston Scientific; -10: Ireland |  | Mustang 9x60mm | N07.01.240.YYY.ZZZZZZ
-2: 5916; -3: G369; -4: N07.01.240; -8: Hãng sản xuất: Boston Scientific; Nước sản xuất: Ireland; -9: Boston Scientific; -10: Ireland |  | Mustang 10x60mm | N07.01.240.YYY.ZZZZZZ
-2: 5917; -3: G369; -4: N07.01.240; -8: Hãng sản xuất: Boston Scientific; Nước sản xuất: Ireland; -9: Boston Scientific; -10: Ireland |  | Mustang 12x60mm | N07.01.240.YYY.ZZZZZZ
-2: 5918; -3: G369; -4: N07.01.240; -8: Hãng sản xuất: Boston Scientific; Nước sản xuất: Ireland; -9: Boston Scientific; -10: Ireland |  | Mustang 3x80mm | N07.01.240.YYY.ZZZZZZ
-2: 5919; -3: G369; -4: N07.01.240; -8: Hãng sản xuất: Boston Scientific; Nước sản xuất: Ireland; -9: Boston Scientific; -10: Ireland |  | Mustang 4x80mm | N07.01.240.YYY.ZZZZZZ
-2: 5920; -3: G369; -4: N07.01.240; -8: Hãng sản xuất: Boston Scientific; Nước sản xuất: Ireland; -9: Boston Scientific; -10: Ireland |  | Mustang 5x80mm | N07.01.240.YYY.ZZZZZZ
-2: 5921; -3: G369; -4: N07.01.240; -8: Hãng sản xuất: Boston Scientific; Nước sản xuất: Ireland; -9: Boston Scientific; -10: Ireland |  | Mustang 6x80mm | N07.01.240.YYY.ZZZZZZ
-2: 5922; -3: G369; -4: N07.01.240; -8: Hãng sản xuất: Boston Scientific; Nước sản xuất: Ireland; -9: Boston Scientific; -10: Ireland |  | Mustang 7x80mm | N07.01.240.YYY.ZZZZZZ
-2: 5923; -3: G369; -4: N07.01.240; -8: Hãng sản xuất: Boston Scientific; Nước sản xuất: Ireland; -9: Boston Scientific; -10: Ireland |  | Mustang 8x80mm | N07.01.240.YYY.ZZZZZZ
-2: 5924; -3: G369; -4: N07.01.240; -8: Hãng sản xuất: Boston Scientific; Nước sản xuất: Ireland; -9: Boston Scientific; -10: Ireland |  | Mustang 9x80mm | N07.01.240.YYY.ZZZZZZ
-2: 5925; -3: G369; -4: N07.01.240; -8: Hãng sản xuất: Boston Scientific; Nước sản xuất: Ireland; -9: Boston Scientific; -10: Ireland |  | Mustang 10x80mm | N07.01.240.YYY.ZZZZZZ
-2: 5926; -3: G369; -4: N07.01.240; -8: Hãng sản xuất: Boston Scientific; Nước sản xuất: Ireland; -9: Boston Scientific; -10: Ireland |  | Mustang 12x80mm | N07.01.240.YYY.ZZZZZZ
-2: 5927; -3: G369; -4: N07.01.240; -8: Hãng sản xuất: Boston Scientific; Nước sản xuất: Ireland; -9: Boston Scientific; -10: Ireland |  | Mustang 3x100mm | N07.01.240.YYY.ZZZZZZ
-2: 5928; -3: G369; -4: N07.01.240; -8: Hãng sản xuất: Boston Scientific; Nước sản xuất: Ireland; -9: Boston Scientific; -10: Ireland |  | Mustang 4x100mm | N07.01.240.YYY.ZZZZZZ
-2: 5929; -3: G369; -4: N07.01.240; -8: Hãng sản xuất: Boston Scientific; Nước sản xuất: Ireland; -9: Boston Scientific; -10: Ireland |  | Mustang 5x100mm | N07.01.240.YYY.ZZZZZZ
-2: 5930; -3: G369; -4: N07.01.240; -8: Hãng sản xuất: Boston Scientific; Nước sản xuất: Ireland; -9: Boston Scientific; -10: Ireland |  | Mustang 6x100mm | N07.01.240.YYY.ZZZZZZ
-2: 5931; -3: G369; -4: N07.01.240; -8: Hãng sản xuất: Boston Scientific; Nước sản xuất: Ireland; -9: Boston Scientific; -10: Ireland |  | Mustang 7x100mm | N07.01.240.YYY.ZZZZZZ
-2: 5932; -3: G369; -4: N07.01.240; -8: Hãng sản xuất: Boston Scientific; Nước sản xuất: Ireland; -9: Boston Scientific; -10: Ireland |  | Mustang 8x100mm | N07.01.240.YYY.ZZZZZZ
-2: 5933; -3: G369; -4: N07.01.240; -8: Hãng sản xuất: Boston Scientific; Nước sản xuất: Ireland; -9: Boston Scientific; -10: Ireland |  | Mustang 9x100mm | N07.01.240.YYY.ZZZZZZ
-2: 5934; -3: G369; -4: N07.01.240; -8: Hãng sản xuất: Boston Scientific; Nước sản xuất: Ireland; -9: Boston Scientific; -10: Ireland |  | Mustang 10x100mm | N07.01.240.YYY.ZZZZZZ
-2: 5935; -3: G369; -4: N07.01.240; -8: Hãng sản xuất: Boston Scientific; Nước sản xuất: Ireland; -9: Boston Scientific; -10: Ireland |  | Mustang 12x100mm | N07.01.240.YYY.ZZZZZZ
-2: 5936; -3: G369; -4: N07.01.240; -8: Hãng sản xuất: Boston Scientific; Nước sản xuất: Ireland; -9: Boston Scientific; -10: Ireland |  | Mustang 3x120mm | N07.01.240.YYY.ZZZZZZ
-2: 5937; -3: G369; -4: N07.01.240; -8: Hãng sản xuất: Boston Scientific; Nước sản xuất: Ireland; -9: Boston Scientific; -10: Ireland |  | Mustang 4x120mm | N07.01.240.YYY.ZZZZZZ
-2: 5938; -3: G369; -4: N07.01.240; -8: Hãng sản xuất: Boston Scientific; Nước sản xuất: Ireland; -9: Boston Scientific; -10: Ireland |  | Mustang 5x120mm | N07.01.240.YYY.ZZZZZZ
-2: 5939; -3: G369; -4: N07.01.240; -8: Hãng sản xuất: Boston Scientific; Nước sản xuất: Ireland; -9: Boston Scientific; -10: Ireland |  | Mustang 6x120mm | N07.01.240.YYY.ZZZZZZ
-2: 5940; -3: G369; -4: N07.01.240; -8: Hãng sản xuất: Boston Scientific; Nước sản xuất: Ireland; -9: Boston Scientific; -10: Ireland |  | Mustang 7x120mm | N07.01.240.YYY.ZZZZZZ
-2: 5941; -3: G369; -4: N07.01.240; -8: Hãng sản xuất: Boston Scientific; Nước sản xuất: Ireland; -9: Boston Scientific; -10: Ireland |  | Mustang 8x120mm | N07.01.240.YYY.ZZZZZZ
-2: 5942; -3: G369; -4: N07.01.240; -8: Hãng sản xuất: Boston Scientific; Nước sản xuất: Ireland; -9: Boston Scientific; -10: Ireland |  | Mustang 9x120mm | N07.01.240.YYY.ZZZZZZ
-2: 5943; -3: G369; -4: N07.01.240; -8: Hãng sản xuất: Boston Scientific; Nước sản xuất: Ireland; -9: Boston Scientific; -10: Ireland |  | Mustang 10x120mm | N07.01.240.YYY.ZZZZZZ
-2: 5944; -3: G369; -4: N07.01.240; -8: Hãng sản xuất: Boston Scientific; Nước sản xuất: Ireland; -9: Boston Scientific; -10: Ireland |  | Mustang 12x120mm | N07.01.240.YYY.ZZZZZZ
-2: 5945; -3: G369; -4: N07.01.240; -8: Hãng sản xuất: Boston Scientific; Nước sản xuất: Ireland; -9: Boston Scientific; -10: Ireland |  | Mustang 3x150mm | N07.01.240.YYY.ZZZZZZ
-2: 5946; -3: G369; -4: N07.01.240; -8: Hãng sản xuất: Boston Scientific; Nước sản xuất: Ireland; -9: Boston Scientific; -10: Ireland |  | Mustang 4x150mm | N07.01.240.YYY.ZZZZZZ
-2: 5947; -3: G369; -4: N07.01.240; -8: Hãng sản xuất: Boston Scientific; Nước sản xuất: Ireland; -9: Boston Scientific; -10: Ireland |  | Mustang 5x150mm | N07.01.240.YYY.ZZZZZZ
-2: 5948; -3: G369; -4: N07.01.240; -8: Hãng sản xuất: Boston Scientific; Nước sản xuất: Ireland; -9: Boston Scientific; -10: Ireland |  | Mustang 6x150mm | N07.01.240.YYY.ZZZZZZ
-2: 5949; -3: G369; -4: N07.01.240; -8: Hãng sản xuất: Boston Scientific; Nước sản xuất: Ireland; -9: Boston Scientific; -10: Ireland |  | Mustang 7x150mm | N07.01.240.YYY.ZZZZZZ
-2: 5950; -3: G369; -4: N07.01.240; -8: Hãng sản xuất: Boston Scientific; Nước sản xuất: Ireland; -9: Boston Scientific; -10: Ireland |  | Mustang 8x150mm | N07.01.240.YYY.ZZZZZZ
-2: 5951; -3: G369; -4: N07.01.240; -8: Hãng sản xuất: Boston Scientific; Nước sản xuất: Ireland; -9: Boston Scientific; -10: Ireland |  | Mustang 9x150mm | N07.01.240.YYY.ZZZZZZ
-2: 5952; -3: G369; -4: N07.01.240; -8: Hãng sản xuất: Boston Scientific; Nước sản xuất: Ireland; -9: Boston Scientific; -10: Ireland |  | Mustang 10x150mm | N07.01.240.YYY.ZZZZZZ
-2: 5953; -3: G369; -4: N07.01.240; -8: Hãng sản xuất: Boston Scientific; Nước sản xuất: Ireland; -9: Boston Scientific; -10: Ireland |  | Mustang 12x150mm | N07.01.240.YYY.ZZZZZZ
-2: 5954; -3: G369; -4: N07.01.240; -8: Hãng sản xuất: Boston Scientific; Nước sản xuất: Ireland; -9: Boston Scientific; -10: Ireland |  | Mustang 3x180mm | N07.01.240.YYY.ZZZZZZ
-2: 5955; -3: G369; -4: N07.01.240; -8: Hãng sản xuất: Boston Scientific; Nước sản xuất: Ireland; -9: Boston Scientific; -10: Ireland |  | Mustang 4x180mm | N07.01.240.YYY.ZZZZZZ
-2: 5956; -3: G369; -4: N07.01.240; -8: Hãng sản xuất: Boston Scientific; Nước sản xuất: Ireland; -9: Boston Scientific; -10: Ireland |  | Mustang 5x180mm | N07.01.240.YYY.ZZZZZZ
-2: 5957; -3: G369; -4: N07.01.240; -8: Hãng sản xuất: Boston Scientific; Nước sản xuất: Ireland; -9: Boston Scientific; -10: Ireland |  | Mustang 6x180mm | N07.01.240.YYY.ZZZZZZ
-2: 5958; -3: G369; -4: N07.01.240; -8: Hãng sản xuất: Boston Scientific; Nước sản xuất: Ireland; -9: Boston Scientific; -10: Ireland |  | Mustang 7x180mm | N07.01.240.YYY.ZZZZZZ
-2: 5959; -3: G369; -4: N07.01.240; -8: Hãng sản xuất: Boston Scientific; Nước sản xuất: Ireland; -9: Boston Scientific; -10: Ireland |  | Mustang 8x180mm | N07.01.240.YYY.ZZZZZZ
-2: 5960; -3: G369; -4: N07.01.240; -8: Hãng sản xuất: Boston Scientific; Nước sản xuất: Ireland; -9: Boston Scientific; -10: Ireland |  | Mustang 9x180mm | N07.01.240.YYY.ZZZZZZ
-2: 5961; -3: G369; -4: N07.01.240; -8: Hãng sản xuất: Boston Scientific; Nước sản xuất: Ireland; -9: Boston Scientific; -10: Ireland |  | Mustang 10x180mm | N07.01.240.YYY.ZZZZZZ
-2: 5962; -3: G369; -4: N07.01.240; -8: Hãng sản xuất: Boston Scientific; Nước sản xuất: Ireland; -9: Boston Scientific; -10: Ireland |  | Mustang 12x180mm | N07.01.240.YYY.ZZZZZZ
-2: 5963; -3: G369; -4: N07.01.240; -8: Hãng sản xuất: Boston Scientific; Nước sản xuất: Ireland; -9: Boston Scientific; -10: Ireland |  | Mustang 3x200mm | N07.01.240.YYY.ZZZZZZ
-2: 5964; -3: G369; -4: N07.01.240; -8: Hãng sản xuất: Boston Scientific; Nước sản xuất: Ireland; -9: Boston Scientific; -10: Ireland |  | Mustang 4x200mm | N07.01.240.YYY.ZZZZZZ
-2: 5965; -3: G369; -4: N07.01.240; -8: Hãng sản xuất: Boston Scientific; Nước sản xuất: Ireland; -9: Boston Scientific; -10: Ireland |  | Mustang 5x200mm | N07.01.240.YYY.ZZZZZZ
-2: 5966; -3: G369; -4: N07.01.240; -8: Hãng sản xuất: Boston Scientific; Nước sản xuất: Ireland; -9: Boston Scientific; -10: Ireland |  | Mustang 6x200mm | N07.01.240.YYY.ZZZZZZ
-2: 5967; -3: G369; -4: N07.01.240; -8: Hãng sản xuất: Boston Scientific; Nước sản xuất: Ireland; -9: Boston Scientific; -10: Ireland |  | Mustang 7x200mm | N07.01.240.YYY.ZZZZZZ
-2: 5968; -3: G369; -4: N07.01.240; -8: Hãng sản xuất: Boston Scientific; Nước sản xuất: Ireland; -9: Boston Scientific; -10: Ireland |  | Mustang 8x200mm | N07.01.240.YYY.ZZZZZZ
-2: 5969; -3: G369; -4: N07.01.240; -8: Hãng sản xuất: Boston Scientific; Nước sản xuất: Ireland; -9: Boston Scientific; -10: Ireland |  | Mustang 9x200mm | N07.01.240.YYY.ZZZZZZ
-2: 5970; -3: G369; -4: N07.01.240; -8: Hãng sản xuất: Boston Scientific; Nước sản xuất: Ireland; -9: Boston Scientific; -10: Ireland |  | Mustang 10x200mm | N07.01.240.YYY.ZZZZZZ
-2: 5971; -3: G369; -4: N07.01.240; -8: Hãng sản xuất: Boston Scientific; Nước sản xuất: Ireland; -9: Boston Scientific; -10: Ireland |  | Mustang 12x200mm | N07.01.240.YYY.ZZZZZZ
5972 | G352 | N07.01.240 | Bóng nong động mạch vành áp lực cao | NC CLEVER | Bóng nong động mạch vành áp lực cao, áp lực tối đa 30 Bar tùy kích cỡ. Bóng bằng chất liệu polyamide. Đường kính thân catheter đầu gần 1.9F, đầu xa 2.4F. Tương thích với Guidewire 0.014". Guiding catheter tương thích nhỏ nhất: 5 FR (0.058 mm). Đường kính 1.5-5.0mm, chiều dài từ 8-30mm. Chiều dài catheter: 140cm. Khi sử dụng kỹ thuật Kissing balloon có thể dùng guiding 6F. Dùng cho các tổn thương canxi hóa cao và nong sau khi đặt stent. Đầu tip nhỏ (0.016"), bóng ái nước, lớp áo phủ đoạn xa. Vai bóng thuôn góc 42º. Dây dẫn tự do chuyển động ở áp suất cao | Conic Vascular Technology S.A/ Thụy Sĩ | Conic Vascular Technology S.A | Thụy Sĩ | [7 empty] | NC CLEVER 2x8mm | N07.01.240.YYY.ZZZZZZ
-2: 5973; -3: G352; -4: N07.01.240; -8: Conic Vascular Technology S.A/ Thụy Sĩ; -9: Conic Vascular Technology S.A; -10: Thụy Sĩ |  | NC CLEVER 2.25x8mm | N07.01.240.YYY.ZZZZZZ
-2: 5974; -3: G352; -4: N07.01.240; -8: Conic Vascular Technology S.A/ Thụy Sĩ; -9: Conic Vascular Technology S.A; -10: Thụy Sĩ |  | NC CLEVER 2.5x8mm | N07.01.240.YYY.ZZZZZZ
-2: 5975; -3: G352; -4: N07.01.240; -8: Conic Vascular Technology S.A/ Thụy Sĩ; -9: Conic Vascular Technology S.A; -10: Thụy Sĩ |  | NC CLEVER 2.75x8mm | N07.01.240.YYY.ZZZZZZ
-2: 5976; -3: G352; -4: N07.01.240; -8: Conic Vascular Technology S.A/ Thụy Sĩ; -9: Conic Vascular Technology S.A; -10: Thụy Sĩ |  | NC CLEVER 3x8mm | N07.01.240.YYY.ZZZZZZ
-2: 5977; -3: G352; -4: N07.01.240; -8: Conic Vascular Technology S.A/ Thụy Sĩ; -9: Conic Vascular Technology S.A; -10: Thụy Sĩ |  | NC CLEVER 3.25x8mm | N07.01.240.YYY.ZZZZZZ
-2: 5978; -3: G352; -4: N07.01.240; -8: Conic Vascular Technology S.A/ Thụy Sĩ; -9: Conic Vascular Technology S.A; -10: Thụy Sĩ |  | NC CLEVER 3.5x8mm | N07.01.240.YYY.ZZZZZZ
-2: 5979; -3: G352; -4: N07.01.240; -8: Conic Vascular Technology S.A/ Thụy Sĩ; -9: Conic Vascular Technology S.A; -10: Thụy Sĩ |  | NC CLEVER 3.75x8mm | N07.01.240.YYY.ZZZZZZ
-2: 5980; -3: G352; -4: N07.01.240; -8: Conic Vascular Technology S.A/ Thụy Sĩ; -9: Conic Vascular Technology S.A; -10: Thụy Sĩ |  | NC CLEVER 4x8mm | N07.01.240.YYY.ZZZZZZ
-2: 5981; -3: G352; -4: N07.01.240; -8: Conic Vascular Technology S.A/ Thụy Sĩ; -9: Conic Vascular Technology S.A; -10: Thụy Sĩ |  | NC CLEVER 4.5x8mm | N07.01.240.YYY.ZZZZZZ
-2: 5982; -3: G352; -4: N07.01.240; -8: Conic Vascular Technology S.A/ Thụy Sĩ; -9: Conic Vascular Technology S.A; -10: Thụy Sĩ |  | NC CLEVER 5x8mm | N07.01.240.YYY.ZZZZZZ
-2: 5983; -3: G352; -4: N07.01.240; -8: Conic Vascular Technology S.A/ Thụy Sĩ; -9: Conic Vascular Technology S.A; -10: Thụy Sĩ |  | NC CLEVER 1.5x10mm | N07.01.240.YYY.ZZZZZZ
-2: 5984; -3: G352; -4: N07.01.240; -8: Conic Vascular Technology S.A/ Thụy Sĩ; -9: Conic Vascular Technology S.A; -10: Thụy Sĩ |  | NC CLEVER 2x10mm | N07.01.240.YYY.ZZZZZZ
-2: 5985; -3: G352; -4: N07.01.240; -8: Conic Vascular Technology S.A/ Thụy Sĩ; -9: Conic Vascular Technology S.A; -10: Thụy Sĩ |  | NC CLEVER 2.25x10mm | N07.01.240.YYY.ZZZZZZ
-2: 5986; -3: G352; -4: N07.01.240; -8: Conic Vascular Technology S.A/ Thụy Sĩ; -9: Conic Vascular Technology S.A; -10: Thụy Sĩ |  | NC CLEVER 2.5x10mm | N07.01.240.YYY.ZZZZZZ
-2: 5987; -3: G352; -4: N07.01.240; -8: Conic Vascular Technology S.A/ Thụy Sĩ; -9: Conic Vascular Technology S.A; -10: Thụy Sĩ |  | NC CLEVER 2.75x10mm | N07.01.240.YYY.ZZZZZZ
-2: 5988; -3: G352; -4: N07.01.240; -8: Conic Vascular Technology S.A/ Thụy Sĩ; -9: Conic Vascular Technology S.A; -10: Thụy Sĩ |  | NC CLEVER 3x10mm | N07.01.240.YYY.ZZZZZZ
-2: 5989; -3: G352; -4: N07.01.240; -8: Conic Vascular Technology S.A/ Thụy Sĩ; -9: Conic Vascular Technology S.A; -10: Thụy Sĩ |  | NC CLEVER 3.25x10mm | N07.01.240.YYY.ZZZZZZ
-2: 5990; -3: G352; -4: N07.01.240; -8: Conic Vascular Technology S.A/ Thụy Sĩ; -9: Conic Vascular Technology S.A; -10: Thụy Sĩ |  | NC CLEVER 3.5x10mm | N07.01.240.YYY.ZZZZZZ
-2: 5991; -3: G352; -4: N07.01.240; -8: Conic Vascular Technology S.A/ Thụy Sĩ; -9: Conic Vascular Technology S.A; -10: Thụy Sĩ |  | NC CLEVER 3.75x10mm | N07.01.240.YYY.ZZZZZZ
-2: 5992; -3: G352; -4: N07.01.240; -8: Conic Vascular Technology S.A/ Thụy Sĩ; -9: Conic Vascular Technology S.A; -10: Thụy Sĩ |  | NC CLEVER 4x10mm | N07.01.240.YYY.ZZZZZZ
-2: 5993; -3: G352; -4: N07.01.240; -8: Conic Vascular Technology S.A/ Thụy Sĩ; -9: Conic Vascular Technology S.A; -10: Thụy Sĩ |  | NC CLEVER 4.5x10mm | N07.01.240.YYY.ZZZZZZ
-2: 5994; -3: G352; -4: N07.01.240; -8: Conic Vascular Technology S.A/ Thụy Sĩ; -9: Conic Vascular Technology S.A; -10: Thụy Sĩ |  | NC CLEVER 5x10mm | N07.01.240.YYY.ZZZZZZ
-2: 5995; -3: G352; -4: N07.01.240; -8: Conic Vascular Technology S.A/ Thụy Sĩ; -9: Conic Vascular Technology S.A; -10: Thụy Sĩ |  | NC CLEVER 1.5x12mm | N07.01.240.YYY.ZZZZZZ
-2: 5996; -3: G352; -4: N07.01.240; -8: Conic Vascular Technology S.A/ Thụy Sĩ; -9: Conic Vascular Technology S.A; -10: Thụy Sĩ |  | NC CLEVER 2x12mm | N07.01.240.YYY.ZZZZZZ
-2: 5997; -3: G352; -4: N07.01.240; -8: Conic Vascular Technology S.A/ Thụy Sĩ; -9: Conic Vascular Technology S.A; -10: Thụy Sĩ |  | NC CLEVER 2.25x12mm | N07.01.240.YYY.ZZZZZZ
-2: 5998; -3: G352; -4: N07.01.240; -8: Conic Vascular Technology S.A/ Thụy Sĩ; -9: Conic Vascular Technology S.A; -10: Thụy Sĩ |  | NC CLEVER 2.5x12mm | N07.01.240.YYY.ZZZZZZ
-2: 5999; -3: G352; -4: N07.01.240; -8: Conic Vascular Technology S.A/ Thụy Sĩ; -9: Conic Vascular Technology S.A; -10: Thụy Sĩ |  | NC CLEVER 2.75x12mm | N07.01.240.YYY.ZZZZZZ
-2: 6000; -3: G352; -4: N07.01.240; -8: Conic Vascular Technology S.A/ Thụy Sĩ; -9: Conic Vascular Technology S.A; -10: Thụy Sĩ |  | NC CLEVER 3x12mm | N07.01.240.YYY.ZZZZZZ
-2: 6001; -3: G352; -4: N07.01.240; -8: Conic Vascular Technology S.A/ Thụy Sĩ; -9: Conic Vascular Technology S.A; -10: Thụy Sĩ |  | NC CLEVER 3.25x12mm | N07.01.240.YYY.ZZZZZZ
-2: 6002; -3: G352; -4: N07.01.240; -8: Conic Vascular Technology S.A/ Thụy Sĩ; -9: Conic Vascular Technology S.A; -10: Thụy Sĩ |  | NC CLEVER 3.5x12mm | N07.01.240.YYY.ZZZZZZ
-2: 6003; -3: G352; -4: N07.01.240; -8: Conic Vascular Technology S.A/ Thụy Sĩ; -9: Conic Vascular Technology S.A; -10: Thụy Sĩ |  | NC CLEVER 3.75x12mm | N07.01.240.YYY.ZZZZZZ
-2: 6004; -3: G352; -4: N07.01.240; -8: Conic Vascular Technology S.A/ Thụy Sĩ; -9: Conic Vascular Technology S.A; -10: Thụy Sĩ |  | NC CLEVER 4x12mm | N07.01.240.YYY.ZZZZZZ
-2: 6005; -3: G352; -4: N07.01.240; -8: Conic Vascular Technology S.A/ Thụy Sĩ; -9: Conic Vascular Technology S.A; -10: Thụy Sĩ |  | NC CLEVER 4.5x12mm | N07.01.240.YYY.ZZZZZZ
-2: 6006; -3: G352; -4: N07.01.240; -8: Conic Vascular Technology S.A/ Thụy Sĩ; -9: Conic Vascular Technology S.A; -10: Thụy Sĩ |  | NC CLEVER 5x12mm | N07.01.240.YYY.ZZZZZZ
-2: 6007; -3: G352; -4: N07.01.240; -8: Conic Vascular Technology S.A/ Thụy Sĩ; -9: Conic Vascular Technology S.A; -10: Thụy Sĩ |  | NC CLEVER 1.5x15mm | N07.01.240.YYY.ZZZZZZ
-2: 6008; -3: G352; -4: N07.01.240; -8: Conic Vascular Technology S.A/ Thụy Sĩ; -9: Conic Vascular Technology S.A; -10: Thụy Sĩ |  | NC CLEVER 2x15mm | N07.01.240.YYY.ZZZZZZ
-2: 6009; -3: G352; -4: N07.01.240; -8: Conic Vascular Technology S.A/ Thụy Sĩ; -9: Conic Vascular Technology S.A; -10: Thụy Sĩ |  | NC CLEVER 2.25x15mm | N07.01.240.YYY.ZZZZZZ
-2: 6010; -3: G352; -4: N07.01.240; -8: Conic Vascular Technology S.A/ Thụy Sĩ; -9: Conic Vascular Technology S.A; -10: Thụy Sĩ |  | NC CLEVER 2.5x15mm | N07.01.240.YYY.ZZZZZZ
-2: 6011; -3: G352; -4: N07.01.240; -8: Conic Vascular Technology S.A/ Thụy Sĩ; -9: Conic Vascular Technology S.A; -10: Thụy Sĩ |  | NC CLEVER 2.75x15mm | N07.01.240.YYY.ZZZZZZ
-2: 6012; -3: G352; -4: N07.01.240; -8: Conic Vascular Technology S.A/ Thụy Sĩ; -9: Conic Vascular Technology S.A; -10: Thụy Sĩ |  | NC CLEVER 3x15mm | N07.01.240.YYY.ZZZZZZ
-2: 6013; -3: G352; -4: N07.01.240; -8: Conic Vascular Technology S.A/ Thụy Sĩ; -9: Conic Vascular Technology S.A; -10: Thụy Sĩ |  | NC CLEVER 3.25x15mm | N07.01.240.YYY.ZZZZZZ
-2: 6014; -3: G352; -4: N07.01.240; -8: Conic Vascular Technology S.A/ Thụy Sĩ; -9: Conic Vascular Technology S.A; -10: Thụy Sĩ |  | NC CLEVER 3.5x15mm | N07.01.240.YYY.ZZZZZZ
-2: 6015; -3: G352; -4: N07.01.240; -8: Conic Vascular Technology S.A/ Thụy Sĩ; -9: Conic Vascular Technology S.A; -10: Thụy Sĩ |  | NC CLEVER 3.75x15mm | N07.01.240.YYY.ZZZZZZ
-2: 6016; -3: G352; -4: N07.01.240; -8: Conic Vascular Technology S.A/ Thụy Sĩ; -9: Conic Vascular Technology S.A; -10: Thụy Sĩ |  | NC CLEVER 4x15mm | N07.01.240.YYY.ZZZZZZ
-2: 6017; -3: G352; -4: N07.01.240; -8: Conic Vascular Technology S.A/ Thụy Sĩ; -9: Conic Vascular Technology S.A; -10: Thụy Sĩ |  | NC CLEVER 4.5x15mm | N07.01.240.YYY.ZZZZZZ
-2: 6018; -3: G352; -4: N07.01.240; -8: Conic Vascular Technology S.A/ Thụy Sĩ; -9: Conic Vascular Technology S.A; -10: Thụy Sĩ |  | NC CLEVER 5x15mm | N07.01.240.YYY.ZZZZZZ
-2: 6019; -3: G352; -4: N07.01.240; -8: Conic Vascular Technology S.A/ Thụy Sĩ; -9: Conic Vascular Technology S.A; -10: Thụy Sĩ |  | NC CLEVER 1.5x20mm | N07.01.240.YYY.ZZZZZZ
-2: 6020; -3: G352; -4: N07.01.240; -8: Conic Vascular Technology S.A/ Thụy Sĩ; -9: Conic Vascular Technology S.A; -10: Thụy Sĩ |  | NC CLEVER 2x20mm | N07.01.240.YYY.ZZZZZZ
-2: 6021; -3: G352; -4: N07.01.240; -8: Conic Vascular Technology S.A/ Thụy Sĩ; -9: Conic Vascular Technology S.A; -10: Thụy Sĩ |  | NC CLEVER 2.25x20mm | N07.01.240.YYY.ZZZZZZ
-2: 6022; -3: G352; -4: N07.01.240; -8: Conic Vascular Technology S.A/ Thụy Sĩ; -9: Conic Vascular Technology S.A; -10: Thụy Sĩ |  | NC CLEVER 2.5x20mm | N07.01.240.YYY.ZZZZZZ
-2: 6023; -3: G352; -4: N07.01.240; -8: Conic Vascular Technology S.A/ Thụy Sĩ; -9: Conic Vascular Technology S.A; -10: Thụy Sĩ |  | NC CLEVER 2.75x20mm | N07.01.240.YYY.ZZZZZZ
-2: 6024; -3: G352; -4: N07.01.240; -8: Conic Vascular Technology S.A/ Thụy Sĩ; -9: Conic Vascular Technology S.A; -10: Thụy Sĩ |  | NC CLEVER 3x20mm | N07.01.240.YYY.ZZZZZZ
-2: 6025; -3: G352; -4: N07.01.240; -8: Conic Vascular Technology S.A/ Thụy Sĩ; -9: Conic Vascular Technology S.A; -10: Thụy Sĩ |  | NC CLEVER 3.25x20mm | N07.01.240.YYY.ZZZZZZ
-2: 6026; -3: G352; -4: N07.01.240; -8: Conic Vascular Technology S.A/ Thụy Sĩ; -9: Conic Vascular Technology S.A; -10: Thụy Sĩ |  | NC CLEVER 3.5x20mm | N07.01.240.YYY.ZZZZZZ
-2: 6027; -3: G352; -4: N07.01.240; -8: Conic Vascular Technology S.A/ Thụy Sĩ; -9: Conic Vascular Technology S.A; -10: Thụy Sĩ |  | NC CLEVER 3.75x20mm | N07.01.240.YYY.ZZZZZZ
-2: 6028; -3: G352; -4: N07.01.240; -8: Conic Vascular Technology S.A/ Thụy Sĩ; -9: Conic Vascular Technology S.A; -10: Thụy Sĩ |  | NC CLEVER 4x20mm | N07.01.240.YYY.ZZZZZZ
-2: 6029; -3: G352; -4: N07.01.240; -8: Conic Vascular Technology S.A/ Thụy Sĩ; -9: Conic Vascular Technology S.A; -10: Thụy Sĩ |  | NC CLEVER 4.5x20mm | N07.01.240.YYY.ZZZZZZ
-2: 6030; -3: G352; -4: N07.01.240; -8: Conic Vascular Technology S.A/ Thụy Sĩ; -9: Conic Vascular Technology S.A; -10: Thụy Sĩ |  | NC CLEVER 5x20mm | N07.01.240.YYY.ZZZZZZ
-2: 6031; -3: G352; -4: N07.01.240; -8: Conic Vascular Technology S.A/ Thụy Sĩ; -9: Conic Vascular Technology S.A; -10: Thụy Sĩ |  | NC CLEVER 1.5x25mm | N07.01.240.YYY.ZZZZZZ
-2: 6032; -3: G352; -4: N07.01.240; -8: Conic Vascular Technology S.A/ Thụy Sĩ; -9: Conic Vascular Technology S.A; -10: Thụy Sĩ |  | NC CLEVER 2x25mm | N07.01.240.YYY.ZZZZZZ
-2: 6033; -3: G352; -4: N07.01.240; -8: Conic Vascular Technology S.A/ Thụy Sĩ; -9: Conic Vascular Technology S.A; -10: Thụy Sĩ |  | NC CLEVER 2.25x25mm | N07.01.240.YYY.ZZZZZZ
-2: 6034; -3: G352; -4: N07.01.240; -8: Conic Vascular Technology S.A/ Thụy Sĩ; -9: Conic Vascular Technology S.A; -10: Thụy Sĩ |  | NC CLEVER 2.5x25mm | N07.01.240.YYY.ZZZZZZ
-2: 6035; -3: G352; -4: N07.01.240; -8: Conic Vascular Technology S.A/ Thụy Sĩ; -9: Conic Vascular Technology S.A; -10: Thụy Sĩ |  | NC CLEVER 2.75x25mm | N07.01.240.YYY.ZZZZZZ
-2: 6036; -3: G352; -4: N07.01.240; -8: Conic Vascular Technology S.A/ Thụy Sĩ; -9: Conic Vascular Technology S.A; -10: Thụy Sĩ |  | NC CLEVER 3x25mm | N07.01.240.YYY.ZZZZZZ
-2: 6037; -3: G352; -4: N07.01.240; -8: Conic Vascular Technology S.A/ Thụy Sĩ; -9: Conic Vascular Technology S.A; -10: Thụy Sĩ |  | NC CLEVER 3.25x25mm | N07.01.240.YYY.ZZZZZZ
-2: 6038; -3: G352; -4: N07.01.240; -8: Conic Vascular Technology S.A/ Thụy Sĩ; -9: Conic Vascular Technology S.A; -10: Thụy Sĩ |  | NC CLEVER 3.5x25mm | N07.01.240.YYY.ZZZZZZ
-2: 6039; -3: G352; -4: N07.01.240; -8: Conic Vascular Technology S.A/ Thụy Sĩ; -9: Conic Vascular Technology S.A; -10: Thụy Sĩ |  | NC CLEVER 3.75x25mm | N07.01.240.YYY.ZZZZZZ
-2: 6040; -3: G352; -4: N07.01.240; -8: Conic Vascular Technology S.A/ Thụy Sĩ; -9: Conic Vascular Technology S.A; -10: Thụy Sĩ |  | NC CLEVER 4x25mm | N07.01.240.YYY.ZZZZZZ
-2: 6041; -3: G352; -4: N07.01.240; -8: Conic Vascular Technology S.A/ Thụy Sĩ; -9: Conic Vascular Technology S.A; -10: Thụy Sĩ |  | NC CLEVER 4.5x25mm | N07.01.240.YYY.ZZZZZZ
-2: 6042; -3: G352; -4: N07.01.240; -8: Conic Vascular Technology S.A/ Thụy Sĩ; -9: Conic Vascular Technology S.A; -10: Thụy Sĩ |  | NC CLEVER 5x25mm | N07.01.240.YYY.ZZZZZZ
-2: 6043; -3: G352; -4: N07.01.240; -8: Conic Vascular Technology S.A/ Thụy Sĩ; -9: Conic Vascular Technology S.A; -10: Thụy Sĩ |  | NC CLEVER 1.5x30mm | N07.01.240.YYY.ZZZZZZ
-2: 6044; -3: G352; -4: N07.01.240; -8: Conic Vascular Technology S.A/ Thụy Sĩ; -9: Conic Vascular Technology S.A; -10: Thụy Sĩ |  | NC CLEVER 2x30mm | N07.01.240.YYY.ZZZZZZ
-2: 6045; -3: G352; -4: N07.01.240; -8: Conic Vascular Technology S.A/ Thụy Sĩ; -9: Conic Vascular Technology S.A; -10: Thụy Sĩ |  | NC CLEVER 2.25x30mm | N07.01.240.YYY.ZZZZZZ
-2: 6046; -3: G352; -4: N07.01.240; -8: Conic Vascular Technology S.A/ Thụy Sĩ; -9: Conic Vascular Technology S.A; -10: Thụy Sĩ |  | NC CLEVER 2.5x30mm | N07.01.240.YYY.ZZZZZZ
-2: 6047; -3: G352; -4: N07.01.240; -8: Conic Vascular Technology S.A/ Thụy Sĩ; -9: Conic Vascular Technology S.A; -10: Thụy Sĩ |  | NC CLEVER 2.75x30mm | N07.01.240.YYY.ZZZZZZ
-2: 6048; -3: G352; -4: N07.01.240; -8: Conic Vascular Technology S.A/ Thụy Sĩ; -9: Conic Vascular Technology S.A; -10: Thụy Sĩ |  | NC CLEVER 3x30mm | N07.01.240.YYY.ZZZZZZ
-2: 6049; -3: G352; -4: N07.01.240; -8: Conic Vascular Technology S.A/ Thụy Sĩ; -9: Conic Vascular Technology S.A; -10: Thụy Sĩ |  | NC CLEVER 3.25x30mm | N07.01.240.YYY.ZZZZZZ
-2: 6050; -3: G352; -4: N07.01.240; -8: Conic Vascular Technology S.A/ Thụy Sĩ; -9: Conic Vascular Technology S.A; -10: Thụy Sĩ |  | NC CLEVER 3.5x30mm | N07.01.240.YYY.ZZZZZZ
-2: 6051; -3: G352; -4: N07.01.240; -8: Conic Vascular Technology S.A/ Thụy Sĩ; -9: Conic Vascular Technology S.A; -10: Thụy Sĩ |  | NC CLEVER 3.75x30mm | N07.01.240.YYY.ZZZZZZ
-2: 6052; -3: G352; -4: N07.01.240; -8: Conic Vascular Technology S.A/ Thụy Sĩ; -9: Conic Vascular Technology S.A; -10: Thụy Sĩ |  | NC CLEVER 4x30mm | N07.01.240.YYY.ZZZZZZ
-2: 6053; -3: G352; -4: N07.01.240; -8: Conic Vascular Technology S.A/ Thụy Sĩ; -9: Conic Vascular Technology S.A; -10: Thụy Sĩ |  | NC CLEVER 4.5x30mm | N07.01.240.YYY.ZZZZZZ
-2: 6054; -3: G352; -4: N07.01.240; -8: Conic Vascular Technology S.A/ Thụy Sĩ; -9: Conic Vascular Technology S.A; -10: Thụy Sĩ |  | NC CLEVER 5x30mm | N07.01.240.YYY.ZZZZZZ
6055 | K211 | N07.01.240 | Bóng nong mạch vành | NC Emerge | Áp lực 6atm - 20atm. Bóng Non-compliant. Có vạch kép đánh dấu (marker) platinum iridium. Thân ngoài chất liệu Slope, phủ ái nước Hydrophilic. Đầu vào vị trí tổn thương 0,017''. Đường kính: 2.0mm - 6.0mm, chiều dài: 6mm, 8mm, 12mm, 15mm, 20mm, 30mm. | Hãng sản xuất: Boston Scientific; Nước sản xuất: Mỹ | Boston Scientific | Ireland | [7 empty] | NC Emerge 2.25x6mm | N07.01.240.YYY.ZZZZZZ
-2: 6056; -3: K211; -4: N07.01.240; -8: Hãng sản xuất: Boston Scientific; Nước sản xuất: Mỹ; -9: Boston Scientific; -10: Ireland |  | NC Emerge 2.5x6mm | N07.01.240.YYY.ZZZZZZ
-2: 6057; -3: K211; -4: N07.01.240; -8: Hãng sản xuất: Boston Scientific; Nước sản xuất: Mỹ; -9: Boston Scientific; -10: Ireland |  | NC Emerge 2.75x6mm | N07.01.240.YYY.ZZZZZZ
-2: 6058; -3: K211; -4: N07.01.240; -8: Hãng sản xuất: Boston Scientific; Nước sản xuất: Mỹ; -9: Boston Scientific; -10: Ireland |  | NC Emerge 3x6mm | N07.01.240.YYY.ZZZZZZ
-2: 6059; -3: K211; -4: N07.01.240; -8: Hãng sản xuất: Boston Scientific; Nước sản xuất: Mỹ; -9: Boston Scientific; -10: Ireland |  | NC Emerge 3.25x6mm | N07.01.240.YYY.ZZZZZZ
-2: 6060; -3: K211; -4: N07.01.240; -8: Hãng sản xuất: Boston Scientific; Nước sản xuất: Mỹ; -9: Boston Scientific; -10: Ireland |  | NC Emerge 3.5x6mm | N07.01.240.YYY.ZZZZZZ
-2: 6061; -3: K211; -4: N07.01.240; -8: Hãng sản xuất: Boston Scientific; Nước sản xuất: Mỹ; -9: Boston Scientific; -10: Ireland |  | NC Emerge 3.75x6mm | N07.01.240.YYY.ZZZZZZ
-2: 6062; -3: K211; -4: N07.01.240; -8: Hãng sản xuất: Boston Scientific; Nước sản xuất: Mỹ; -9: Boston Scientific; -10: Ireland |  | NC Emerge 4x6mm | N07.01.240.YYY.ZZZZZZ
-2: 6063; -3: K211; -4: N07.01.240; -8: Hãng sản xuất: Boston Scientific; Nước sản xuất: Mỹ; -9: Boston Scientific; -10: Ireland |  | NC Emerge 4.5x6mm | N07.01.240.YYY.ZZZZZZ
-2: 6064; -3: K211; -4: N07.01.240; -8: Hãng sản xuất: Boston Scientific; Nước sản xuất: Mỹ; -9: Boston Scientific; -10: Ireland |  | NC Emerge 5x6mm | N07.01.240.YYY.ZZZZZZ
-2: 6065; -3: K211; -4: N07.01.240; -8: Hãng sản xuất: Boston Scientific; Nước sản xuất: Mỹ; -9: Boston Scientific; -10: Ireland |  | NC Emerge 5.5x6mm | N07.01.240.YYY.ZZZZZZ
-2: 6066; -3: K211; -4: N07.01.240; -8: Hãng sản xuất: Boston Scientific; Nước sản xuất: Mỹ; -9: Boston Scientific; -10: Ireland |  | NC Emerge 6x6mm | N07.01.240.YYY.ZZZZZZ
-2: 6067; -3: K211; -4: N07.01.240; -8: Hãng sản xuất: Boston Scientific; Nước sản xuất: Mỹ; -9: Boston Scientific; -10: Ireland |  | NC Emerge 2x8mm | N07.01.240.YYY.ZZZZZZ
-2: 6068; -3: K211; -4: N07.01.240; -8: Hãng sản xuất: Boston Scientific; Nước sản xuất: Mỹ; -9: Boston Scientific; -10: Ireland |  | NC Emerge 2.25x8mm | N07.01.240.YYY.ZZZZZZ
-2: 6069; -3: K211; -4: N07.01.240; -8: Hãng sản xuất: Boston Scientific; Nước sản xuất: Mỹ; -9: Boston Scientific; -10: Ireland |  | NC Emerge 2.5x8mm | N07.01.240.YYY.ZZZZZZ
-2: 6070; -3: K211; -4: N07.01.240; -8: Hãng sản xuất: Boston Scientific; Nước sản xuất: Mỹ; -9: Boston Scientific; -10: Ireland |  | NC Emerge 2.75x8mm | N07.01.240.YYY.ZZZZZZ
-2: 6071; -3: K211; -4: N07.01.240; -8: Hãng sản xuất: Boston Scientific; Nước sản xuất: Mỹ; -9: Boston Scientific; -10: Ireland |  | NC Emerge 3x8mm | N07.01.240.YYY.ZZZZZZ
-2: 6072; -3: K211; -4: N07.01.240; -8: Hãng sản xuất: Boston Scientific; Nước sản xuất: Mỹ; -9: Boston Scientific; -10: Ireland |  | NC Emerge 3.25x8mm | N07.01.240.YYY.ZZZZZZ
-2: 6073; -3: K211; -4: N07.01.240; -8: Hãng sản xuất: Boston Scientific; Nước sản xuất: Mỹ; -9: Boston Scientific; -10: Ireland |  | NC Emerge 3.5x8mm | N07.01.240.YYY.ZZZZZZ
-2: 6074; -3: K211; -4: N07.01.240; -8: Hãng sản xuất: Boston Scientific; Nước sản xuất: Mỹ; -9: Boston Scientific; -10: Ireland |  | NC Emerge 3.75x8mm | N07.01.240.YYY.ZZZZZZ
-2: 6075; -3: K211; -4: N07.01.240; -8: Hãng sản xuất: Boston Scientific; Nước sản xuất: Mỹ; -9: Boston Scientific; -10: Ireland |  | NC Emerge 4x8mm | N07.01.240.YYY.ZZZZZZ
-2: 6076; -3: K211; -4: N07.01.240; -8: Hãng sản xuất: Boston Scientific; Nước sản xuất: Mỹ; -9: Boston Scientific; -10: Ireland |  | NC Emerge 4.5x8mm | N07.01.240.YYY.ZZZZZZ
-2: 6077; -3: K211; -4: N07.01.240; -8: Hãng sản xuất: Boston Scientific; Nước sản xuất: Mỹ; -9: Boston Scientific; -10: Ireland |  | NC Emerge 5x8mm | N07.01.240.YYY.ZZZZZZ
-2: 6078; -3: K211; -4: N07.01.240; -8: Hãng sản xuất: Boston Scientific; Nước sản xuất: Mỹ; -9: Boston Scientific; -10: Ireland |  | NC Emerge 5.5x8mm | N07.01.240.YYY.ZZZZZZ
-2: 6079; -3: K211; -4: N07.01.240; -8: Hãng sản xuất: Boston Scientific; Nước sản xuất: Mỹ; -9: Boston Scientific; -10: Ireland |  | NC Emerge 6x8mm | N07.01.240.YYY.ZZZZZZ
-2: 6080; -3: K211; -4: N07.01.240; -8: Hãng sản xuất: Boston Scientific; Nước sản xuất: Mỹ; -9: Boston Scientific; -10: Ireland |  | NC Emerge 2x12mm | N07.01.240.YYY.ZZZZZZ
-2: 6081; -3: K211; -4: N07.01.240; -8: Hãng sản xuất: Boston Scientific; Nước sản xuất: Mỹ; -9: Boston Scientific; -10: Ireland |  | NC Emerge 2.25x12mm | N07.01.240.YYY.ZZZZZZ
-2: 6082; -3: K211; -4: N07.01.240; -8: Hãng sản xuất: Boston Scientific; Nước sản xuất: Mỹ; -9: Boston Scientific; -10: Ireland |  | NC Emerge 2.5x12mm | N07.01.240.YYY.ZZZZZZ
-2: 6083; -3: K211; -4: N07.01.240; -8: Hãng sản xuất: Boston Scientific; Nước sản xuất: Mỹ; -9: Boston Scientific; -10: Ireland |  | NC Emerge 2.75x12mm | N07.01.240.YYY.ZZZZZZ
-2: 6084; -3: K211; -4: N07.01.240; -8: Hãng sản xuất: Boston Scientific; Nước sản xuất: Mỹ; -9: Boston Scientific; -10: Ireland |  | NC Emerge 3x12mm | N07.01.240.YYY.ZZZZZZ
-2: 6085; -3: K211; -4: N07.01.240; -8: Hãng sản xuất: Boston Scientific; Nước sản xuất: Mỹ; -9: Boston Scientific; -10: Ireland |  | NC Emerge 3.25x12mm | N07.01.240.YYY.ZZZZZZ
-2: 6086; -3: K211; -4: N07.01.240; -8: Hãng sản xuất: Boston Scientific; Nước sản xuất: Mỹ; -9: Boston Scientific; -10: Ireland |  | NC Emerge 3.5x12mm | N07.01.240.YYY.ZZZZZZ
-2: 6087; -3: K211; -4: N07.01.240; -8: Hãng sản xuất: Boston Scientific; Nước sản xuất: Mỹ; -9: Boston Scientific; -10: Ireland |  | NC Emerge 3.75x12mm | N07.01.240.YYY.ZZZZZZ
-2: 6088; -3: K211; -4: N07.01.240; -8: Hãng sản xuất: Boston Scientific; Nước sản xuất: Mỹ; -9: Boston Scientific; -10: Ireland |  | NC Emerge 4x12mm | N07.01.240.YYY.ZZZZZZ
-2: 6089; -3: K211; -4: N07.01.240; -8: Hãng sản xuất: Boston Scientific; Nước sản xuất: Mỹ; -9: Boston Scientific; -10: Ireland |  | NC Emerge 4.5x12mm | N07.01.240.YYY.ZZZZZZ
-2: 6090; -3: K211; -4: N07.01.240; -8: Hãng sản xuất: Boston Scientific; Nước sản xuất: Mỹ; -9: Boston Scientific; -10: Ireland |  | NC Emerge 5x12mm | N07.01.240.YYY.ZZZZZZ
-2: 6091; -3: K211; -4: N07.01.240; -8: Hãng sản xuất: Boston Scientific; Nước sản xuất: Mỹ; -9: Boston Scientific; -10: Ireland |  | NC Emerge 5.5x12mm | N07.01.240.YYY.ZZZZZZ
-2: 6092; -3: K211; -4: N07.01.240; -8: Hãng sản xuất: Boston Scientific; Nước sản xuất: Mỹ; -9: Boston Scientific; -10: Ireland |  | NC Emerge 6x12mm | N07.01.240.YYY.ZZZZZZ
-2: 6093; -3: K211; -4: N07.01.240; -8: Hãng sản xuất: Boston Scientific; Nước sản xuất: Mỹ; -9: Boston Scientific; -10: Ireland |  | NC Emerge 2x15mm | N07.01.240.YYY.ZZZZZZ
-2: 6094; -3: K211; -4: N07.01.240; -8: Hãng sản xuất: Boston Scientific; Nước sản xuất: Mỹ; -9: Boston Scientific; -10: Ireland |  | NC Emerge 2.25x15mm | N07.01.240.YYY.ZZZZZZ
-2: 6095; -3: K211; -4: N07.01.240; -8: Hãng sản xuất: Boston Scientific; Nước sản xuất: Mỹ; -9: Boston Scientific; -10: Ireland |  | NC Emerge 2.5x15mm | N07.01.240.YYY.ZZZZZZ
-2: 6096; -3: K211; -4: N07.01.240; -8: Hãng sản xuất: Boston Scientific; Nước sản xuất: Mỹ; -9: Boston Scientific; -10: Ireland |  | NC Emerge 2.75x15mm | N07.01.240.YYY.ZZZZZZ
-2: 6097; -3: K211; -4: N07.01.240; -8: Hãng sản xuất: Boston Scientific; Nước sản xuất: Mỹ; -9: Boston Scientific; -10: Ireland |  | NC Emerge 3x15mm | N07.01.240.YYY.ZZZZZZ
-2: 6098; -3: K211; -4: N07.01.240; -8: Hãng sản xuất: Boston Scientific; Nước sản xuất: Mỹ; -9: Boston Scientific; -10: Ireland |  | NC Emerge 3.25x15mm | N07.01.240.YYY.ZZZZZZ
-2: 6099; -3: K211; -4: N07.01.240; -8: Hãng sản xuất: Boston Scientific; Nước sản xuất: Mỹ; -9: Boston Scientific; -10: Ireland |  | NC Emerge 3.5x15mm | N07.01.240.YYY.ZZZZZZ
-2: 6100; -3: K211; -4: N07.01.240; -8: Hãng sản xuất: Boston Scientific; Nước sản xuất: Mỹ; -9: Boston Scientific; -10: Ireland |  | NC Emerge 3.75x15mm | N07.01.240.YYY.ZZZZZZ
-2: 6101; -3: K211; -4: N07.01.240; -8: Hãng sản xuất: Boston Scientific; Nước sản xuất: Mỹ; -9: Boston Scientific; -10: Ireland |  | NC Emerge 4x15mm | N07.01.240.YYY.ZZZZZZ
-2: 6102; -3: K211; -4: N07.01.240; -8: Hãng sản xuất: Boston Scientific; Nước sản xuất: Mỹ; -9: Boston Scientific; -10: Ireland |  | NC Emerge 4.5x15mm | N07.01.240.YYY.ZZZZZZ
-2: 6103; -3: K211; -4: N07.01.240; -8: Hãng sản xuất: Boston Scientific; Nước sản xuất: Mỹ; -9: Boston Scientific; -10: Ireland |  | NC Emerge 5x15mm | N07.01.240.YYY.ZZZZZZ
-2: 6104; -3: K211; -4: N07.01.240; -8: Hãng sản xuất: Boston Scientific; Nước sản xuất: Mỹ; -9: Boston Scientific; -10: Ireland |  | NC Emerge 5.5x15mm | N07.01.240.YYY.ZZZZZZ
-2: 6105; -3: K211; -4: N07.01.240; -8: Hãng sản xuất: Boston Scientific; Nước sản xuất: Mỹ; -9: Boston Scientific; -10: Ireland |  | NC Emerge 6x15mm | N07.01.240.YYY.ZZZZZZ
-2: 6106; -3: K211; -4: N07.01.240; -8: Hãng sản xuất: Boston Scientific; Nước sản xuất: Mỹ; -9: Boston Scientific; -10: Ireland |  | NC Emerge 2x20mm | N07.01.240.YYY.ZZZZZZ
-2: 6107; -3: K211; -4: N07.01.240; -8: Hãng sản xuất: Boston Scientific; Nước sản xuất: Mỹ; -9: Boston Scientific; -10: Ireland |  | NC Emerge 2.25x20mm | N07.01.240.YYY.ZZZZZZ
-2: 6108; -3: K211; -4: N07.01.240; -8: Hãng sản xuất: Boston Scientific; Nước sản xuất: Mỹ; -9: Boston Scientific; -10: Ireland |  | NC Emerge 2.5x20mm | N07.01.240.YYY.ZZZZZZ
-2: 6109; -3: K211; -4: N07.01.240; -8: Hãng sản xuất: Boston Scientific; Nước sản xuất: Mỹ; -9: Boston Scientific; -10: Ireland |  | NC Emerge 2.75x20mm | N07.01.240.YYY.ZZZZZZ
-2: 6110; -3: K211; -4: N07.01.240; -8: Hãng sản xuất: Boston Scientific; Nước sản xuất: Mỹ; -9: Boston Scientific; -10: Ireland |  | NC Emerge 3x20mm | N07.01.240.YYY.ZZZZZZ
-2: 6111; -3: K211; -4: N07.01.240; -8: Hãng sản xuất: Boston Scientific; Nước sản xuất: Mỹ; -9: Boston Scientific; -10: Ireland |  | NC Emerge 3.25x20mm | N07.01.240.YYY.ZZZZZZ
-2: 6112; -3: K211; -4: N07.01.240; -8: Hãng sản xuất: Boston Scientific; Nước sản xuất: Mỹ; -9: Boston Scientific; -10: Ireland |  | NC Emerge 3.5x20mm | N07.01.240.YYY.ZZZZZZ
-2: 6113; -3: K211; -4: N07.01.240; -8: Hãng sản xuất: Boston Scientific; Nước sản xuất: Mỹ; -9: Boston Scientific; -10: Ireland |  | NC Emerge 3.75x20mm | N07.01.240.YYY.ZZZZZZ
-2: 6114; -3: K211; -4: N07.01.240; -8: Hãng sản xuất: Boston Scientific; Nước sản xuất: Mỹ; -9: Boston Scientific; -10: Ireland |  | NC Emerge 4x20mm | N07.01.240.YYY.ZZZZZZ
-2: 6115; -3: K211; -4: N07.01.240; -8: Hãng sản xuất: Boston Scientific; Nước sản xuất: Mỹ; -9: Boston Scientific; -10: Ireland |  | NC Emerge 4.5x20mm | N07.01.240.YYY.ZZZZZZ
-2: 6116; -3: K211; -4: N07.01.240; -8: Hãng sản xuất: Boston Scientific; Nước sản xuất: Mỹ; -9: Boston Scientific; -10: Ireland |  | NC Emerge 5x20mm | N07.01.240.YYY.ZZZZZZ
-2: 6117; -3: K211; -4: N07.01.240; -8: Hãng sản xuất: Boston Scientific; Nước sản xuất: Mỹ; -9: Boston Scientific; -10: Ireland |  | NC Emerge 5.5x20mm | N07.01.240.YYY.ZZZZZZ
-2: 6118; -3: K211; -4: N07.01.240; -8: Hãng sản xuất: Boston Scientific; Nước sản xuất: Mỹ; -9: Boston Scientific; -10: Ireland |  | NC Emerge 6x20mm | N07.01.240.YYY.ZZZZZZ
-2: 6119; -3: K211; -4: N07.01.240; -8: Hãng sản xuất: Boston Scientific; Nước sản xuất: Mỹ; -9: Boston Scientific; -10: Ireland |  | NC Emerge 2x30mm | N07.01.240.YYY.ZZZZZZ
-2: 6120; -3: K211; -4: N07.01.240; -8: Hãng sản xuất: Boston Scientific; Nước sản xuất: Mỹ; -9: Boston Scientific; -10: Ireland |  | NC Emerge 2.25x30mm | N07.01.240.YYY.ZZZZZZ
-2: 6121; -3: K211; -4: N07.01.240; -8: Hãng sản xuất: Boston Scientific; Nước sản xuất: Mỹ; -9: Boston Scientific; -10: Ireland |  | NC Emerge 2.5x30mm | N07.01.240.YYY.ZZZZZZ
-2: 6122; -3: K211; -4: N07.01.240; -8: Hãng sản xuất: Boston Scientific; Nước sản xuất: Mỹ; -9: Boston Scientific; -10: Ireland |  | NC Emerge 2.75x30mm | N07.01.240.YYY.ZZZZZZ
-2: 6123; -3: K211; -4: N07.01.240; -8: Hãng sản xuất: Boston Scientific; Nước sản xuất: Mỹ; -9: Boston Scientific; -10: Ireland |  | NC Emerge 3x30mm | N07.01.240.YYY.ZZZZZZ
-2: 6124; -3: K211; -4: N07.01.240; -8: Hãng sản xuất: Boston Scientific; Nước sản xuất: Mỹ; -9: Boston Scientific; -10: Ireland |  | NC Emerge 3.25x30mm | N07.01.240.YYY.ZZZZZZ
-2: 6125; -3: K211; -4: N07.01.240; -8: Hãng sản xuất: Boston Scientific; Nước sản xuất: Mỹ; -9: Boston Scientific; -10: Ireland |  | NC Emerge 3.5x30mm | N07.01.240.YYY.ZZZZZZ
-2: 6126; -3: K211; -4: N07.01.240; -8: Hãng sản xuất: Boston Scientific; Nước sản xuất: Mỹ; -9: Boston Scientific; -10: Ireland |  | NC Emerge 3.75x30mm | N07.01.240.YYY.ZZZZZZ
-2: 6127; -3: K211; -4: N07.01.240; -8: Hãng sản xuất: Boston Scientific; Nước sản xuất: Mỹ; -9: Boston Scientific; -10: Ireland |  | NC Emerge 4x30mm | N07.01.240.YYY.ZZZZZZ
-2: 6128; -3: K211; -4: N07.01.240; -8: Hãng sản xuất: Boston Scientific; Nước sản xuất: Mỹ; -9: Boston Scientific; -10: Ireland |  | NC Emerge 4.5x30mm | N07.01.240.YYY.ZZZZZZ
-2: 6129; -3: K211; -4: N07.01.240; -8: Hãng sản xuất: Boston Scientific; Nước sản xuất: Mỹ; -9: Boston Scientific; -10: Ireland |  | NC Emerge 5x30mm | N07.01.240.YYY.ZZZZZZ
-2: 6130; -3: K211; -4: N07.01.240; -8: Hãng sản xuất: Boston Scientific; Nước sản xuất: Mỹ; -9: Boston Scientific; -10: Ireland |  | NC Emerge 5.5x30mm | N07.01.240.YYY.ZZZZZZ
-2: 6131; -3: K211; -4: N07.01.240; -8: Hãng sản xuất: Boston Scientific; Nước sản xuất: Mỹ; -9: Boston Scientific; -10: Ireland |  | NC Emerge 6x30mm | N07.01.240.YYY.ZZZZZZ
6132 | G342 | N07.01.240 | Bóng nong động mạch vành loại áp lực cao | NC Euphora (NCEUP) | Chịu được áp lực cao >20 atm. Lớp phủ: Dura-Trac chọn lọc. Chất liệu LIGHT. Marker chất liệu Platinum iridium 2.00- 5.00mm. Công nghệ lái hướng PowerTrac Technology. Chiều dài Catheter: 142 cm. Kích thước: 2.0, 2.25 chiều dài 6, 8,12,15,20mm. Kích thước: 2.5, 2.75, 3.0, 3.25,2.5,3.75, 4.0 chiều dài từ 6, 8,12,15,20, 27mm. Kích thước: 4.5 chiều dài 8,12, 15, 20mm. Kích thước: 5.0 chiều dài 8,12,15mm. Bóng 2.0- 3.75mm: 3 lớp gấp. Bóng 4.0- 5.0mm: 5 lớp gấp | Medtronic/ Mexico | Medtronic | Mexico | Bóng nong mạch vành áp lực cao NC Euphora 2.0x08mm | N07.01.240.157.000001 | NCEUP2008X |  |  |  |  | Bóng nong mạch vành áp lực cao NC Euphora 2.0x08mm | N07.01.240.157.000001 | NCEUP2008X |  | 1 cái/hộp | Cái | 30 | 8500000 | 255000000 | Công ty TNHH thương mại và tổng hợp Vinatrading
6133 | G342 | N07.01.240 |  |  |  | Medtronic/ Mexico | Medtronic | Mexico | Bóng nong mạch vành áp lực cao NC Euphora 2.0x12mm | N07.01.240.157.000002 | NCEUP2012X |  |  |  |  | Bóng nong mạch vành áp lực cao NC Euphora 2.0x12mm | N07.01.240.157.000002 | NCEUP2012X
6134 | G342 | N07.01.240 |  |  |  | Medtronic/ Mexico | Medtronic | Mexico | Bóng nong mạch vành áp lực cao NC Euphora 2.0x15mm | N07.01.240.157.000003 | NCEUP2015X |  |  |  |  | Bóng nong mạch vành áp lực cao NC Euphora 2.0x15mm | N07.01.240.157.000003 | NCEUP2015X
6135 | G342 | N07.01.240 |  |  |  | Medtronic/ Mexico | Medtronic | Mexico | Bóng nong mạch vành áp lực cao NC Euphora 2.0x20mm | N07.01.240.157.000004 | NCEUP2020X |  |  |  |  | Bóng nong mạch vành áp lực cao NC Euphora 2.0x20mm | N07.01.240.157.000004 | NCEUP2020X
6136 | G342 | N07.01.240 |  |  |  | Medtronic/ Mexico | Medtronic | Mexico | Bóng nong mạch vành áp lực cao NC Euphora 2.25x06mm | N07.01.240.157.000005 | NCEUP22506X |  |  |  |  | Bóng nong mạch vành áp lực cao NC Euphora 2.25x06mm | N07.01.240.157.000005 | NCEUP22506X
6137 | G342 | N07.01.240 |  |  |  | Medtronic/ Mexico | Medtronic | Mexico | Bóng nong mạch vành áp lực cao NC Euphora 2.25x08mm | N07.01.240.157.000006 | NCEUP22508X |  |  |  |  | Bóng nong mạch vành áp lực cao NC Euphora 2.25x08mm | N07.01.240.157.000006 | NCEUP22508X
6138 | G342 | N07.01.240 |  |  |  | Medtronic/ Mexico | Medtronic | Mexico | Bóng nong mạch vành áp lực cao NC Euphora 2.25x12mm | N07.01.240.157.000007 | NCEUP22512X |  |  |  |  | Bóng nong mạch vành áp lực cao NC Euphora 2.25x12mm | N07.01.240.157.000007 | NCEUP22512X
6139 | G342 | N07.01.240 |  |  |  | Medtronic/ Mexico | Medtronic | Mexico | Bóng nong mạch vành áp lực cao NC Euphora 2.25x15mm | N07.01.240.157.000008 | NCEUP22515X |  |  |  |  | Bóng nong mạch vành áp lực cao NC Euphora 2.25x15mm | N07.01.240.157.000008 | NCEUP22515X
6140 | G342 | N07.01.240 |  |  |  | Medtronic/ Mexico | Medtronic | Mexico | Bóng nong mạch vành áp lực cao NC Euphora 2.25x20mm | N07.01.240.157.000009 | NCEUP22520X |  |  |  |  | Bóng nong mạch vành áp lực cao NC Euphora 2.25x20mm | N07.01.240.157.000009 | NCEUP22520X
6141 | G342 | N07.01.240 |  |  |  | Medtronic/ Mexico | Medtronic | Mexico | Bóng nong mạch vành áp lực cao NC Euphora 2.5x06mm | N07.01.240.157.000010 | NCEUP2506X |  |  |  |  | Bóng nong mạch vành áp lực cao NC Euphora 2.5x06mm | N07.01.240.157.000010 | NCEUP2506X
6142 | G342 | N07.01.240 |  |  |  | Medtronic/ Mexico | Medtronic | Mexico | Bóng nong mạch vành áp lực cao NC Euphora 2.5x08mm | N07.01.240.157.000011 | NCEUP2508X |  |  |  |  | Bóng nong mạch vành áp lực cao NC Euphora 2.5x08mm | N07.01.240.157.000011 | NCEUP2508X
6143 | G342 | N07.01.240 |  |  |  | Medtronic/ Mexico | Medtronic | Mexico | Bóng nong mạch vành áp lực cao NC Euphora 2.5x12mm | N07.01.240.157.000012 | NCEUP2512X |  |  |  |  | Bóng nong mạch vành áp lực cao NC Euphora 2.5x12mm | N07.01.240.157.000012 | NCEUP2512X
6144 | G342 | N07.01.240 |  |  |  | Medtronic/ Mexico | Medtronic | Mexico | Bóng nong mạch vành áp lực cao NC Euphora 2.5x15mm | N07.01.240.157.000013 | NCEUP2515X |  |  |  |  | Bóng nong mạch vành áp lực cao NC Euphora 2.5x15mm | N07.01.240.157.000013 | NCEUP2515X
6145 | G342 | N07.01.240 |  |  |  | Medtronic/ Mexico | Medtronic | Mexico | Bóng nong mạch vành áp lực cao NC Euphora 2.5x20mm | N07.01.240.157.000014 | NCEUP2520X |  |  |  |  | Bóng nong mạch vành áp lực cao NC Euphora 2.5x20mm | N07.01.240.157.000014 | NCEUP2520X
6146 | G342 | N07.01.240 |  |  |  | Medtronic/ Mexico | Medtronic | Mexico | Bóng nong mạch vành áp lực cao NC Euphora 2.75x06mm | N07.01.240.157.000015 | NCEUP27506X |  |  |  |  | Bóng nong mạch vành áp lực cao NC Euphora 2.75x06mm | N07.01.240.157.000015 | NCEUP27506X
6147 | G342 | N07.01.240 |  |  |  | Medtronic/ Mexico | Medtronic | Mexico | Bóng nong mạch vành áp lực cao NC Euphora 2.75x08mm | N07.01.240.157.000016 | NCEUP27508X |  |  |  |  | Bóng nong mạch vành áp lực cao NC Euphora 2.75x08mm | N07.01.240.157.000016 | NCEUP27508X
6148 | G342 | N07.01.240 |  |  |  | Medtronic/ Mexico | Medtronic | Mexico | Bóng nong mạch vành áp lực cao NC Euphora 2.75x12mm | N07.01.240.157.000017 | NCEUP27512X |  |  |  |  | Bóng nong mạch vành áp lực cao NC Euphora 2.75x12mm | N07.01.240.157.000017 | NCEUP27512X
6149 | G342 | N07.01.240 |  |  |  | Medtronic/ Mexico | Medtronic | Mexico | Bóng nong mạch vành áp lực cao NC Euphora 2.75x15mm | N07.01.240.157.000018 | NCEUP27515X |  |  |  |  | Bóng nong mạch vành áp lực cao NC Euphora 2.75x15mm | N07.01.240.157.000018 | NCEUP27515X
6150 | G342 | N07.01.240 |  |  |  | Medtronic/ Mexico | Medtronic | Mexico | Bóng nong mạch vành áp lực cao NC Euphora 2.75x20mm | N07.01.240.157.000019 | NCEUP27520X |  |  |  |  | Bóng nong mạch vành áp lực cao NC Euphora 2.75x20mm | N07.01.240.157.000019 | NCEUP27520X
6151 | G342 | N07.01.240 |  |  |  | Medtronic/ Mexico | Medtronic | Mexico | Bóng nong mạch vành áp lực cao NC Euphora 3.0x06mm | N07.01.240.157.000020 | NCEUP3006X |  |  |  |  | Bóng nong mạch vành áp lực cao NC Euphora 3.0x06mm | N07.01.240.157.000020 | NCEUP3006X
6152 | G342 | N07.01.240 |  |  |  | Medtronic/ Mexico | Medtronic | Mexico | Bóng nong mạch vành áp lực cao NC Euphora 3.0x08mm | N07.01.240.157.000021 | NCEUP3008X |  |  |  |  | Bóng nong mạch vành áp lực cao NC Euphora 3.0x08mm | N07.01.240.157.000021 | NCEUP3008X
6153 | G342 | N07.01.240 |  |  |  | Medtronic/ Mexico | Medtronic | Mexico | Bóng nong mạch vành áp lực cao NC Euphora 3.0x12mm | N07.01.240.157.000022 | NCEUP3012X |  |  |  |  | Bóng nong mạch vành áp lực cao NC Euphora 3.0x12mm | N07.01.240.157.000022 | NCEUP3012X
6154 | G342 | N07.01.240 |  |  |  | Medtronic/ Mexico | Medtronic | Mexico | Bóng nong mạch vành áp lực cao NC Euphora 3.0x15mm | N07.01.240.157.000023 | NCEUP3015X |  |  |  |  | Bóng nong mạch vành áp lực cao NC Euphora 3.0x15mm | N07.01.240.157.000023 | NCEUP3015X
6155 | G342 | N07.01.240 |  |  |  | Medtronic/ Mexico | Medtronic | Mexico | Bóng nong mạch vành áp lực cao NC Euphora 3.0x20mm | N07.01.240.157.000024 | NCEUP3020X |  |  |  |  | Bóng nong mạch vành áp lực cao NC Euphora 3.0x20mm | N07.01.240.157.000024 | NCEUP3020X
6156 | G342 | N07.01.240 |  |  |  | Medtronic/ Mexico | Medtronic | Mexico | Bóng nong mạch vành áp lực cao NC Euphora 3.25x06mm | N07.01.240.157.000025 | NCEUP32506X |  |  |  |  | Bóng nong mạch vành áp lực cao NC Euphora 3.25x06mm | N07.01.240.157.000025 | NCEUP32506X
6157 | G342 | N07.01.240 |  |  |  | Medtronic/ Mexico | Medtronic | Mexico | Bóng nong mạch vành áp lực cao NC Euphora 3.25x08mm | N07.01.240.157.000026 | NCEUP32508X |  |  |  |  | Bóng nong mạch vành áp lực cao NC Euphora 3.25x08mm | N07.01.240.157.000026 | NCEUP32508X
6158 | G342 | N07.01.240 |  |  |  | Medtronic/ Mexico | Medtronic | Mexico | Bóng nong mạch vành áp lực cao NC Euphora 3.25x12mm | N07.01.240.157.000027 | NCEUP32512X |  |  |  |  | Bóng nong mạch vành áp lực cao NC Euphora 3.25x12mm | N07.01.240.157.000027 | NCEUP32512X
6159 | G342 | N07.01.240 |  |  |  | Medtronic/ Mexico | Medtronic | Mexico | Bóng nong mạch vành áp lực cao NC Euphora 3.25x15mm | N07.01.240.157.000028 | NCEUP32515X |  |  |  |  | Bóng nong mạch vành áp lực cao NC Euphora 3.25x15mm | N07.01.240.157.000028 | NCEUP32515X
6160 | G342 | N07.01.240 |  |  |  | Medtronic/ Mexico | Medtronic | Mexico | Bóng nong mạch vành áp lực cao NC Euphora 3.25x20mm | N07.01.240.157.000029 | NCEUP32520X |  |  |  |  | Bóng nong mạch vành áp lực cao NC Euphora 3.25x20mm | N07.01.240.157.000029 | NCEUP32520X
6161 | G342 | N07.01.240 |  |  |  | Medtronic/ Mexico | Medtronic | Mexico | Bóng nong mạch vành áp lực cao NC Euphora 3.5x06mm | N07.01.240.157.000030 | NCEUP3506X |  |  |  |  | Bóng nong mạch vành áp lực cao NC Euphora 3.5x06mm | N07.01.240.157.000030 | NCEUP3506X
6162 | G342 | N07.01.240 |  |  |  | Medtronic/ Mexico | Medtronic | Mexico | Bóng nong mạch vành áp lực cao NC Euphora 3.5x08mm | N07.01.240.157.000031 | NCEUP3508X |  |  |  |  | Bóng nong mạch vành áp lực cao NC Euphora 3.5x08mm | N07.01.240.157.000031 | NCEUP3508X
6163 | G342 | N07.01.240 |  |  |  | Medtronic/ Mexico | Medtronic | Mexico | Bóng nong mạch vành áp lực cao NC Euphora 3.5x12mm | N07.01.240.157.000032 | NCEUP3512X |  |  |  |  | Bóng nong mạch vành áp lực cao NC Euphora 3.5x12mm | N07.01.240.157.000032 | NCEUP3512X
6164 | G342 | N07.01.240 |  |  |  | Medtronic/ Mexico | Medtronic | Mexico | Bóng nong mạch vành áp lực cao NC Euphora 3.5x15mm | N07.01.240.157.000033 | NCEUP3515X |  |  |  |  | Bóng nong mạch vành áp lực cao NC Euphora 3.5x15mm | N07.01.240.157.000033 | NCEUP3515X
6165 | G342 | N07.01.240 |  |  |  | Medtronic/ Mexico | Medtronic | Mexico | Bóng nong mạch vành áp lực cao NC Euphora 3.5x20mm | N07.01.240.157.000034 | NCEUP3520X |  |  |  |  | Bóng nong mạch vành áp lực cao NC Euphora 3.5x20mm | N07.01.240.157.000034 | NCEUP3520X
6166 | G342 | N07.01.240 |  |  |  | Medtronic/ Mexico | Medtronic | Mexico | Bóng nong mạch vành áp lực cao NC Euphora 3.75x06mm | N07.01.240.157.000035 | NCEUP37506X |  |  |  |  | Bóng nong mạch vành áp lực cao NC Euphora 3.75x06mm | N07.01.240.157.000035 | NCEUP37506X
6167 | G342 | N07.01.240 |  |  |  | Medtronic/ Mexico | Medtronic | Mexico | Bóng nong mạch vành áp lực cao NC Euphora 3.75x08mm | N07.01.240.157.000036 | NCEUP37508X |  |  |  |  | Bóng nong mạch vành áp lực cao NC Euphora 3.75x08mm | N07.01.240.157.000036 | NCEUP37508X
6168 | G342 | N07.01.240 |  |  |  | Medtronic/ Mexico | Medtronic | Mexico | Bóng nong mạch vành áp lực cao NC Euphora 3.75x12mm | N07.01.240.157.000037 | NCEUP37512X |  |  |  |  | Bóng nong mạch vành áp lực cao NC Euphora 3.75x12mm | N07.01.240.157.000037 | NCEUP37512X
6169 | G342 | N07.01.240 |  |  |  | Medtronic/ Mexico | Medtronic | Mexico | Bóng nong mạch vành áp lực cao NC Euphora 3.75x15mm | N07.01.240.157.000038 | NCEUP37515X |  |  |  |  | Bóng nong mạch vành áp lực cao NC Euphora 3.75x15mm | N07.01.240.157.000038 | NCEUP37515X
6170 | G342 | N07.01.240 |  |  |  | Medtronic/ Mexico | Medtronic | Mexico | Bóng nong mạch vành áp lực cao NC Euphora 3.75x20mm | N07.01.240.157.000039 | NCEUP37520X |  |  |  |  | Bóng nong mạch vành áp lực cao NC Euphora 3.75x20mm | N07.01.240.157.000039 | NCEUP37520X
6171 | G342 | N07.01.240 |  |  |  | Medtronic/ Mexico | Medtronic | Mexico | Bóng nong mạch vành áp lực cao NC Euphora 4.0x06mm | N07.01.240.157.000040 | NCEUP4006X |  |  |  |  | Bóng nong mạch vành áp lực cao NC Euphora 4.0x06mm | N07.01.240.157.000040 | NCEUP4006X
6172 | G342 | N07.01.240 |  |  |  | Medtronic/ Mexico | Medtronic | Mexico | Bóng nong mạch vành áp lực cao NC Euphora 4.0x08mm | N07.01.240.157.000041 | NCEUP4008X |  |  |  |  | Bóng nong mạch vành áp lực cao NC Euphora 4.0x08mm | N07.01.240.157.000041 | NCEUP4008X
6173 | G342 | N07.01.240 |  |  |  | Medtronic/ Mexico | Medtronic | Mexico | Bóng nong mạch vành áp lực cao NC Euphora 4.0x12mm | N07.01.240.157.000042 | NCEUP4012X |  |  |  |  | Bóng nong mạch vành áp lực cao NC Euphora 4.0x12mm | N07.01.240.157.000042 | NCEUP4012X
6174 | G342 | N07.01.240 |  |  |  | Medtronic/ Mexico | Medtronic | Mexico | Bóng nong mạch vành áp lực cao NC Euphora 4.0x15mm | N07.01.240.157.000043 | NCEUP4015X |  |  |  |  | Bóng nong mạch vành áp lực cao NC Euphora 4.0x15mm | N07.01.240.157.000043 | NCEUP4015X
6175 | G342 | N07.01.240 |  |  |  | Medtronic/ Mexico | Medtronic | Mexico | Bóng nong mạch vành áp lực cao NC Euphora 4.0x20mm | N07.01.240.157.000044 | NCEUP4020X |  |  |  |  | Bóng nong mạch vành áp lực cao NC Euphora 4.0x20mm | N07.01.240.157.000044 | NCEUP4020X
6176 | G342 | N07.01.240 |  |  |  | Medtronic/ Mexico | Medtronic | Mexico | Bóng nong mạch vành áp lực cao NC Euphora 4.5x08mm | N07.01.240.157.000045 | NCEUP4508X |  |  |  |  | Bóng nong mạch vành áp lực cao NC Euphora 4.5x08mm | N07.01.240.157.000045 | NCEUP4508X
6177 | G342 | N07.01.240 |  |  |  | Medtronic/ Mexico | Medtronic | Mexico | Bóng nong mạch vành áp lực cao NC Euphora 4.5x12mm | N07.01.240.157.000046 | NCEUP4512X |  |  |  |  | Bóng nong mạch vành áp lực cao NC Euphora 4.5x12mm | N07.01.240.157.000046 | NCEUP4512X
6178 | G342 | N07.01.240 |  |  |  | Medtronic/ Mexico | Medtronic | Mexico | Bóng nong mạch vành áp lực cao NC Euphora 4.5x15mm | N07.01.240.157.000047 | NCEUP4515X |  |  |  |  | Bóng nong mạch vành áp lực cao NC Euphora 4.5x15mm | N07.01.240.157.000047 | NCEUP4515X
6179 | G342 | N07.01.240 |  |  |  | Medtronic/ Mexico | Medtronic | Mexico | Bóng nong mạch vành áp lực cao NC Euphora 4.5x20mm | N07.01.240.157.000048 | NCEUP4520X |  |  |  |  | Bóng nong mạch vành áp lực cao NC Euphora 4.5x20mm | N07.01.240.157.000048 | NCEUP4520X
6180 | G342 | N07.01.240 |  |  |  | Medtronic/ Mexico | Medtronic | Mexico | Bóng nong mạch vành áp lực cao NC Euphora 5.0x08mm | N07.01.240.157.000049 | NCEUP5008X |  |  |  |  | Bóng nong mạch vành áp lực cao NC Euphora 5.0x08mm | N07.01.240.157.000049 | NCEUP5008X
6181 | G342 | N07.01.240 |  |  |  | Medtronic/ Mexico | Medtronic | Mexico | Bóng nong mạch vành áp lực cao NC Euphora 5.0x12mm | N07.01.240.157.000050 | NCEUP5012X |  |  |  |  | Bóng nong mạch vành áp lực cao NC Euphora 5.0x12mm | N07.01.240.157.000050 | NCEUP5012X
6182 | G342 | N07.01.240 |  |  |  | Medtronic/ Mexico | Medtronic | Mexico | Bóng nong mạch vành áp lực cao NC Euphora 5.0x15mm | N07.01.240.157.000051 | NCEUP5015X |  |  |  |  | Bóng nong mạch vành áp lực cao NC Euphora 5.0x15mm | N07.01.240.157.000051 | NCEUP5015X
6183 | K206 | N07.01.240 | Bóng nong động mạch vành áp lực cao | NC Traveler | - Bóng không giãn nở để nở khỏe và có kiểm soát - Đầu chóp tròn, tiết diện đầu chóp nhỏ - Chất liệu CrossFlex - Chất liệu bóng đa lớp, lực giãn nở khỏe và tập trung lên stent - Bóng giãn nở khỏe và được kiểm soát giúp cho áp stent tốt - Áp lực bóng 12-18 atm - Chiều dài: 8, 12, 15, 20, 25 mm; Đường kính: 2.0, 2.25, 2.5, 2.75, 3.0, 3.25, 3.5, 3.75, 4.0, 4.5mm | Abbott Vascular / Costa Rica | Abbott Vascular | Costa Rica | Bóng nong động mạch vành loại áp lực cao NC Traveler 2.00 x 12mm | N07.01.240.004.000136 | 1013149-12 |  |  |  |  | Bóng nong động mạch vành loại áp lực cao NC Traveler 2.00 x 12mm | N07.01.240.004.000136 | 1013149-12 |  | Hộp 1 cái | Cái | 100 | 8800000 | 880000000 | Công ty CP thiết bị VTYT Thanh Hóa
6184 | K206 | N07.01.240 |  |  |  | Abbott Vascular / Costa Rica | Abbott Vascular | Costa Rica | Bóng nong động mạch vành loại áp lực cao NC Traveler 2.25 x 12mm | N07.01.240.004.000137 | 1013150-12 |  |  |  |  | Bóng nong động mạch vành loại áp lực cao NC Traveler 2.25 x 12mm | N07.01.240.004.000137 | 1013150-12
6185 | K206 | N07.01.240 |  |  |  | Abbott Vascular / Costa Rica | Abbott Vascular | Costa Rica | Bóng nong động mạch vành loại áp lực cao NC Traveler 2.50 x 12mm | N07.01.240.004.000138 | 1013151-12 |  |  |  |  | Bóng nong động mạch vành loại áp lực cao NC Traveler 2.50 x 12mm | N07.01.240.004.000138 | 1013151-12
6186 | K206 | N07.01.240 |  |  |  | Abbott Vascular / Costa Rica | Abbott Vascular | Costa Rica | Bóng nong động mạch vành loại áp lực cao NC Traveler 2.50 x 15mm | N07.01.240.004.000139 | 1013151-15 |  |  |  |  | Bóng nong động mạch vành loại áp lực cao NC Traveler 2.50 x 15mm | N07.01.240.004.000139 | 1013151-15
6187 | K206 | N07.01.240 |  |  |  | Abbott Vascular / Costa Rica | Abbott Vascular | Costa Rica | Bóng nong động mạch vành loại áp lực cao NC Traveler 2.50 x 20mm | N07.01.240.004.000140 | 1013151-20 |  |  |  |  | Bóng nong động mạch vành loại áp lực cao NC Traveler 2.50 x 20mm | N07.01.240.004.000140 | 1013151-20
6188 | K206 | N07.01.240 |  |  |  | Abbott Vascular / Costa Rica | Abbott Vascular | Costa Rica | Bóng nong động mạch vành loại áp lực cao NC Traveler 2.75 x 12mm | N07.01.240.004.000141 | 1013152-12 |  |  |  |  | Bóng nong động mạch vành loại áp lực cao NC Traveler 2.75 x 12mm | N07.01.240.004.000141 | 1013152-12
6189 | K206 | N07.01.240 |  |  |  | Abbott Vascular / Costa Rica | Abbott Vascular | Costa Rica | Bóng nong động mạch vành loại áp lực cao NC Traveler 2.75 x 15mm | N07.01.240.004.000142 | 1013152-15 |  |  |  |  | Bóng nong động mạch vành loại áp lực cao NC Traveler 2.75 x 15mm | N07.01.240.004.000142 | 1013152-15
6190 | K206 | N07.01.240 |  |  |  | Abbott Vascular / Costa Rica | Abbott Vascular | Costa Rica | Bóng nong động mạch vành loại áp lực cao NC Traveler 2.75 x 20mm | N07.01.240.004.000143 | 1013152-20 |  |  |  |  | Bóng nong động mạch vành loại áp lực cao NC Traveler 2.75 x 20mm | N07.01.240.004.000143 | 1013152-20
6191 | K206 | N07.01.240 |  |  |  | Abbott Vascular / Costa Rica | Abbott Vascular | Costa Rica | Bóng nong động mạch vành loại áp lực cao NC Traveler 3.00 x 12mm | N07.01.240.004.000144 | 1013153-12 |  |  |  |  | Bóng nong động mạch vành loại áp lực cao NC Traveler 3.00 x 12mm | N07.01.240.004.000144 | 1013153-12
6192 | K206 | N07.01.240 |  |  |  | Abbott Vascular / Costa Rica | Abbott Vascular | Costa Rica | Bóng nong động mạch vành loại áp lực cao NC Traveler 3.00 x 15mm | N07.01.240.004.000145 | 1013153-15 |  |  |  |  | Bóng nong động mạch vành loại áp lực cao NC Traveler 3.00 x 15mm | N07.01.240.004.000145 | 1013153-15
6193 | K206 | N07.01.240 |  |  |  | Abbott Vascular / Costa Rica | Abbott Vascular | Costa Rica | Bóng nong động mạch vành loại áp lực cao NC Traveler 3.00 x 20mm | N07.01.240.004.000146 | 1013153-20 |  |  |  |  | Bóng nong động mạch vành loại áp lực cao NC Traveler 3.00 x 20mm | N07.01.240.004.000146 | 1013153-20
6194 | K206 | N07.01.240 |  |  |  | Abbott Vascular / Costa Rica | Abbott Vascular | Costa Rica | Bóng nong động mạch vành loại áp lực cao NC Traveler 3.25 x 12mm | N07.01.240.004.000147 | 1013154-12 |  |  |  |  | Bóng nong động mạch vành loại áp lực cao NC Traveler 3.25 x 12mm | N07.01.240.004.000147 | 1013154-12
6195 | K206 | N07.01.240 |  |  |  | Abbott Vascular / Costa Rica | Abbott Vascular | Costa Rica | Bóng nong động mạch vành loại áp lực cao NC Traveler 3.25 x 15mm | N07.01.240.004.000148 | 1013154-15 |  |  |  |  | Bóng nong động mạch vành loại áp lực cao NC Traveler 3.25 x 15mm | N07.01.240.004.000148 | 1013154-15
6196 | K206 | N07.01.240 |  |  |  | Abbott Vascular / Costa Rica | Abbott Vascular | Costa Rica | Bóng nong động mạch vành loại áp lực cao NC Traveler 3.50 x 12mm | N07.01.240.004.000149 | 1013155-12 |  |  |  |  | Bóng nong động mạch vành loại áp lực cao NC Traveler 3.50 x 12mm | N07.01.240.004.000149 | 1013155-12
6197 | K206 | N07.01.240 |  |  |  | Abbott Vascular / Costa Rica | Abbott Vascular | Costa Rica | Bóng nong động mạch vành loại áp lực cao NC Traveler 3.50 x 15mm | N07.01.240.004.000150 | 1013155-15 |  |  |  |  | Bóng nong động mạch vành loại áp lực cao NC Traveler 3.50 x 15mm | N07.01.240.004.000150 | 1013155-15
6198 | K206 | N07.01.240 |  |  |  | Abbott Vascular / Costa Rica | Abbott Vascular | Costa Rica | Bóng nong động mạch vành loại áp lực cao NC Traveler 3.50 x 20mm | N07.01.240.004.000151 | 1013155-20 |  |  |  |  | Bóng nong động mạch vành loại áp lực cao NC Traveler 3.50 x 20mm | N07.01.240.004.000151 | 1013155-20
6199 | K206 | N07.01.240 |  |  |  | Abbott Vascular / Costa Rica | Abbott Vascular | Costa Rica | Bóng nong động mạch vành loại áp lực cao NC Traveler 3.75 x 12mm | N07.01.240.004.000152 | 1013156-12 |  |  |  |  | Bóng nong động mạch vành loại áp lực cao NC Traveler 3.75 x 12mm | N07.01.240.004.000152 | 1013156-12
6200 | K206 | N07.01.240 |  |  |  | Abbott Vascular / Costa Rica | Abbott Vascular | Costa Rica | Bóng nong động mạch vành loại áp lực cao NC Traveler 3.75 x 15mm | N07.01.240.004.000153 | 1013156-15 |  |  |  |  | Bóng nong động mạch vành loại áp lực cao NC Traveler 3.75 x 15mm | N07.01.240.004.000153 | 1013156-15
6201 | K206 | N07.01.240 |  |  |  | Abbott Vascular / Costa Rica | Abbott Vascular | Costa Rica | Bóng nong động mạch vành loại áp lực cao NC Traveler 4.00 x 12mm | N07.01.240.004.000154 | 1013157-12 |  |  |  |  | Bóng nong động mạch vành loại áp lực cao NC Traveler 4.00 x 12mm | N07.01.240.004.000154 | 1013157-12
6202 | K206 | N07.01.240 |  |  |  | Abbott Vascular / Costa Rica | Abbott Vascular | Costa Rica | Bóng nong động mạch vành loại áp lực cao NC Traveler 4.00 x 15mm | N07.01.240.004.000155 | 1013157-15 |  |  |  |  | Bóng nong động mạch vành loại áp lực cao NC Traveler 4.00 x 15mm | N07.01.240.004.000155 | 1013157-15
6203 | K206 | N07.01.240 |  |  |  | Abbott Vascular / Costa Rica | Abbott Vascular | Costa Rica | Bóng nong động mạch vành loại áp lực cao NC Traveler 4.00 x 20mm | N07.01.240.004.000156 | 1013157-20 |  |  |  |  | Bóng nong động mạch vành loại áp lực cao NC Traveler 4.00 x 20mm | N07.01.240.004.000156 | 1013157-20
6204 | K206 | N07.01.240 |  |  |  | Abbott Vascular / Costa Rica | Abbott Vascular | Costa Rica | Bóng nong động mạch vành loại áp lực cao NC Traveler 4.50 x 12mm | N07.01.240.004.000157 | 1013158-12 |  |  |  |  | Bóng nong động mạch vành loại áp lực cao NC Traveler 4.50 x 12mm | N07.01.240.004.000157 | 1013158-12
6205 | K206 | N07.01.240 |  |  |  | Abbott Vascular / Costa Rica | Abbott Vascular | Costa Rica | Bóng nong động mạch vành loại áp lực cao NC Traveler 3.25 x 20mm | N07.01.240.004.000158 | 1013154-20 |  |  |  |  | Bóng nong động mạch vành loại áp lực cao NC Traveler 3.25 x 20mm | N07.01.240.004.000158 | 1013154-20
6206 | K206 | N07.01.240 |  |  |  | Abbott Vascular / Costa Rica | Abbott Vascular | Costa Rica | Bóng nong động mạch vành loại áp lực cao NC Traveler 2.00 x 08mm | N07.01.240.004.000159 | 1013149-08 |  |  |  |  | Bóng nong động mạch vành loại áp lực cao NC Traveler 2.00 x 08mm | N07.01.240.004.000159 | 1013149-08
6207 | K206 | N07.01.240 |  |  |  | Abbott Vascular / Costa Rica | Abbott Vascular | Costa Rica | Bóng nong động mạch vành loại áp lực cao NC Traveler 2.00 x 15mm | N07.01.240.004.000160 | 1013149-15 |  |  |  |  | Bóng nong động mạch vành loại áp lực cao NC Traveler 2.00 x 15mm | N07.01.240.004.000160 | 1013149-15
6208 | K206 | N07.01.240 |  |  |  | Abbott Vascular / Costa Rica | Abbott Vascular | Costa Rica | Bóng nong động mạch vành loại áp lực cao NC Traveler 2.00 x 20mm | N07.01.240.004.000161 | 1013149-20 |  |  |  |  | Bóng nong động mạch vành loại áp lực cao NC Traveler 2.00 x 20mm | N07.01.240.004.000161 | 1013149-20
6209 | K206 | N07.01.240 |  |  |  | Abbott Vascular / Costa Rica | Abbott Vascular | Costa Rica | Bóng nong động mạch vành loại áp lực cao NC Traveler 2.25 x 08mm | N07.01.240.004.000162 | 1013150-08 |  |  |  |  | Bóng nong động mạch vành loại áp lực cao NC Traveler 2.25 x 08mm | N07.01.240.004.000162 | 1013150-08
6210 | K206 | N07.01.240 |  |  |  | Abbott Vascular / Costa Rica | Abbott Vascular | Costa Rica | Bóng nong động mạch vành loại áp lực cao NC Traveler 2.25 x 15mm | N07.01.240.004.000163 | 1013150-15 |  |  |  |  | Bóng nong động mạch vành loại áp lực cao NC Traveler 2.25 x 15mm | N07.01.240.004.000163 | 1013150-15
6211 | K206 | N07.01.240 |  |  |  | Abbott Vascular / Costa Rica | Abbott Vascular | Costa Rica | Bóng nong động mạch vành loại áp lực cao NC Traveler 2.25 x 20mm | N07.01.240.004.000164 | 1013150-20 |  |  |  |  | Bóng nong động mạch vành loại áp lực cao NC Traveler 2.25 x 20mm | N07.01.240.004.000164 | 1013150-20
6212 | K206 | N07.01.240 |  |  |  | Abbott Vascular / Costa Rica | Abbott Vascular | Costa Rica | Bóng nong động mạch vành loại áp lực cao NC Traveler 2.50 x 08mm | N07.01.240.004.000165 | 1013151-08 |  |  |  |  | Bóng nong động mạch vành loại áp lực cao NC Traveler 2.50 x 08mm | N07.01.240.004.000165 | 1013151-08
6213 | K206 | N07.01.240 |  |  |  | Abbott Vascular / Costa Rica | Abbott Vascular | Costa Rica | Bóng nong động mạch vành loại áp lực cao NC Traveler 2.50 x 25mm | N07.01.240.004.000166 | 1013151-25 |  |  |  |  | Bóng nong động mạch vành loại áp lực cao NC Traveler 2.50 x 25mm | N07.01.240.004.000166 | 1013151-25
6214 | K206 | N07.01.240 |  |  |  | Abbott Vascular / Costa Rica | Abbott Vascular | Costa Rica | Bóng nong động mạch vành loại áp lực cao NC Traveler 2.75 x 08mm | N07.01.240.004.000167 | 1013152-08 |  |  |  |  | Bóng nong động mạch vành loại áp lực cao NC Traveler 2.75 x 08mm | N07.01.240.004.000167 | 1013152-08
6215 | K206 | N07.01.240 |  |  |  | Abbott Vascular / Costa Rica | Abbott Vascular | Costa Rica | Bóng nong động mạch vành loại áp lực cao NC Traveler 3.00 x 08mm | N07.01.240.004.000168 | 1013153-08 |  |  |  |  | Bóng nong động mạch vành loại áp lực cao NC Traveler 3.00 x 08mm | N07.01.240.004.000168 | 1013153-08
6216 | K206 | N07.01.240 |  |  |  | Abbott Vascular / Costa Rica | Abbott Vascular | Costa Rica | Bóng nong động mạch vành loại áp lực cao NC Traveler 3.00 x 25mm | N07.01.240.004.000169 | 1013153-25 |  |  |  |  | Bóng nong động mạch vành loại áp lực cao NC Traveler 3.00 x 25mm | N07.01.240.004.000169 | 1013153-25
6217 | K206 | N07.01.240 |  |  |  | Abbott Vascular / Costa Rica | Abbott Vascular | Costa Rica | Bóng nong động mạch vành loại áp lực cao NC Traveler 3.25 x 08mm | N07.01.240.004.000170 | 1013154-08 |  |  |  |  | Bóng nong động mạch vành loại áp lực cao NC Traveler 3.25 x 08mm | N07.01.240.004.000170 | 1013154-08
6218 | K206 | N07.01.240 |  |  |  | Abbott Vascular / Costa Rica | Abbott Vascular | Costa Rica | Bóng nong động mạch vành loại áp lực cao NC Traveler 3.50 x 08mm | N07.01.240.004.000171 | 1013155-08 |  |  |  |  | Bóng nong động mạch vành loại áp lực cao NC Traveler 3.50 x 08mm | N07.01.240.004.000171 | 1013155-08
6219 | K206 | N07.01.240 |  |  |  | Abbott Vascular / Costa Rica | Abbott Vascular | Costa Rica | Bóng nong động mạch vành loại áp lực cao NC Traveler 3.50 x 25mm | N07.01.240.004.000172 | 1013155-25 |  |  |  |  | Bóng nong động mạch vành loại áp lực cao NC Traveler 3.50 x 25mm | N07.01.240.004.000172 | 1013155-25
6220 | K206 | N07.01.240 |  |  |  | Abbott Vascular / Costa Rica | Abbott Vascular | Costa Rica | Bóng nong động mạch vành loại áp lực cao NC Traveler 3.75 x 08mm | N07.01.240.004.000173 | 1013156-08 |  |  |  |  | Bóng nong động mạch vành loại áp lực cao NC Traveler 3.75 x 08mm | N07.01.240.004.000173 | 1013156-08
6221 | K206 | N07.01.240 |  |  |  | Abbott Vascular / Costa Rica | Abbott Vascular | Costa Rica | Bóng nong động mạch vành loại áp lực cao NC Traveler 3.75 x 20mm | N07.01.240.004.000174 | 1013156-20 |  |  |  |  | Bóng nong động mạch vành loại áp lực cao NC Traveler 3.75 x 20mm | N07.01.240.004.000174 | 1013156-20
6222 | K206 | N07.01.240 |  |  |  | Abbott Vascular / Costa Rica | Abbott Vascular | Costa Rica | Bóng nong động mạch vành loại áp lực cao NC Traveler 4.00 x 08mm | N07.01.240.004.000175 | 1013157-08 |  |  |  |  | Bóng nong động mạch vành loại áp lực cao NC Traveler 4.00 x 08mm | N07.01.240.004.000175 | 1013157-08
6223 | K206 | N07.01.240 |  |  |  | Abbott Vascular / Costa Rica | Abbott Vascular | Costa Rica | Bóng nong động mạch vành loại áp lực cao NC Traveler 4.50 x 08mm | N07.01.240.004.000176 | 1013158-08 |  |  |  |  | Bóng nong động mạch vành loại áp lực cao NC Traveler 4.50 x 08mm | N07.01.240.004.000176 | 1013158-08
6224 | K206 | N07.01.240 |  |  |  | Abbott Vascular / Costa Rica | Abbott Vascular | Costa Rica | Bóng nong động mạch vành loại áp lực cao NC Traveler 4.50 x 15mm | N07.01.240.004.000177 | 1013158-15 |  |  |  |  | Bóng nong động mạch vành loại áp lực cao NC Traveler 4.50 x 15mm | N07.01.240.004.000177 | 1013158-15
6225 | K206 | N07.01.240 |  |  |  | Abbott Vascular / Costa Rica | Abbott Vascular | Costa Rica | Bóng nong động mạch vành loại áp lực cao NC Traveler 4.50 x 20mm | N07.01.240.004.000178 | 1013158-20 |  |  |  |  | Bóng nong động mạch vành loại áp lực cao NC Traveler 4.50 x 20mm | N07.01.240.004.000178 | 1013158-20
6226 | G351 | N07.01.240 | Bóng nong động mạch vành áp lực cao | NC xperience | Bóng nong động mạch vành loại áp lực cao . Phần đầu gần thiết kế Hypotube, lòng ống đơn, phần đầu xa catheter phủ lớp ái nước bền vững (Hydrax). Áp lực tối đa lên tới 20atm, phù hợp cho dùng nong sau khi đặt stent. Áp lực vỡ bóng 25atm, chiều dài catheter 142mm, đường kính bóng 2.0-5.0mm, chiều dài bóng từ 6-30mm. | Life Vascular Devices Biotech S.L (iVascular)/Tây Ban Nha | Life Vascular Devices Biotech S.L (iVascular) | Tây Ban Nha | [7 empty] | NC xperience 2.25x6mm | N07.01.240.138.ZZZZZZ
-2: 6227; -3: G351; -4: N07.01.240; -8: Life Vascular Devices Biotech S.L (iVascular)/Tây Ban Nha; -9: Life Vascular Devices Biotech S.L (iVascular); -10: Tây Ban Nha |  | NC xperience 2.5x6mm | N07.01.240.138.ZZZZZZ
-2: 6228; -3: G351; -4: N07.01.240; -8: Life Vascular Devices Biotech S.L (iVascular)/Tây Ban Nha; -9: Life Vascular Devices Biotech S.L (iVascular); -10: Tây Ban Nha |  | NC xperience 2.75x6mm | N07.01.240.138.ZZZZZZ
-2: 6229; -3: G351; -4: N07.01.240; -8: Life Vascular Devices Biotech S.L (iVascular)/Tây Ban Nha; -9: Life Vascular Devices Biotech S.L (iVascular); -10: Tây Ban Nha |  | NC xperience 3x6mm | N07.01.240.138.ZZZZZZ
-2: 6230; -3: G351; -4: N07.01.240; -8: Life Vascular Devices Biotech S.L (iVascular)/Tây Ban Nha; -9: Life Vascular Devices Biotech S.L (iVascular); -10: Tây Ban Nha |  | NC xperience 3.25x6mm | N07.01.240.138.ZZZZZZ
-2: 6231; -3: G351; -4: N07.01.240; -8: Life Vascular Devices Biotech S.L (iVascular)/Tây Ban Nha; -9: Life Vascular Devices Biotech S.L (iVascular); -10: Tây Ban Nha |  | NC xperience 3.5x6mm | N07.01.240.138.ZZZZZZ
-2: 6232; -3: G351; -4: N07.01.240; -8: Life Vascular Devices Biotech S.L (iVascular)/Tây Ban Nha; -9: Life Vascular Devices Biotech S.L (iVascular); -10: Tây Ban Nha |  | NC xperience 3.75x6mm | N07.01.240.138.ZZZZZZ
-2: 6233; -3: G351; -4: N07.01.240; -8: Life Vascular Devices Biotech S.L (iVascular)/Tây Ban Nha; -9: Life Vascular Devices Biotech S.L (iVascular); -10: Tây Ban Nha |  | NC xperience 4x6mm | N07.01.240.138.ZZZZZZ
-2: 6234; -3: G351; -4: N07.01.240; -8: Life Vascular Devices Biotech S.L (iVascular)/Tây Ban Nha; -9: Life Vascular Devices Biotech S.L (iVascular); -10: Tây Ban Nha |  | NC xperience 4.5x6mm | N07.01.240.138.ZZZZZZ
-2: 6235; -3: G351; -4: N07.01.240; -8: Life Vascular Devices Biotech S.L (iVascular)/Tây Ban Nha; -9: Life Vascular Devices Biotech S.L (iVascular); -10: Tây Ban Nha |  | NC xperience 5x6mm | N07.01.240.138.ZZZZZZ
-2: 6236; -3: G351; -4: N07.01.240; -8: Life Vascular Devices Biotech S.L (iVascular)/Tây Ban Nha; -9: Life Vascular Devices Biotech S.L (iVascular); -10: Tây Ban Nha |  | NC xperience 2x8mm | N07.01.240.138.ZZZZZZ
-2: 6237; -3: G351; -4: N07.01.240; -8: Life Vascular Devices Biotech S.L (iVascular)/Tây Ban Nha; -9: Life Vascular Devices Biotech S.L (iVascular); -10: Tây Ban Nha |  | NC xperience 2.25x8mm | N07.01.240.138.ZZZZZZ
-2: 6238; -3: G351; -4: N07.01.240; -8: Life Vascular Devices Biotech S.L (iVascular)/Tây Ban Nha; -9: Life Vascular Devices Biotech S.L (iVascular); -10: Tây Ban Nha |  | NC xperience 2.5x8mm | N07.01.240.138.ZZZZZZ
-2: 6239; -3: G351; -4: N07.01.240; -8: Life Vascular Devices Biotech S.L (iVascular)/Tây Ban Nha; -9: Life Vascular Devices Biotech S.L (iVascular); -10: Tây Ban Nha |  | NC xperience 2.75x8mm | N07.01.240.138.ZZZZZZ
-2: 6240; -3: G351; -4: N07.01.240; -8: Life Vascular Devices Biotech S.L (iVascular)/Tây Ban Nha; -9: Life Vascular Devices Biotech S.L (iVascular); -10: Tây Ban Nha |  | NC xperience 3x8mm | N07.01.240.138.ZZZZZZ
-2: 6241; -3: G351; -4: N07.01.240; -8: Life Vascular Devices Biotech S.L (iVascular)/Tây Ban Nha; -9: Life Vascular Devices Biotech S.L (iVascular); -10: Tây Ban Nha |  | NC xperience 3.25x8mm | N07.01.240.138.ZZZZZZ
-2: 6242; -3: G351; -4: N07.01.240; -8: Life Vascular Devices Biotech S.L (iVascular)/Tây Ban Nha; -9: Life Vascular Devices Biotech S.L (iVascular); -10: Tây Ban Nha |  | NC xperience 3.5x8mm | N07.01.240.138.ZZZZZZ
-2: 6243; -3: G351; -4: N07.01.240; -8: Life Vascular Devices Biotech S.L (iVascular)/Tây Ban Nha; -9: Life Vascular Devices Biotech S.L (iVascular); -10: Tây Ban Nha |  | NC xperience 3.75x8mm | N07.01.240.138.ZZZZZZ
-2: 6244; -3: G351; -4: N07.01.240; -8: Life Vascular Devices Biotech S.L (iVascular)/Tây Ban Nha; -9: Life Vascular Devices Biotech S.L (iVascular); -10: Tây Ban Nha |  | NC xperience 4x8mm | N07.01.240.138.ZZZZZZ
-2: 6245; -3: G351; -4: N07.01.240; -8: Life Vascular Devices Biotech S.L (iVascular)/Tây Ban Nha; -9: Life Vascular Devices Biotech S.L (iVascular); -10: Tây Ban Nha |  | NC xperience 4.5x8mm | N07.01.240.138.ZZZZZZ
-2: 6246; -3: G351; -4: N07.01.240; -8: Life Vascular Devices Biotech S.L (iVascular)/Tây Ban Nha; -9: Life Vascular Devices Biotech S.L (iVascular); -10: Tây Ban Nha |  | NC xperience 5x8mm | N07.01.240.138.ZZZZZZ
-2: 6247; -3: G351; -4: N07.01.240; -8: Life Vascular Devices Biotech S.L (iVascular)/Tây Ban Nha; -9: Life Vascular Devices Biotech S.L (iVascular); -10: Tây Ban Nha |  | NC xperience 2x10mm | N07.01.240.138.ZZZZZZ
-2: 6248; -3: G351; -4: N07.01.240; -8: Life Vascular Devices Biotech S.L (iVascular)/Tây Ban Nha; -9: Life Vascular Devices Biotech S.L (iVascular); -10: Tây Ban Nha |  | NC xperience 2.25x10mm | N07.01.240.138.ZZZZZZ
-2: 6249; -3: G351; -4: N07.01.240; -8: Life Vascular Devices Biotech S.L (iVascular)/Tây Ban Nha; -9: Life Vascular Devices Biotech S.L (iVascular); -10: Tây Ban Nha |  | NC xperience 2.5x10mm | N07.01.240.138.ZZZZZZ
-2: 6250; -3: G351; -4: N07.01.240; -8: Life Vascular Devices Biotech S.L (iVascular)/Tây Ban Nha; -9: Life Vascular Devices Biotech S.L (iVascular); -10: Tây Ban Nha |  | NC xperience 2.75x10mm | N07.01.240.138.ZZZZZZ
-2: 6251; -3: G351; -4: N07.01.240; -8: Life Vascular Devices Biotech S.L (iVascular)/Tây Ban Nha; -9: Life Vascular Devices Biotech S.L (iVascular); -10: Tây Ban Nha |  | NC xperience 3x10mm | N07.01.240.138.ZZZZZZ
-2: 6252; -3: G351; -4: N07.01.240; -8: Life Vascular Devices Biotech S.L (iVascular)/Tây Ban Nha; -9: Life Vascular Devices Biotech S.L (iVascular); -10: Tây Ban Nha |  | NC xperience 3.25x10mm | N07.01.240.138.ZZZZZZ
-2: 6253; -3: G351; -4: N07.01.240; -8: Life Vascular Devices Biotech S.L (iVascular)/Tây Ban Nha; -9: Life Vascular Devices Biotech S.L (iVascular); -10: Tây Ban Nha |  | NC xperience 3.5x10mm | N07.01.240.138.ZZZZZZ
-2: 6254; -3: G351; -4: N07.01.240; -8: Life Vascular Devices Biotech S.L (iVascular)/Tây Ban Nha; -9: Life Vascular Devices Biotech S.L (iVascular); -10: Tây Ban Nha |  | NC xperience 3.75x10mm | N07.01.240.138.ZZZZZZ
-2: 6255; -3: G351; -4: N07.01.240; -8: Life Vascular Devices Biotech S.L (iVascular)/Tây Ban Nha; -9: Life Vascular Devices Biotech S.L (iVascular); -10: Tây Ban Nha |  | NC xperience 4x10mm | N07.01.240.138.ZZZZZZ
-2: 6256; -3: G351; -4: N07.01.240; -8: Life Vascular Devices Biotech S.L (iVascular)/Tây Ban Nha; -9: Life Vascular Devices Biotech S.L (iVascular); -10: Tây Ban Nha |  | NC xperience 4.5x10mm | N07.01.240.138.ZZZZZZ
-2: 6257; -3: G351; -4: N07.01.240; -8: Life Vascular Devices Biotech S.L (iVascular)/Tây Ban Nha; -9: Life Vascular Devices Biotech S.L (iVascular); -10: Tây Ban Nha |  | NC xperience 5x10mm | N07.01.240.138.ZZZZZZ
-2: 6258; -3: G351; -4: N07.01.240; -8: Life Vascular Devices Biotech S.L (iVascular)/Tây Ban Nha; -9: Life Vascular Devices Biotech S.L (iVascular); -10: Tây Ban Nha |  | NC xperience 2x12mm | N07.01.240.138.ZZZZZZ
-2: 6259; -3: G351; -4: N07.01.240; -8: Life Vascular Devices Biotech S.L (iVascular)/Tây Ban Nha; -9: Life Vascular Devices Biotech S.L (iVascular); -10: Tây Ban Nha |  | NC xperience 2.25x12mm | N07.01.240.138.ZZZZZZ
-2: 6260; -3: G351; -4: N07.01.240; -8: Life Vascular Devices Biotech S.L (iVascular)/Tây Ban Nha; -9: Life Vascular Devices Biotech S.L (iVascular); -10: Tây Ban Nha |  | NC xperience 2.5x12mm | N07.01.240.138.ZZZZZZ
-2: 6261; -3: G351; -4: N07.01.240; -8: Life Vascular Devices Biotech S.L (iVascular)/Tây Ban Nha; -9: Life Vascular Devices Biotech S.L (iVascular); -10: Tây Ban Nha |  | NC xperience 2.75x12mm | N07.01.240.138.ZZZZZZ
-2: 6262; -3: G351; -4: N07.01.240; -8: Life Vascular Devices Biotech S.L (iVascular)/Tây Ban Nha; -9: Life Vascular Devices Biotech S.L (iVascular); -10: Tây Ban Nha |  | NC xperience 3x12mm | N07.01.240.138.ZZZZZZ
-2: 6263; -3: G351; -4: N07.01.240; -8: Life Vascular Devices Biotech S.L (iVascular)/Tây Ban Nha; -9: Life Vascular Devices Biotech S.L (iVascular); -10: Tây Ban Nha |  | NC xperience 3.25x12mm | N07.01.240.138.ZZZZZZ
-2: 6264; -3: G351; -4: N07.01.240; -8: Life Vascular Devices Biotech S.L (iVascular)/Tây Ban Nha; -9: Life Vascular Devices Biotech S.L (iVascular); -10: Tây Ban Nha |  | NC xperience 3.5x12mm | N07.01.240.138.ZZZZZZ
-2: 6265; -3: G351; -4: N07.01.240; -8: Life Vascular Devices Biotech S.L (iVascular)/Tây Ban Nha; -9: Life Vascular Devices Biotech S.L (iVascular); -10: Tây Ban Nha |  | NC xperience 3.75x12mm | N07.01.240.138.ZZZZZZ
-2: 6266; -3: G351; -4: N07.01.240; -8: Life Vascular Devices Biotech S.L (iVascular)/Tây Ban Nha; -9: Life Vascular Devices Biotech S.L (iVascular); -10: Tây Ban Nha |  | NC xperience 4x12mm | N07.01.240.138.ZZZZZZ
-2: 6267; -3: G351; -4: N07.01.240; -8: Life Vascular Devices Biotech S.L (iVascular)/Tây Ban Nha; -9: Life Vascular Devices Biotech S.L (iVascular); -10: Tây Ban Nha |  | NC xperience 4.5x12mm | N07.01.240.138.ZZZZZZ
-2: 6268; -3: G351; -4: N07.01.240; -8: Life Vascular Devices Biotech S.L (iVascular)/Tây Ban Nha; -9: Life Vascular Devices Biotech S.L (iVascular); -10: Tây Ban Nha |  | NC xperience 5x12mm | N07.01.240.138.ZZZZZZ
-2: 6269; -3: G351; -4: N07.01.240; -8: Life Vascular Devices Biotech S.L (iVascular)/Tây Ban Nha; -9: Life Vascular Devices Biotech S.L (iVascular); -10: Tây Ban Nha |  | NC xperience 2x15mm | N07.01.240.138.ZZZZZZ
-2: 6270; -3: G351; -4: N07.01.240; -8: Life Vascular Devices Biotech S.L (iVascular)/Tây Ban Nha; -9: Life Vascular Devices Biotech S.L (iVascular); -10: Tây Ban Nha |  | NC xperience 2.25x15mm | N07.01.240.138.ZZZZZZ
-2: 6271; -3: G351; -4: N07.01.240; -8: Life Vascular Devices Biotech S.L (iVascular)/Tây Ban Nha; -9: Life Vascular Devices Biotech S.L (iVascular); -10: Tây Ban Nha |  | NC xperience 2.5x15mm | N07.01.240.138.ZZZZZZ
-2: 6272; -3: G351; -4: N07.01.240; -8: Life Vascular Devices Biotech S.L (iVascular)/Tây Ban Nha; -9: Life Vascular Devices Biotech S.L (iVascular); -10: Tây Ban Nha |  | NC xperience 2.75x15mm | N07.01.240.138.ZZZZZZ
-2: 6273; -3: G351; -4: N07.01.240; -8: Life Vascular Devices Biotech S.L (iVascular)/Tây Ban Nha; -9: Life Vascular Devices Biotech S.L (iVascular); -10: Tây Ban Nha |  | NC xperience 3x15mm | N07.01.240.138.ZZZZZZ
-2: 6274; -3: G351; -4: N07.01.240; -8: Life Vascular Devices Biotech S.L (iVascular)/Tây Ban Nha; -9: Life Vascular Devices Biotech S.L (iVascular); -10: Tây Ban Nha |  | NC xperience 3.25x15mm | N07.01.240.138.ZZZZZZ
-2: 6275; -3: G351; -4: N07.01.240; -8: Life Vascular Devices Biotech S.L (iVascular)/Tây Ban Nha; -9: Life Vascular Devices Biotech S.L (iVascular); -10: Tây Ban Nha |  | NC xperience 3.5x15mm | N07.01.240.138.ZZZZZZ
-2: 6276; -3: G351; -4: N07.01.240; -8: Life Vascular Devices Biotech S.L (iVascular)/Tây Ban Nha; -9: Life Vascular Devices Biotech S.L (iVascular); -10: Tây Ban Nha |  | NC xperience 3.75x15mm | N07.01.240.138.ZZZZZZ
-2: 6277; -3: G351; -4: N07.01.240; -8: Life Vascular Devices Biotech S.L (iVascular)/Tây Ban Nha; -9: Life Vascular Devices Biotech S.L (iVascular); -10: Tây Ban Nha |  | NC xperience 4x15mm | N07.01.240.138.ZZZZZZ
-2: 6278; -3: G351; -4: N07.01.240; -8: Life Vascular Devices Biotech S.L (iVascular)/Tây Ban Nha; -9: Life Vascular Devices Biotech S.L (iVascular); -10: Tây Ban Nha |  | NC xperience 4.5x15mm | N07.01.240.138.ZZZZZZ
-2: 6279; -3: G351; -4: N07.01.240; -8: Life Vascular Devices Biotech S.L (iVascular)/Tây Ban Nha; -9: Life Vascular Devices Biotech S.L (iVascular); -10: Tây Ban Nha |  | NC xperience 5x15mm | N07.01.240.138.ZZZZZZ
-2: 6280; -3: G351; -4: N07.01.240; -8: Life Vascular Devices Biotech S.L (iVascular)/Tây Ban Nha; -9: Life Vascular Devices Biotech S.L (iVascular); -10: Tây Ban Nha |  | NC xperience 2x20mm | N07.01.240.138.ZZZZZZ
-2: 6281; -3: G351; -4: N07.01.240; -8: Life Vascular Devices Biotech S.L (iVascular)/Tây Ban Nha; -9: Life Vascular Devices Biotech S.L (iVascular); -10: Tây Ban Nha |  | NC xperience 2.25x20mm | N07.01.240.138.ZZZZZZ
-2: 6282; -3: G351; -4: N07.01.240; -8: Life Vascular Devices Biotech S.L (iVascular)/Tây Ban Nha; -9: Life Vascular Devices Biotech S.L (iVascular); -10: Tây Ban Nha |  | NC xperience 2.5x20mm | N07.01.240.138.ZZZZZZ
-2: 6283; -3: G351; -4: N07.01.240; -8: Life Vascular Devices Biotech S.L (iVascular)/Tây Ban Nha; -9: Life Vascular Devices Biotech S.L (iVascular); -10: Tây Ban Nha |  | NC xperience 2.75x20mm | N07.01.240.138.ZZZZZZ
-2: 6284; -3: G351; -4: N07.01.240; -8: Life Vascular Devices Biotech S.L (iVascular)/Tây Ban Nha; -9: Life Vascular Devices Biotech S.L (iVascular); -10: Tây Ban Nha |  | NC xperience 3x20mm | N07.01.240.138.ZZZZZZ
-2: 6285; -3: G351; -4: N07.01.240; -8: Life Vascular Devices Biotech S.L (iVascular)/Tây Ban Nha; -9: Life Vascular Devices Biotech S.L (iVascular); -10: Tây Ban Nha |  | NC xperience 3.25x20mm | N07.01.240.138.ZZZZZZ
-2: 6286; -3: G351; -4: N07.01.240; -8: Life Vascular Devices Biotech S.L (iVascular)/Tây Ban Nha; -9: Life Vascular Devices Biotech S.L (iVascular); -10: Tây Ban Nha |  | NC xperience 3.5x20mm | N07.01.240.138.ZZZZZZ
-2: 6287; -3: G351; -4: N07.01.240; -8: Life Vascular Devices Biotech S.L (iVascular)/Tây Ban Nha; -9: Life Vascular Devices Biotech S.L (iVascular); -10: Tây Ban Nha |  | NC xperience 3.75x20mm | N07.01.240.138.ZZZZZZ
-2: 6288; -3: G351; -4: N07.01.240; -8: Life Vascular Devices Biotech S.L (iVascular)/Tây Ban Nha; -9: Life Vascular Devices Biotech S.L (iVascular); -10: Tây Ban Nha |  | NC xperience 4x20mm | N07.01.240.138.ZZZZZZ
-2: 6289; -3: G351; -4: N07.01.240; -8: Life Vascular Devices Biotech S.L (iVascular)/Tây Ban Nha; -9: Life Vascular Devices Biotech S.L (iVascular); -10: Tây Ban Nha |  | NC xperience 4.5x20mm | N07.01.240.138.ZZZZZZ
-2: 6290; -3: G351; -4: N07.01.240; -8: Life Vascular Devices Biotech S.L (iVascular)/Tây Ban Nha; -9: Life Vascular Devices Biotech S.L (iVascular); -10: Tây Ban Nha |  | NC xperience 5x20mm | N07.01.240.138.ZZZZZZ
-2: 6291; -3: G351; -4: N07.01.240; -8: Life Vascular Devices Biotech S.L (iVascular)/Tây Ban Nha; -9: Life Vascular Devices Biotech S.L (iVascular); -10: Tây Ban Nha |  | NC xperience 2x25mm | N07.01.240.138.ZZZZZZ
-2: 6292; -3: G351; -4: N07.01.240; -8: Life Vascular Devices Biotech S.L (iVascular)/Tây Ban Nha; -9: Life Vascular Devices Biotech S.L (iVascular); -10: Tây Ban Nha |  | NC xperience 2.25x25mm | N07.01.240.138.ZZZZZZ
-2: 6293; -3: G351; -4: N07.01.240; -8: Life Vascular Devices Biotech S.L (iVascular)/Tây Ban Nha; -9: Life Vascular Devices Biotech S.L (iVascular); -10: Tây Ban Nha |  | NC xperience 2.5x25mm | N07.01.240.138.ZZZZZZ
-2: 6294; -3: G351; -4: N07.01.240; -8: Life Vascular Devices Biotech S.L (iVascular)/Tây Ban Nha; -9: Life Vascular Devices Biotech S.L (iVascular); -10: Tây Ban Nha |  | NC xperience 2.75x25mm | N07.01.240.138.ZZZZZZ
-2: 6295; -3: G351; -4: N07.01.240; -8: Life Vascular Devices Biotech S.L (iVascular)/Tây Ban Nha; -9: Life Vascular Devices Biotech S.L (iVascular); -10: Tây Ban Nha |  | NC xperience 3x25mm | N07.01.240.138.ZZZZZZ
-2: 6296; -3: G351; -4: N07.01.240; -8: Life Vascular Devices Biotech S.L (iVascular)/Tây Ban Nha; -9: Life Vascular Devices Biotech S.L (iVascular); -10: Tây Ban Nha |  | NC xperience 3.25x25mm | N07.01.240.138.ZZZZZZ
-2: 6297; -3: G351; -4: N07.01.240; -8: Life Vascular Devices Biotech S.L (iVascular)/Tây Ban Nha; -9: Life Vascular Devices Biotech S.L (iVascular); -10: Tây Ban Nha |  | NC xperience 3.5x25mm | N07.01.240.138.ZZZZZZ
-2: 6298; -3: G351; -4: N07.01.240; -8: Life Vascular Devices Biotech S.L (iVascular)/Tây Ban Nha; -9: Life Vascular Devices Biotech S.L (iVascular); -10: Tây Ban Nha |  | NC xperience 3.75x25mm | N07.01.240.138.ZZZZZZ
-2: 6299; -3: G351; -4: N07.01.240; -8: Life Vascular Devices Biotech S.L (iVascular)/Tây Ban Nha; -9: Life Vascular Devices Biotech S.L (iVascular); -10: Tây Ban Nha |  | NC xperience 4x25mm | N07.01.240.138.ZZZZZZ
-2: 6300; -3: G351; -4: N07.01.240; -8: Life Vascular Devices Biotech S.L (iVascular)/Tây Ban Nha; -9: Life Vascular Devices Biotech S.L (iVascular); -10: Tây Ban Nha |  | NC xperience 4.5x25mm | N07.01.240.138.ZZZZZZ
-2: 6301; -3: G351; -4: N07.01.240; -8: Life Vascular Devices Biotech S.L (iVascular)/Tây Ban Nha; -9: Life Vascular Devices Biotech S.L (iVascular); -10: Tây Ban Nha |  | NC xperience 5x25mm | N07.01.240.138.ZZZZZZ
-2: 6302; -3: G351; -4: N07.01.240; -8: Life Vascular Devices Biotech S.L (iVascular)/Tây Ban Nha; -9: Life Vascular Devices Biotech S.L (iVascular); -10: Tây Ban Nha |  | NC xperience 2x30mm | N07.01.240.138.ZZZZZZ
-2: 6303; -3: G351; -4: N07.01.240; -8: Life Vascular Devices Biotech S.L (iVascular)/Tây Ban Nha; -9: Life Vascular Devices Biotech S.L (iVascular); -10: Tây Ban Nha |  | NC xperience 2.25x30mm | N07.01.240.138.ZZZZZZ
-2: 6304; -3: G351; -4: N07.01.240; -8: Life Vascular Devices Biotech S.L (iVascular)/Tây Ban Nha; -9: Life Vascular Devices Biotech S.L (iVascular); -10: Tây Ban Nha |  | NC xperience 2.5x30mm | N07.01.240.138.ZZZZZZ
-2: 6305; -3: G351; -4: N07.01.240; -8: Life Vascular Devices Biotech S.L (iVascular)/Tây Ban Nha; -9: Life Vascular Devices Biotech S.L (iVascular); -10: Tây Ban Nha |  | NC xperience 2.75x30mm | N07.01.240.138.ZZZZZZ
-2: 6306; -3: G351; -4: N07.01.240; -8: Life Vascular Devices Biotech S.L (iVascular)/Tây Ban Nha; -9: Life Vascular Devices Biotech S.L (iVascular); -10: Tây Ban Nha |  | NC xperience 3x30mm | N07.01.240.138.ZZZZZZ
-2: 6307; -3: G351; -4: N07.01.240; -8: Life Vascular Devices Biotech S.L (iVascular)/Tây Ban Nha; -9: Life Vascular Devices Biotech S.L (iVascular); -10: Tây Ban Nha |  | NC xperience 3.25x30mm | N07.01.240.138.ZZZZZZ
-2: 6308; -3: G351; -4: N07.01.240; -8: Life Vascular Devices Biotech S.L (iVascular)/Tây Ban Nha; -9: Life Vascular Devices Biotech S.L (iVascular); -10: Tây Ban Nha |  | NC xperience 3.5x30mm | N07.01.240.138.ZZZZZZ
-2: 6309; -3: G351; -4: N07.01.240; -8: Life Vascular Devices Biotech S.L (iVascular)/Tây Ban Nha; -9: Life Vascular Devices Biotech S.L (iVascular); -10: Tây Ban Nha |  | NC xperience 3.75x30mm | N07.01.240.138.ZZZZZZ
-2: 6310; -3: G351; -4: N07.01.240; -8: Life Vascular Devices Biotech S.L (iVascular)/Tây Ban Nha; -9: Life Vascular Devices Biotech S.L (iVascular); -10: Tây Ban Nha |  | NC xperience 4x30mm | N07.01.240.138.ZZZZZZ
-2: 6311; -3: G351; -4: N07.01.240; -8: Life Vascular Devices Biotech S.L (iVascular)/Tây Ban Nha; -9: Life Vascular Devices Biotech S.L (iVascular); -10: Tây Ban Nha |  | NC xperience 4.5x30mm | N07.01.240.138.ZZZZZZ
-2: 6312; -3: G351; -4: N07.01.240; -8: Life Vascular Devices Biotech S.L (iVascular)/Tây Ban Nha; -9: Life Vascular Devices Biotech S.L (iVascular); -10: Tây Ban Nha |  | NC xperience 5x30mm | N07.01.240.138.ZZZZZZ
6313 | GB573.3 | N06.04.020 | Đĩa đệm cột sống lưng loại cong, dùng trong phẫu thuật TLIF | Đĩa đệm cột sống lưng cong PEEK-CAGE, Coales-T, EROS Cage - T | Đĩa đệm cột sống lưng cong PEEK- CAGE, Coales-T, EROS Cage - T 'Vật liệu PEEK, thiết kế cong hình trái chuối, có các điểm đánh dấu để chụp X-quang. -Chiều cao 8, 9, 10, 11, 12, 13, 14 mm; - chiều rộng, chiều dài bao ngoài 11, 34 mm. | Mediox/ Hungary | Mediox | Hungary | [7 empty] | 0 | 0 | 0 | Đề nghị cấp Mã hãng sản xuất và Mã VTYT | Gói /1 cái | Cái | 20 | 8500000 | 170000000 | Liên danh nhà thầu Ansinhmed
-2: 6314; -3: GB573.3; -4: N06.04.020; -5: Đĩa đệm cột sống lưng loại cong, dùng trong phẫu thuật TLIF; -6: Đĩa đệm cột sống lưng cong PEEK-CAGE, Coales-T, EROS Cage - T; -8: Mediox/ Hungary; -9: Mediox; -10: Hungary |  | Đĩa đệm cột sống lưng cong PEEK-CAGE, Coales-T, EROS Cage - T, kích thước 8mm x 11mm x 34 mm | N06.04.020.YYY.ZZZZZZ |  |  | Gói /1 cái | Cái | 20 | 8500000 | 170000000 | Liên danh nhà thầu Ansinhmed
-2: 6315; -3: GB573.3; -4: N06.04.020; -5: Đĩa đệm cột sống lưng loại cong, dùng trong phẫu thuật TLIF; -6: Đĩa đệm cột sống lưng cong PEEK-CAGE, Coales-T, EROS Cage - T; -8: Mediox/ Hungary; -9: Mediox; -10: Hungary |  | Đĩa đệm cột sống lưng cong PEEK-CAGE, Coales-T, EROS Cage - T, kích thước 9mm x 11mm x 34 mm | N06.04.020.YYY.ZZZZZZ |  |  | Gói /1 cái | Cái | 20 | 8500000 | 170000000 | Liên danh nhà thầu Ansinhmed
-2: 6316; -3: GB573.3; -4: N06.04.020; -5: Đĩa đệm cột sống lưng loại cong, dùng trong phẫu thuật TLIF; -6: Đĩa đệm cột sống lưng cong PEEK-CAGE, Coales-T, EROS Cage - T; -8: Mediox/ Hungary; -9: Mediox; -10: Hungary |  | Đĩa đệm cột sống lưng cong PEEK-CAGE, Coales-T, EROS Cage - T, kích thước 10mm x 11mm x 34 mm | N06.04.020.YYY.ZZZZZZ |  |  | Gói /1 cái | Cái | 20 | 8500000 | 170000000 | Liên danh nhà thầu Ansinhmed
-2: 6317; -3: GB573.3; -4: N06.04.020; -5: Đĩa đệm cột sống lưng loại cong, dùng trong phẫu thuật TLIF; -6: Đĩa đệm cột sống lưng cong PEEK-CAGE, Coales-T, EROS Cage - T; -8: Mediox/ Hungary; -9: Mediox; -10: Hungary |  | Đĩa đệm cột sống lưng cong PEEK-CAGE, Coales-T, EROS Cage - T, kích thước 11mm x 11mm x 34 mm | N06.04.020.YYY.ZZZZZZ |  |  | Gói /1 cái | Cái | 20 | 8500000 | 170000000 | Liên danh nhà thầu Ansinhmed
-2: 6318; -3: GB573.3; -4: N06.04.020; -5: Đĩa đệm cột sống lưng loại cong, dùng trong phẫu thuật TLIF; -6: Đĩa đệm cột sống lưng cong PEEK-CAGE, Coales-T, EROS Cage - T; -8: Mediox/ Hungary; -9: Mediox; -10: Hungary |  | Đĩa đệm cột sống lưng cong PEEK-CAGE, Coales-T, EROS Cage - T, kích thước 12mm x 11mm x 34 mm | N06.04.020.YYY.ZZZZZZ |  |  | Gói /1 cái | Cái | 20 | 8500000 | 170000000 | Liên danh nhà thầu Ansinhmed
-2: 6319; -3: GB573.3; -4: N06.04.020; -5: Đĩa đệm cột sống lưng loại cong, dùng trong phẫu thuật TLIF; -6: Đĩa đệm cột sống lưng cong PEEK-CAGE, Coales-T, EROS Cage - T; -8: Mediox/ Hungary; -9: Mediox; -10: Hungary |  | Đĩa đệm cột sống lưng cong PEEK-CAGE, Coales-T, EROS Cage - T, kích thước 13mm x 11mm x 34 mm | N06.04.020.YYY.ZZZZZZ |  |  | Gói /1 cái | Cái | 20 | 8500000 | 170000000 | Liên danh nhà thầu Ansinhmed
-2: 6320; -3: GB573.3; -4: N06.04.020; -5: Đĩa đệm cột sống lưng loại cong, dùng trong phẫu thuật TLIF; -6: Đĩa đệm cột sống lưng cong PEEK-CAGE, Coales-T, EROS Cage - T; -8: Mediox/ Hungary; -9: Mediox; -10: Hungary |  | Đĩa đệm cột sống lưng cong PEEK-CAGE, Coales-T, EROS Cage - T, kích thước 14mm x 11mm x 34 mm | N06.04.020.YYY.ZZZZZZ |  |  | Gói /1 cái | Cái | 20 | 8500000 | 170000000 | Liên danh nhà thầu Ansinhmed
6321 | GB574.1 | N07.06.040 | Nẹp cột sống cổ lối trước một tầng | Nẹp cột sống cổ lối trước Anterior Cervical Plate (1 tầng) | Nẹp cột sống cổ lối trước Anterior Cervical Plate (1 tầng) -Chất liệu: Titan -.Có 04 lỗ tương ứng với chiều dài 20.1, 22.5,25,27.5 mm, - chiều rộng 17mm, độ dày thân nẹp 2.7, 2.8mm. - Các lỗ bắt vít trên thân nẹp có chốt khóa chống vít tuôn ra. Tương thích với vít titan đường kính 4.0, 4.5mm. * Tiêu chuẩn chất lượng: ISO 13485:2016; EC93/42 EEC * Đóng gói: 1 cái/ gói, tiệt trùng chính hãng sản xuất. | Mediox/ Hungary | Mediox | Hungary | [7 empty] | 0 | 0 | 0 | Đề nghị cấp Mã hãng sản xuất và Mã VTYT | Gói /1 cái | Cái | 10 | 5150000 | 51500000 | Liên danh nhà thầu Ansinhmed
-2: 6322; -3: GB574.1; -4: N07.06.040; -5: Nẹp cột sống cổ lối trước một tầng; -6: Nẹp cột sống cổ lối trước Anterior Cervical Plate (1 tầng); -8: Mediox/ Hungary; -9: Mediox; -10: Hungary |  | Nẹp cột sống cổ lối trước Anterior Cervical Plate (1 tầng), 04 lỗ, dài 20.1mm | N07.06.040.YYY.ZZZZZZ |  |  | Gói /1 cái | Cái | 10 | 5150000 | 51500000 | Liên danh nhà thầu Ansinhmed
-2: 6323; -3: GB574.1; -4: N07.06.040; -5: Nẹp cột sống cổ lối trước một tầng; -6: Nẹp cột sống cổ lối trước Anterior Cervical Plate (1 tầng); -8: Mediox/ Hungary; -9: Mediox; -10: Hungary |  | Nẹp cột sống cổ lối trước Anterior Cervical Plate (1 tầng), 04 lỗ, dài 22.5mm | N07.06.040.YYY.ZZZZZZ |  |  | Gói /1 cái | Cái | 10 | 5150000 | 51500000 | Liên danh nhà thầu Ansinhmed
-2: 6324; -3: GB574.1; -4: N07.06.040; -5: Nẹp cột sống cổ lối trước một tầng; -6: Nẹp cột sống cổ lối trước Anterior Cervical Plate (1 tầng); -8: Mediox/ Hungary; -9: Mediox; -10: Hungary |  | Nẹp cột sống cổ lối trước Anterior Cervical Plate (1 tầng), 04 lỗ, dài 25mm | N07.06.040.YYY.ZZZZZZ |  |  | Gói /1 cái | Cái | 10 | 5150000 | 51500000 | Liên danh nhà thầu Ansinhmed
-2: 6325; -3: GB574.1; -4: N07.06.040; -5: Nẹp cột sống cổ lối trước một tầng; -6: Nẹp cột sống cổ lối trước Anterior Cervical Plate (1 tầng); -8: Mediox/ Hungary; -9: Mediox; -10: Hungary |  | Nẹp cột sống cổ lối trước Anterior Cervical Plate (1 tầng), 04 lỗ, dài 27.5mm | N07.06.040.YYY.ZZZZZZ |  |  | Gói /1 cái | Cái | 10 | 5150000 | 51500000 | Liên danh nhà thầu Ansinhmed
6326 | GB509.1 | N07.06.040 | Nẹp cổ trước hai tầng | Nẹp cột sống cổ lối trước Anterior Cervical Plate (2 tầng) | Nẹp cột sống cổ lối trước Anterior Cervical Plate (2 tầng) - Chất liệu: Làm bằng hợp kim Titanium, có lỗ tự khóa trên thân nẹp. - Chiều dài nẹp: 24-46mm. - Chiều dày nẹp (A-P): 2.1mm. - Chiều rộng : chỗ ngắn nhất 11mm và chỗ rộng nhất 16.8mm - Có khóa mũ vít tự động ở 02 đầu và ở giữa nẹp để khóa vít. - Góc nghiêng của vít đơn hướng là 12 độ. - Góc bắt vít: +/- 9 độ. * Tiêu chuẩn chất lượng: ISO 13485:2016; EC93/42 EEC * Đóng gói : 1 cái/ gói, tiệt trùng chính hãng sản xuất. | Mediox/ Hungary | Mediox | Hungary | [7 empty] | 0 | 0 | 0 | Đề nghị cấp Mã hãng sản xuất và Mã VTYT | Gói /1 cái | Cái | 1 | 6500000 | 6500000 | Liên danh nhà thầu Ansinhmed
-2: 6327; -3: GB509.1; -4: N07.06.040; -5: Nẹp cổ trước hai tầng; -6: Nẹp cột sống cổ lối trước Anterior Cervical Plate (2 tầng); -8: Mediox/ Hungary; -9: Mediox; -10: Hungary |  | Nẹp cột sống cổ lối trước Anterior Cervical Plate (2 tầng), dài 24mm | N07.06.040.YYY.ZZZZZZ |  |  | Gói /1 cái | Cái | 1 | 6500000 | 6500000 | Liên danh nhà thầu Ansinhmed
-2: 6328; -3: GB509.1; -4: N07.06.040; -5: Nẹp cổ trước hai tầng; -6: Nẹp cột sống cổ lối trước Anterior Cervical Plate (2 tầng); -8: Mediox/ Hungary; -9: Mediox; -10: Hungary |  | Nẹp cột sống cổ lối trước Anterior Cervical Plate (2 tầng), dài 26mm | N07.06.040.YYY.ZZZZZZ |  |  | Gói /1 cái | Cái | 1 | 6500000 | 6500000 | Liên danh nhà thầu Ansinhmed
-2: 6329; -3: GB509.1; -4: N07.06.040; -5: Nẹp cổ trước hai tầng; -6: Nẹp cột sống cổ lối trước Anterior Cervical Plate (2 tầng); -8: Mediox/ Hungary; -9: Mediox; -10: Hungary |  | Nẹp cột sống cổ lối trước Anterior Cervical Plate (2 tầng), dài 28mm | N07.06.040.YYY.ZZZZZZ |  |  | Gói /1 cái | Cái | 1 | 6500000 | 6500000 | Liên danh nhà thầu Ansinhmed
-2: 6330; -3: GB509.1; -4: N07.06.040; -5: Nẹp cổ trước hai tầng; -6: Nẹp cột sống cổ lối trước Anterior Cervical Plate (2 tầng); -8: Mediox/ Hungary; -9: Mediox; -10: Hungary |  | Nẹp cột sống cổ lối trước Anterior Cervical Plate (2 tầng), dài 30mm | N07.06.040.YYY.ZZZZZZ |  |  | Gói /1 cái | Cái | 1 | 6500000 | 6500000 | Liên danh nhà thầu Ansinhmed
-2: 6331; -3: GB509.1; -4: N07.06.040; -5: Nẹp cổ trước hai tầng; -6: Nẹp cột sống cổ lối trước Anterior Cervical Plate (2 tầng); -8: Mediox/ Hungary; -9: Mediox; -10: Hungary |  | Nẹp cột sống cổ lối trước Anterior Cervical Plate (2 tầng), dài 32mm | N07.06.040.YYY.ZZZZZZ |  |  | Gói /1 cái | Cái | 1 | 6500000 | 6500000 | Liên danh nhà thầu Ansinhmed
-2: 6332; -3: GB509.1; -4: N07.06.040; -5: Nẹp cổ trước hai tầng; -6: Nẹp cột sống cổ lối trước Anterior Cervical Plate (2 tầng); -8: Mediox/ Hungary; -9: Mediox; -10: Hungary |  | Nẹp cột sống cổ lối trước Anterior Cervical Plate (2 tầng), dài 34mm | N07.06.040.YYY.ZZZZZZ |  |  | Gói /1 cái | Cái | 1 | 6500000 | 6500000 | Liên danh nhà thầu Ansinhmed
-2: 6333; -3: GB509.1; -4: N07.06.040; -5: Nẹp cổ trước hai tầng; -6: Nẹp cột sống cổ lối trước Anterior Cervical Plate (2 tầng); -8: Mediox/ Hungary; -9: Mediox; -10: Hungary |  | Nẹp cột sống cổ lối trước Anterior Cervical Plate (2 tầng), dài 36mm | N07.06.040.YYY.ZZZZZZ |  |  | Gói /1 cái | Cái | 1 | 6500000 | 6500000 | Liên danh nhà thầu Ansinhmed
-2: 6334; -3: GB509.1; -4: N07.06.040; -5: Nẹp cổ trước hai tầng; -6: Nẹp cột sống cổ lối trước Anterior Cervical Plate (2 tầng); -8: Mediox/ Hungary; -9: Mediox; -10: Hungary |  | Nẹp cột sống cổ lối trước Anterior Cervical Plate (2 tầng), dài 38mm | N07.06.040.YYY.ZZZZZZ |  |  | Gói /1 cái | Cái | 1 | 6500000 | 6500000 | Liên danh nhà thầu Ansinhmed
-2: 6335; -3: GB509.1; -4: N07.06.040; -5: Nẹp cổ trước hai tầng; -6: Nẹp cột sống cổ lối trước Anterior Cervical Plate (2 tầng); -8: Mediox/ Hungary; -9: Mediox; -10: Hungary |  | Nẹp cột sống cổ lối trước Anterior Cervical Plate (2 tầng), dài 40mm | N07.06.040.YYY.ZZZZZZ |  |  | Gói /1 cái | Cái | 1 | 6500000 | 6500000 | Liên danh nhà thầu Ansinhmed
-2: 6336; -3: GB509.1; -4: N07.06.040; -5: Nẹp cổ trước hai tầng; -6: Nẹp cột sống cổ lối trước Anterior Cervical Plate (2 tầng); -8: Mediox/ Hungary; -9: Mediox; -10: Hungary |  | Nẹp cột sống cổ lối trước Anterior Cervical Plate (2 tầng), dài 42mm | N07.06.040.YYY.ZZZZZZ |  |  | Gói /1 cái | Cái | 1 | 6500000 | 6500000 | Liên danh nhà thầu Ansinhmed
-2: 6337; -3: GB509.1; -4: N07.06.040; -5: Nẹp cổ trước hai tầng; -6: Nẹp cột sống cổ lối trước Anterior Cervical Plate (2 tầng); -8: Mediox/ Hungary; -9: Mediox; -10: Hungary |  | Nẹp cột sống cổ lối trước Anterior Cervical Plate (2 tầng), dài 44mm | N07.06.040.YYY.ZZZZZZ |  |  | Gói /1 cái | Cái | 1 | 6500000 | 6500000 | Liên danh nhà thầu Ansinhmed
-2: 6338; -3: GB509.1; -4: N07.06.040; -5: Nẹp cổ trước hai tầng; -6: Nẹp cột sống cổ lối trước Anterior Cervical Plate (2 tầng); -8: Mediox/ Hungary; -9: Mediox; -10: Hungary |  | Nẹp cột sống cổ lối trước Anterior Cervical Plate (2 tầng), dài 46mm | N07.06.040.YYY.ZZZZZZ |  |  | Gói /1 cái | Cái | 1 | 6500000 | 6500000 | Liên danh nhà thầu Ansinhmed
6339 | GB575.1 | N07.06.040 | Nẹp cột sống cổ lối trước hai tầng | Nẹp cột sống cổ lối trước Anterior Cervical Plate (2 tầng) | Nẹp cột sống cổ lối trước Anterior Cervical Plate (2 tầng) -Chất liệu: Titan -.Có 06 lỗ tương ứng với chiều dài 30,32.5,35,37.5,40,42.5,45 mm - chiều rộng 17mm, độ dày thân nẹp 2.9, 3.0, 3.1, 3.2 mm - Các lỗ bắt vít trên thân nẹp có chốt khóa chống vít tuôn ra. Tương thích với vít titan đường kính 4.0, 4.5mm. * Tiêu chuẩn chất lượng: ISO 13485:2016; EC93/42 EEC * Đóng gói: 1 cái/ gói, tiệt trùng chính hãng sản xuất. | Mediox/ Hungary | Mediox | Hungary | [7 empty] | 0 | 0 | 0 | Đề nghị cấp Mã hãng sản xuất và Mã VTYT | Gói /1 cái | Cái | 10 | 6800000 | 68000000 | Liên danh nhà thầu Ansinhmed
-2: 6340; -3: GB575.1; -4: N07.06.040; -5: Nẹp cột sống cổ lối trước hai tầng; -6: Nẹp cột sống cổ lối trước Anterior Cervical Plate (2 tầng); -8: Mediox/ Hungary; -9: Mediox; -10: Hungary |  | Nẹp cột sống cổ lối trước Anterior Cervical Plate (2 tầng), 6 lỗ, dài 30mm | N07.06.040.YYY.ZZZZZZ |  |  | Gói /1 cái | Cái | 10 | 6800000 | 68000000 | Liên danh nhà thầu Ansinhmed
-2: 6341; -3: GB575.1; -4: N07.06.040; -5: Nẹp cột sống cổ lối trước hai tầng; -6: Nẹp cột sống cổ lối trước Anterior Cervical Plate (2 tầng); -8: Mediox/ Hungary; -9: Mediox; -10: Hungary |  | Nẹp cột sống cổ lối trước Anterior Cervical Plate (2 tầng), 6 lỗ, dài 32.5mm | N07.06.040.YYY.ZZZZZZ |  |  | Gói /1 cái | Cái | 10 | 6800000 | 68000000 | Liên danh nhà thầu Ansinhmed
-2: 6342; -3: GB575.1; -4: N07.06.040; -5: Nẹp cột sống cổ lối trước hai tầng; -6: Nẹp cột sống cổ lối trước Anterior Cervical Plate (2 tầng); -8: Mediox/ Hungary; -9: Mediox; -10: Hungary |  | Nẹp cột sống cổ lối trước Anterior Cervical Plate (2 tầng), 6 lỗ, dài 35mm | N07.06.040.YYY.ZZZZZZ |  |  | Gói /1 cái | Cái | 10 | 6800000 | 68000000 | Liên danh nhà thầu Ansinhmed
-2: 6343; -3: GB575.1; -4: N07.06.040; -5: Nẹp cột sống cổ lối trước hai tầng; -6: Nẹp cột sống cổ lối trước Anterior Cervical Plate (2 tầng); -8: Mediox/ Hungary; -9: Mediox; -10: Hungary |  | Nẹp cột sống cổ lối trước Anterior Cervical Plate (2 tầng), 6 lỗ, dài 37.5mm | N07.06.040.YYY.ZZZZZZ |  |  | Gói /1 cái | Cái | 10 | 6800000 | 68000000 | Liên danh nhà thầu Ansinhmed
-2: 6344; -3: GB575.1; -4: N07.06.040; -5: Nẹp cột sống cổ lối trước hai tầng; -6: Nẹp cột sống cổ lối trước Anterior Cervical Plate (2 tầng); -8: Mediox/ Hungary; -9: Mediox; -10: Hungary |  | Nẹp cột sống cổ lối trước Anterior Cervical Plate (2 tầng), 6 lỗ, dài 40mm | N07.06.040.YYY.ZZZZZZ |  |  | Gói /1 cái | Cái | 10 | 6800000 | 68000000 | Liên danh nhà thầu Ansinhmed
-2: 6345; -3: GB575.1; -4: N07.06.040; -5: Nẹp cột sống cổ lối trước hai tầng; -6: Nẹp cột sống cổ lối trước Anterior Cervical Plate (2 tầng); -8: Mediox/ Hungary; -9: Mediox; -10: Hungary |  | Nẹp cột sống cổ lối trước Anterior Cervical Plate (2 tầng), 6 lỗ, dài 42.5mm | N07.06.040.YYY.ZZZZZZ |  |  | Gói /1 cái | Cái | 10 | 6800000 | 68000000 | Liên danh nhà thầu Ansinhmed
-2: 6346; -3: GB575.1; -4: N07.06.040; -5: Nẹp cột sống cổ lối trước hai tầng; -6: Nẹp cột sống cổ lối trước Anterior Cervical Plate (2 tầng); -8: Mediox/ Hungary; -9: Mediox; -10: Hungary |  | Nẹp cột sống cổ lối trước Anterior Cervical Plate (2 tầng), 6 lỗ, dài 45mm | N07.06.040.YYY.ZZZZZZ |  |  | Gói /1 cái | Cái | 10 | 6800000 | 68000000 | Liên danh nhà thầu Ansinhmed
6347 | GB510.1 | N07.06.040 | Nẹp cổ trước ba tầng | Nẹp cột sống cổ lối trước Anterior Cervical Plate (3 tầng) | Nẹp cột sống cổ lối trước Anterior Cervical Plate (3 tầng) - Chất liệu: Làm bằng hợp kim TMZF (Beta Tianium Alloy) có thành phần cấu tạo từ Ti-12Mo-6Zr-2Fe Khả năng chịu lực > 20 % so với hợp kim titan thường (T1-6AL-4V).Nẹp có lỗ tự khóa trên thân nẹp. - Chiều dài nẹp: 60-84mm. - Chiều dày nẹp (A-P): 2.1mm. - Chiều rộng : chỗ ngắn nhất 11mm và chỗ rộng nhất 16.8mm *Đặc tính kỹ thuật: Nẹp cột sống cổ lối trước có khoá tự động mũ vít trên thân nẹp, loại 2 tầng: 6 lỗ. Có khóa mũ vít tự động ở 02 đầu và ở giữa nẹp để khóa vít. - Góc nghiêng của vít đơn hướng là 12 độ. - Góc bắt vít: +/- 9 độ. * Tiêu chuẩn chất lượng: ISO 13485:2016; EC93/42 EEC * Đóng gói : 1 cái/ gói, tiệt trùng chính hãng sản xuất. | Mediox/ Hungary | Mediox | Hungary | [7 empty] | 0 | 0 | 0 | Đề nghị cấp Mã hãng sản xuất và Mã VTYT | Gói /1 cái | Cái | 1 | 8500000 | 8500000 | Liên danh nhà thầu Ansinhmed
-2: 6348; -3: GB510.1; -4: N07.06.040; -5: Nẹp cổ trước ba tầng; -6: Nẹp cột sống cổ lối trước Anterior Cervical Plate (3 tầng); -8: Mediox/ Hungary; -9: Mediox; -10: Hungary |  | Nẹp cột sống cổ lối trước Anterior Cervical Plate (3 tầng), dài 60mm | N07.06.040.YYY.ZZZZZZ |  |  | Gói /1 cái | Cái | 1 | 8500000 | 8500000 | Liên danh nhà thầu Ansinhmed
-2: 6349; -3: GB510.1; -4: N07.06.040; -5: Nẹp cổ trước ba tầng; -6: Nẹp cột sống cổ lối trước Anterior Cervical Plate (3 tầng); -8: Mediox/ Hungary; -9: Mediox; -10: Hungary |  | Nẹp cột sống cổ lối trước Anterior Cervical Plate (3 tầng), dài 62mm | N07.06.040.YYY.ZZZZZZ |  |  | Gói /1 cái | Cái | 1 | 8500000 | 8500000 | Liên danh nhà thầu Ansinhmed
-2: 6350; -3: GB510.1; -4: N07.06.040; -5: Nẹp cổ trước ba tầng; -6: Nẹp cột sống cổ lối trước Anterior Cervical Plate (3 tầng); -8: Mediox/ Hungary; -9: Mediox; -10: Hungary |  | Nẹp cột sống cổ lối trước Anterior Cervical Plate (3 tầng), dài 64mm | N07.06.040.YYY.ZZZZZZ |  |  | Gói /1 cái | Cái | 1 | 8500000 | 8500000 | Liên danh nhà thầu Ansinhmed
-2: 6351; -3: GB510.1; -4: N07.06.040; -5: Nẹp cổ trước ba tầng; -6: Nẹp cột sống cổ lối trước Anterior Cervical Plate (3 tầng); -8: Mediox/ Hungary; -9: Mediox; -10: Hungary |  | Nẹp cột sống cổ lối trước Anterior Cervical Plate (3 tầng), dài 68mm | N07.06.040.YYY.ZZZZZZ |  |  | Gói /1 cái | Cái | 1 | 8500000 | 8500000 | Liên danh nhà thầu Ansinhmed
-2: 6352; -3: GB510.1; -4: N07.06.040; -5: Nẹp cổ trước ba tầng; -6: Nẹp cột sống cổ lối trước Anterior Cervical Plate (3 tầng); -8: Mediox/ Hungary; -9: Mediox; -10: Hungary |  | Nẹp cột sống cổ lối trước Anterior Cervical Plate (3 tầng), dài 70mm | N07.06.040.YYY.ZZZZZZ |  |  | Gói /1 cái | Cái | 1 | 8500000 | 8500000 | Liên danh nhà thầu Ansinhmed
-2: 6353; -3: GB510.1; -4: N07.06.040; -5: Nẹp cổ trước ba tầng; -6: Nẹp cột sống cổ lối trước Anterior Cervical Plate (3 tầng); -8: Mediox/ Hungary; -9: Mediox; -10: Hungary |  | Nẹp cột sống cổ lối trước Anterior Cervical Plate (3 tầng), dài 72mm | N07.06.040.YYY.ZZZZZZ |  |  | Gói /1 cái | Cái | 1 | 8500000 | 8500000 | Liên danh nhà thầu Ansinhmed
-2: 6354; -3: GB510.1; -4: N07.06.040; -5: Nẹp cổ trước ba tầng; -6: Nẹp cột sống cổ lối trước Anterior Cervical Plate (3 tầng); -8: Mediox/ Hungary; -9: Mediox; -10: Hungary |  | Nẹp cột sống cổ lối trước Anterior Cervical Plate (3 tầng), dài 74mm | N07.06.040.YYY.ZZZZZZ |  |  | Gói /1 cái | Cái | 1 | 8500000 | 8500000 | Liên danh nhà thầu Ansinhmed
-2: 6355; -3: GB510.1; -4: N07.06.040; -5: Nẹp cổ trước ba tầng; -6: Nẹp cột sống cổ lối trước Anterior Cervical Plate (3 tầng); -8: Mediox/ Hungary; -9: Mediox; -10: Hungary |  | Nẹp cột sống cổ lối trước Anterior Cervical Plate (3 tầng), dài 76mm | N07.06.040.YYY.ZZZZZZ |  |  | Gói /1 cái | Cái | 1 | 8500000 | 8500000 | Liên danh nhà thầu Ansinhmed
-2: 6356; -3: GB510.1; -4: N07.06.040; -5: Nẹp cổ trước ba tầng; -6: Nẹp cột sống cổ lối trước Anterior Cervical Plate (3 tầng); -8: Mediox/ Hungary; -9: Mediox; -10: Hungary |  | Nẹp cột sống cổ lối trước Anterior Cervical Plate (3 tầng), dài 78mm | N07.06.040.YYY.ZZZZZZ |  |  | Gói /1 cái | Cái | 1 | 8500000 | 8500000 | Liên danh nhà thầu Ansinhmed
-2: 6357; -3: GB510.1; -4: N07.06.040; -5: Nẹp cổ trước ba tầng; -6: Nẹp cột sống cổ lối trước Anterior Cervical Plate (3 tầng); -8: Mediox/ Hungary; -9: Mediox; -10: Hungary |  | Nẹp cột sống cổ lối trước Anterior Cervical Plate (3 tầng), dài 80mm | N07.06.040.YYY.ZZZZZZ |  |  | Gói /1 cái | Cái | 1 | 8500000 | 8500000 | Liên danh nhà thầu Ansinhmed
-2: 6358; -3: GB510.1; -4: N07.06.040; -5: Nẹp cổ trước ba tầng; -6: Nẹp cột sống cổ lối trước Anterior Cervical Plate (3 tầng); -8: Mediox/ Hungary; -9: Mediox; -10: Hungary |  | Nẹp cột sống cổ lối trước Anterior Cervical Plate (3 tầng), dài 82mm | N07.06.040.YYY.ZZZZZZ |  |  | Gói /1 cái | Cái | 1 | 8500000 | 8500000 | Liên danh nhà thầu Ansinhmed
-2: 6359; -3: GB510.1; -4: N07.06.040; -5: Nẹp cổ trước ba tầng; -6: Nẹp cột sống cổ lối trước Anterior Cervical Plate (3 tầng); -8: Mediox/ Hungary; -9: Mediox; -10: Hungary |  | Nẹp cột sống cổ lối trước Anterior Cervical Plate (3 tầng), dài 84mm | N07.06.040.YYY.ZZZZZZ |  |  | Gói /1 cái | Cái | 1 | 8500000 | 8500000 | Liên danh nhà thầu Ansinhmed
6360 | GB578.1 | N07.06.040 | Nẹp khóa đa hướng cẳng tay | Nẹp khóa đa hướng cẳng tay | Thiết kế nẹp bản nhỏ. Thiết kế với bề mặt trơn láng với các góc cong. Cấu tạo bằng titanium Ti-6AL-4V. Nẹp có 4; 5; 6; 7; 8; 9; 10; 11; 12; 13; 14 lỗ, tương ứng chiều dài 67mm; 80mm; 93mm; 106mm; 119mm; 132mm; 145mm; 158mm; 171mm; 184mm; 197mm, chiều rộng nẹp 11 mm, khoảng cách giữa các lỗ 13 mm, độ dày nẹp 3.3 mm. Lỗ vít nén và vít khóa kết hợp, sử dụng vít khóa đa hướng đường kính 3.5 mm, vít vỏ đường kính 3.5mm. | Mediox/ Hungary | Mediox | Hungary | [7 empty] | 0 | 0 | 0 | Đề nghị cấp Mã hãng sản xuất và Mã VTYT | 1 cái / 1 túi | Cái | 10 | 8710000 | 87100000 | Công ty CP TMDV Hải Đăng Vàng
-2: 6361; -3: GB578.1; -4: N07.06.040; -5: Nẹp khóa đa hướng cẳng tay; -6: Nẹp khóa đa hướng cẳng tay; -8: Mediox/ Hungary; -9: Mediox; -10: Hungary |  | Nẹp khóa đa hướng cẳng tay, 4 lỗ | N07.06.040.YYY.ZZZZZZ |  |  | 1 cái / 1 túi | Cái | 10 | 8710000 | 87100000 | Công ty CP TMDV Hải Đăng Vàng
-2: 6362; -3: GB578.1; -4: N07.06.040; -5: Nẹp khóa đa hướng cẳng tay; -6: Nẹp khóa đa hướng cẳng tay; -8: Mediox/ Hungary; -9: Mediox; -10: Hungary |  | Nẹp khóa đa hướng cẳng tay, 5 lỗ | N07.06.040.YYY.ZZZZZZ |  |  | 1 cái / 1 túi | Cái | 10 | 8710000 | 87100000 | Công ty CP TMDV Hải Đăng Vàng
-2: 6363; -3: GB578.1; -4: N07.06.040; -5: Nẹp khóa đa hướng cẳng tay; -6: Nẹp khóa đa hướng cẳng tay; -8: Mediox/ Hungary; -9: Mediox; -10: Hungary |  | Nẹp khóa đa hướng cẳng tay, 6 lỗ | N07.06.040.YYY.ZZZZZZ |  |  | 1 cái / 1 túi | Cái | 10 | 8710000 | 87100000 | Công ty CP TMDV Hải Đăng Vàng
-2: 6364; -3: GB578.1; -4: N07.06.040; -5: Nẹp khóa đa hướng cẳng tay; -6: Nẹp khóa đa hướng cẳng tay; -8: Mediox/ Hungary; -9: Mediox; -10: Hungary |  | Nẹp khóa đa hướng cẳng tay, 7 lỗ | N07.06.040.YYY.ZZZZZZ |  |  | 1 cái / 1 túi | Cái | 10 | 8710000 | 87100000 | Công ty CP TMDV Hải Đăng Vàng
-2: 6365; -3: GB578.1; -4: N07.06.040; -5: Nẹp khóa đa hướng cẳng tay; -6: Nẹp khóa đa hướng cẳng tay; -8: Mediox/ Hungary; -9: Mediox; -10: Hungary |  | Nẹp khóa đa hướng cẳng tay, 8 lỗ | N07.06.040.YYY.ZZZZZZ |  |  | 1 cái / 1 túi | Cái | 10 | 8710000 | 87100000 | Công ty CP TMDV Hải Đăng Vàng
-2: 6366; -3: GB578.1; -4: N07.06.040; -5: Nẹp khóa đa hướng cẳng tay; -6: Nẹp khóa đa hướng cẳng tay; -8: Mediox/ Hungary; -9: Mediox; -10: Hungary |  | Nẹp khóa đa hướng cẳng tay, 9 lỗ | N07.06.040.YYY.ZZZZZZ |  |  | 1 cái / 1 túi | Cái | 10 | 8710000 | 87100000 | Công ty CP TMDV Hải Đăng Vàng
-2: 6367; -3: GB578.1; -4: N07.06.040; -5: Nẹp khóa đa hướng cẳng tay; -6: Nẹp khóa đa hướng cẳng tay; -8: Mediox/ Hungary; -9: Mediox; -10: Hungary |  | Nẹp khóa đa hướng cẳng tay, 10 lỗ | N07.06.040.YYY.ZZZZZZ |  |  | 1 cái / 1 túi | Cái | 10 | 8710000 | 87100000 | Công ty CP TMDV Hải Đăng Vàng
-2: 6368; -3: GB578.1; -4: N07.06.040; -5: Nẹp khóa đa hướng cẳng tay; -6: Nẹp khóa đa hướng cẳng tay; -8: Mediox/ Hungary; -9: Mediox; -10: Hungary |  | Nẹp khóa đa hướng cẳng tay, 11 lỗ | N07.06.040.YYY.ZZZZZZ |  |  | 1 cái / 1 túi | Cái | 10 | 8710000 | 87100000 | Công ty CP TMDV Hải Đăng Vàng
-2: 6369; -3: GB578.1; -4: N07.06.040; -5: Nẹp khóa đa hướng cẳng tay; -6: Nẹp khóa đa hướng cẳng tay; -8: Mediox/ Hungary; -9: Mediox; -10: Hungary |  | Nẹp khóa đa hướng cẳng tay, 12 lỗ | N07.06.040.YYY.ZZZZZZ |  |  | 1 cái / 1 túi | Cái | 10 | 8710000 | 87100000 | Công ty CP TMDV Hải Đăng Vàng
-2: 6370; -3: GB578.1; -4: N07.06.040; -5: Nẹp khóa đa hướng cẳng tay; -6: Nẹp khóa đa hướng cẳng tay; -8: Mediox/ Hungary; -9: Mediox; -10: Hungary |  | Nẹp khóa đa hướng cẳng tay, 13 lỗ | N07.06.040.YYY.ZZZZZZ |  |  | 1 cái / 1 túi | Cái | 10 | 8710000 | 87100000 | Công ty CP TMDV Hải Đăng Vàng
-2: 6371; -3: GB578.1; -4: N07.06.040; -5: Nẹp khóa đa hướng cẳng tay; -6: Nẹp khóa đa hướng cẳng tay; -8: Mediox/ Hungary; -9: Mediox; -10: Hungary |  | Nẹp khóa đa hướng cẳng tay, 14 lỗ | N07.06.040.YYY.ZZZZZZ |  |  | 1 cái / 1 túi | Cái | 10 | 8710000 | 87100000 | Công ty CP TMDV Hải Đăng Vàng
6372 | GB581.1 | N07.06.040 | Nẹp khóa đa hướng thân xương chày | Nẹp khóa đa hướng thân xương chày | Thiết kế nẹp bản nhỏ. Thiết kế với bề mặt trơn láng với các góc cong. Cấu tạo bằng titanium Ti-6AL-4V. Nẹp có 4; 5; 6; 7; 8; 9; 10; 11; 12; 13; 14; 16; 18 lỗ, tương ứng chiều dài 85.5mm; 103mm; 120.5mm; 138mm; 155.5mm; 173mm; 190mm; 208mm; 225.5mm; 243mm; 278mm; 313mm; 348mm, chiều rộng nẹp 13.5 mm, khoảng cách giữa các lỗ 17.5 mm, độ dày nẹp 4.6 mm. Lỗ vít nén và vít khóa kết hợp trên thân nẹp, sử dụng vít khóa đa hướng đường kính 5.0mm, vít vỏ đường 4.5mm. | Mediox/ Hungary | Mediox | Hungary | [7 empty] | 0 | 0 | 0 | Đề nghị cấp Mã hãng sản xuất và Mã VTYT | 1 cái / 1 túi | Cái | 5 | 10000000 | 50000000 | Công ty CP TMDV Hải Đăng Vàng
-2: 6373; -3: GB581.1; -4: N07.06.040; -5: Nẹp khóa đa hướng thân xương chày; -6: Nẹp khóa đa hướng thân xương chày; -8: Mediox/ Hungary; -9: Mediox; -10: Hungary |  | Nẹp khóa đa hướng thân xương chày, 4 lỗ | N07.06.040.YYY.ZZZZZZ |  |  | 1 cái / 1 túi | Cái | 5 | 10000000 | 50000000 | Công ty CP TMDV Hải Đăng Vàng
-2: 6374; -3: GB581.1; -4: N07.06.040; -5: Nẹp khóa đa hướng thân xương chày; -6: Nẹp khóa đa hướng thân xương chày; -8: Mediox/ Hungary; -9: Mediox; -10: Hungary |  | Nẹp khóa đa hướng thân xương chày, 5 lỗ | N07.06.040.YYY.ZZZZZZ |  |  | 1 cái / 1 túi | Cái | 5 | 10000000 | 50000000 | Công ty CP TMDV Hải Đăng Vàng
-2: 6375; -3: GB581.1; -4: N07.06.040; -5: Nẹp khóa đa hướng thân xương chày; -6: Nẹp khóa đa hướng thân xương chày; -8: Mediox/ Hungary; -9: Mediox; -10: Hungary |  | Nẹp khóa đa hướng thân xương chày, 6 lỗ | N07.06.040.YYY.ZZZZZZ |  |  | 1 cái / 1 túi | Cái | 5 | 10000000 | 50000000 | Công ty CP TMDV Hải Đăng Vàng
-2: 6376; -3: GB581.1; -4: N07.06.040; -5: Nẹp khóa đa hướng thân xương chày; -6: Nẹp khóa đa hướng thân xương chày; -8: Mediox/ Hungary; -9: Mediox; -10: Hungary |  | Nẹp khóa đa hướng thân xương chày, 7 lỗ | N07.06.040.YYY.ZZZZZZ |  |  | 1 cái / 1 túi | Cái | 5 | 10000000 | 50000000 | Công ty CP TMDV Hải Đăng Vàng
-2: 6377; -3: GB581.1; -4: N07.06.040; -5: Nẹp khóa đa hướng thân xương chày; -6: Nẹp khóa đa hướng thân xương chày; -8: Mediox/ Hungary; -9: Mediox; -10: Hungary |  | Nẹp khóa đa hướng thân xương chày, 8 lỗ | N07.06.040.YYY.ZZZZZZ |  |  | 1 cái / 1 túi | Cái | 5 | 10000000 | 50000000 | Công ty CP TMDV Hải Đăng Vàng
-2: 6378; -3: GB581.1; -4: N07.06.040; -5: Nẹp khóa đa hướng thân xương chày; -6: Nẹp khóa đa hướng thân xương chày; -8: Mediox/ Hungary; -9: Mediox; -10: Hungary |  | Nẹp khóa đa hướng thân xương chày, 9 lỗ | N07.06.040.YYY.ZZZZZZ |  |  | 1 cái / 1 túi | Cái | 5 | 10000000 | 50000000 | Công ty CP TMDV Hải Đăng Vàng
-2: 6379; -3: GB581.1; -4: N07.06.040; -5: Nẹp khóa đa hướng thân xương chày; -6: Nẹp khóa đa hướng thân xương chày; -8: Mediox/ Hungary; -9: Mediox; -10: Hungary |  | Nẹp khóa đa hướng thân xương chày, 10 lỗ | N07.06.040.YYY.ZZZZZZ |  |  | 1 cái / 1 túi | Cái | 5 | 10000000 | 50000000 | Công ty CP TMDV Hải Đăng Vàng
-2: 6380; -3: GB581.1; -4: N07.06.040; -5: Nẹp khóa đa hướng thân xương chày; -6: Nẹp khóa đa hướng thân xương chày; -8: Mediox/ Hungary; -9: Mediox; -10: Hungary |  | Nẹp khóa đa hướng thân xương chày, 11 lỗ | N07.06.040.YYY.ZZZZZZ |  |  | 1 cái / 1 túi | Cái | 5 | 10000000 | 50000000 | Công ty CP TMDV Hải Đăng Vàng
-2: 6381; -3: GB581.1; -4: N07.06.040; -5: Nẹp khóa đa hướng thân xương chày; -6: Nẹp khóa đa hướng thân xương chày; -8: Mediox/ Hungary; -9: Mediox; -10: Hungary |  | Nẹp khóa đa hướng thân xương chày, 12 lỗ | N07.06.040.YYY.ZZZZZZ |  |  | 1 cái / 1 túi | Cái | 5 | 10000000 | 50000000 | Công ty CP TMDV Hải Đăng Vàng
-2: 6382; -3: GB581.1; -4: N07.06.040; -5: Nẹp khóa đa hướng thân xương chày; -6: Nẹp khóa đa hướng thân xương chày; -8: Mediox/ Hungary; -9: Mediox; -10: Hungary |  | Nẹp khóa đa hướng thân xương chày, 13 lỗ | N07.06.040.YYY.ZZZZZZ |  |  | 1 cái / 1 túi | Cái | 5 | 10000000 | 50000000 | Công ty CP TMDV Hải Đăng Vàng
-2: 6383; -3: GB581.1; -4: N07.06.040; -5: Nẹp khóa đa hướng thân xương chày; -6: Nẹp khóa đa hướng thân xương chày; -8: Mediox/ Hungary; -9: Mediox; -10: Hungary |  | Nẹp khóa đa hướng thân xương chày, 14 lỗ | N07.06.040.YYY.ZZZZZZ |  |  | 1 cái / 1 túi | Cái | 5 | 10000000 | 50000000 | Công ty CP TMDV Hải Đăng Vàng
-2: 6384; -3: GB581.1; -4: N07.06.040; -5: Nẹp khóa đa hướng thân xương chày; -6: Nẹp khóa đa hướng thân xương chày; -8: Mediox/ Hungary; -9: Mediox; -10: Hungary |  | Nẹp khóa đa hướng thân xương chày, 16 lỗ | N07.06.040.YYY.ZZZZZZ |  |  | 1 cái / 1 túi | Cái | 5 | 10000000 | 50000000 | Công ty CP TMDV Hải Đăng Vàng
-2: 6385; -3: GB581.1; -4: N07.06.040; -5: Nẹp khóa đa hướng thân xương chày; -6: Nẹp khóa đa hướng thân xương chày; -8: Mediox/ Hungary; -9: Mediox; -10: Hungary |  | Nẹp khóa đa hướng thân xương chày, 18 lỗ | N07.06.040.YYY.ZZZZZZ |  |  | 1 cái / 1 túi | Cái | 5 | 10000000 | 50000000 | Công ty CP TMDV Hải Đăng Vàng
6386 | GB577.1 | N07.06.040 | Nẹp khóa đa hướng thân xương đòn | Nẹp khóa đa hướng thân xương đòn | Thiết kế nẹp bản nhỏ. Thiết kế với bề mặt trơn láng với các góc cong. Cấu tạo bằng titanium Ti-6AL-4V. Nẹp có 6; 7; 8 lỗ, trái/phải, tương ứng chiều dài 94 mm; 110 mm; 120 mm, dày 3,3mm, chiều rộng 11.4mm, khoảng cách giữa các lỗ 14mm. Lỗ vít nén và vít khóa kết hợp trên thân nẹp, sử dụng vít khóa đa hướng đường kính 3.5 mm, vít vỏ đường kính 3.5mm. | Mediox/ Hungary | Mediox | Hungary | [7 empty] | 0 | 0 | 0 | Đề nghị cấp Mã hãng sản xuất và Mã VTYT | 1 cái / 1 túi | Cái | 10 | 8710000 | 87100000 | Công ty CP TMDV Hải Đăng Vàng
-2: 6387; -3: GB577.1; -4: N07.06.040; -5: Nẹp khóa đa hướng thân xương đòn; -6: Nẹp khóa đa hướng thân xương đòn |  | Nẹp khóa đa hướng thân xương đòn, trái, 6 lỗ | N07.06.040.YYY.ZZZZZZ |  |  | 1 cái / 1 túi | Cái | 10 | 8710000 | 87100000 | Công ty CP TMDV Hải Đăng Vàng
-2: 6388; -3: GB577.1; -4: N07.06.040; -5: Nẹp khóa đa hướng thân xương đòn; -6: Nẹp khóa đa hướng thân xương đòn |  | Nẹp khóa đa hướng thân xương đòn, trái, 7 lỗ | N07.06.040.YYY.ZZZZZZ |  |  | 1 cái / 1 túi | Cái | 10 | 8710000 | 87100000 | Công ty CP TMDV Hải Đăng Vàng
-2: 6389; -3: GB577.1; -4: N07.06.040; -5: Nẹp khóa đa hướng thân xương đòn; -6: Nẹp khóa đa hướng thân xương đòn |  | Nẹp khóa đa hướng thân xương đòn, trái, 8 lỗ | N07.06.040.YYY.ZZZZZZ |  |  | 1 cái / 1 túi | Cái | 10 | 8710000 | 87100000 | Công ty CP TMDV Hải Đăng Vàng
-2: 6390; -3: GB577.1; -4: N07.06.040; -5: Nẹp khóa đa hướng thân xương đòn; -6: Nẹp khóa đa hướng thân xương đòn |  | Nẹp khóa đa hướng thân xương đòn, phải, 6 lỗ | N07.06.040.YYY.ZZZZZZ |  |  | 1 cái / 1 túi | Cái | 10 | 8710000 | 87100000 | Công ty CP TMDV Hải Đăng Vàng
-2: 6391; -3: GB577.1; -4: N07.06.040; -5: Nẹp khóa đa hướng thân xương đòn; -6: Nẹp khóa đa hướng thân xương đòn |  | Nẹp khóa đa hướng thân xương đòn, phải, 7 lỗ | N07.06.040.YYY.ZZZZZZ |  |  | 1 cái / 1 túi | Cái | 10 | 8710000 | 87100000 | Công ty CP TMDV Hải Đăng Vàng
-2: 6392; -3: GB577.1; -4: N07.06.040; -5: Nẹp khóa đa hướng thân xương đòn; -6: Nẹp khóa đa hướng thân xương đòn |  | Nẹp khóa đa hướng thân xương đòn, phải, 8 lỗ | N07.06.040.YYY.ZZZZZZ |  |  | 1 cái / 1 túi | Cái | 10 | 8710000 | 87100000 | Công ty CP TMDV Hải Đăng Vàng
6393 | GB580.1 | N07.06.040 | Nẹp khóa đa hướng thân xương đùi | Nẹp khóa đa hướng thân xương đùi | Thiết kế nẹp bản nhỏ. Thiết kế với bề mặt trơn láng với các góc cong. Cấu tạo bằng titanium Ti-6AL-4V . Nẹp thẳng có 6; 7; 8; 9; 10; 11;12;13;14;16;18 lỗ, tương ứng chiều dài 133mm; 151mm; 169mm; 187mm; 205mm; 223mm; 241mm; 259mm; 277mm; 313mm; 349mm, chiều rộng nẹp 17.5 mm, khoảng cách giữa các lỗ 18 mm, độ dày nẹp 5.2 mm. Nẹp cong theo sinh lý xương đùi có 6; 7; 8; 9; 10; 11; 12; 13; 14; 15; 16; 17; 18 lỗ, tương ứng chiều dài 143mm; 161mm;179mm; 197mm; 215mm; 233mm; 251mm; 269mm; 287mm; 305mm; 323mm; 341mm; 359mm, chiều rộng nẹp 17.5 mm, khoảng cách giữa các lỗ 18 mm, độ dày nẹp 5.2 mmLỗ vít nén và vít khóa kết hợp trên thân nẹp, sử dụng vít khóa đa hướng đường kính 5.0mm, vít vỏ đường 4.5mm. | Mediox/ Hungary | Mediox | Hungary | [7 empty] | 0 | 0 | 0 | Đề nghị cấp Mã hãng sản xuất và Mã VTYT | 1 cái / 1 túi | Cái | 5 | 11000000 | 55000000 | Công ty CP TMDV Hải Đăng Vàng
-2: 6394; -3: GB580.1; -4: N07.06.040; -5: Nẹp khóa đa hướng thân xương đùi; -6: Nẹp khóa đa hướng thân xương đùi; -8: Mediox/ Hungary; -9: Mediox; -10: Hungary |  | Nẹp khóa đa hướng thân xương đùi, thẳng, 6 lỗ | N07.06.040.YYY.ZZZZZZ |  |  | 1 cái / 1 túi | Cái | 5 | 11000000 | 55000000 | Công ty CP TMDV Hải Đăng Vàng
-2: 6395; -3: GB580.1; -4: N07.06.040; -5: Nẹp khóa đa hướng thân xương đùi; -6: Nẹp khóa đa hướng thân xương đùi; -8: Mediox/ Hungary; -9: Mediox; -10: Hungary |  | Nẹp khóa đa hướng thân xương đùi, thẳng, 7 lỗ | N07.06.040.YYY.ZZZZZZ |  |  | 1 cái / 1 túi | Cái | 5 | 11000000 | 55000000 | Công ty CP TMDV Hải Đăng Vàng
-2: 6396; -3: GB580.1; -4: N07.06.040; -5: Nẹp khóa đa hướng thân xương đùi; -6: Nẹp khóa đa hướng thân xương đùi; -8: Mediox/ Hungary; -9: Mediox; -10: Hungary |  | Nẹp khóa đa hướng thân xương đùi, thẳng, 8 lỗ | N07.06.040.YYY.ZZZZZZ |  |  | 1 cái / 1 túi | Cái | 5 | 11000000 | 55000000 | Công ty CP TMDV Hải Đăng Vàng
-2: 6397; -3: GB580.1; -4: N07.06.040; -5: Nẹp khóa đa hướng thân xương đùi; -6: Nẹp khóa đa hướng thân xương đùi; -8: Mediox/ Hungary; -9: Mediox; -10: Hungary |  | Nẹp khóa đa hướng thân xương đùi, thẳng, 9 lỗ | N07.06.040.YYY.ZZZZZZ |  |  | 1 cái / 1 túi | Cái | 5 | 11000000 | 55000000 | Công ty CP TMDV Hải Đăng Vàng
-2: 6398; -3: GB580.1; -4: N07.06.040; -5: Nẹp khóa đa hướng thân xương đùi; -6: Nẹp khóa đa hướng thân xương đùi; -8: Mediox/ Hungary; -9: Mediox; -10: Hungary |  | Nẹp khóa đa hướng thân xương đùi, thẳng, 10 lỗ | N07.06.040.YYY.ZZZZZZ |  |  | 1 cái / 1 túi | Cái | 5 | 11000000 | 55000000 | Công ty CP TMDV Hải Đăng Vàng
-2: 6399; -3: GB580.1; -4: N07.06.040; -5: Nẹp khóa đa hướng thân xương đùi; -6: Nẹp khóa đa hướng thân xương đùi; -8: Mediox/ Hungary; -9: Mediox; -10: Hungary |  | Nẹp khóa đa hướng thân xương đùi, thẳng,11 lỗ | N07.06.040.YYY.ZZZZZZ |  |  | 1 cái / 1 túi | Cái | 5 | 11000000 | 55000000 | Công ty CP TMDV Hải Đăng Vàng
-2: 6400; -3: GB580.1; -4: N07.06.040; -5: Nẹp khóa đa hướng thân xương đùi; -6: Nẹp khóa đa hướng thân xương đùi; -8: Mediox/ Hungary; -9: Mediox; -10: Hungary |  | Nẹp khóa đa hướng thân xương đùi, thẳng, 12 lỗ | N07.06.040.YYY.ZZZZZZ |  |  | 1 cái / 1 túi | Cái | 5 | 11000000 | 55000000 | Công ty CP TMDV Hải Đăng Vàng
-2: 6401; -3: GB580.1; -4: N07.06.040; -5: Nẹp khóa đa hướng thân xương đùi; -6: Nẹp khóa đa hướng thân xương đùi; -8: Mediox/ Hungary; -9: Mediox; -10: Hungary |  | Nẹp khóa đa hướng thân xương đùi, thẳng, 13 lỗ | N07.06.040.YYY.ZZZZZZ |  |  | 1 cái / 1 túi | Cái | 5 | 11000000 | 55000000 | Công ty CP TMDV Hải Đăng Vàng
-2: 6402; -3: GB580.1; -4: N07.06.040; -5: Nẹp khóa đa hướng thân xương đùi; -6: Nẹp khóa đa hướng thân xương đùi; -8: Mediox/ Hungary; -9: Mediox; -10: Hungary |  | Nẹp khóa đa hướng thân xương đùi, thẳng, 14 lỗ | N07.06.040.YYY.ZZZZZZ |  |  | 1 cái / 1 túi | Cái | 5 | 11000000 | 55000000 | Công ty CP TMDV Hải Đăng Vàng
-2: 6403; -3: GB580.1; -4: N07.06.040; -5: Nẹp khóa đa hướng thân xương đùi; -6: Nẹp khóa đa hướng thân xương đùi; -8: Mediox/ Hungary; -9: Mediox; -10: Hungary |  | Nẹp khóa đa hướng thân xương đùi, thẳng, 16 lỗ | N07.06.040.YYY.ZZZZZZ |  |  | 1 cái / 1 túi | Cái | 5 | 11000000 | 55000000 | Công ty CP TMDV Hải Đăng Vàng
-2: 6404; -3: GB580.1; -4: N07.06.040; -5: Nẹp khóa đa hướng thân xương đùi; -6: Nẹp khóa đa hướng thân xương đùi; -8: Mediox/ Hungary; -9: Mediox; -10: Hungary |  | Nẹp khóa đa hướng thân xương đùi, thẳng, 18 lỗ | N07.06.040.YYY.ZZZZZZ |  |  | 1 cái / 1 túi | Cái | 5 | 11000000 | 55000000 | Công ty CP TMDV Hải Đăng Vàng
-2: 6405; -3: GB580.1; -4: N07.06.040; -5: Nẹp khóa đa hướng thân xương đùi; -6: Nẹp khóa đa hướng thân xương đùi; -8: Mediox/ Hungary; -9: Mediox; -10: Hungary |  | Nẹp khóa đa hướng thân xương đùi, cong, 6 lỗ | N07.06.040.YYY.ZZZZZZ |  |  | 1 cái / 1 túi | Cái | 5 | 11000000 | 55000000 | Công ty CP TMDV Hải Đăng Vàng
-2: 6406; -3: GB580.1; -4: N07.06.040; -5: Nẹp khóa đa hướng thân xương đùi; -6: Nẹp khóa đa hướng thân xương đùi; -8: Mediox/ Hungary; -9: Mediox; -10: Hungary |  | Nẹp khóa đa hướng thân xương đùi, cong, 7 lỗ | N07.06.040.YYY.ZZZZZZ |  |  | 1 cái / 1 túi | Cái | 5 | 11000000 | 55000000 | Công ty CP TMDV Hải Đăng Vàng
-2: 6407; -3: GB580.1; -4: N07.06.040; -5: Nẹp khóa đa hướng thân xương đùi; -6: Nẹp khóa đa hướng thân xương đùi; -8: Mediox/ Hungary; -9: Mediox; -10: Hungary |  | Nẹp khóa đa hướng thân xương đùi, cong, 8 lỗ | N07.06.040.YYY.ZZZZZZ |  |  | 1 cái / 1 túi | Cái | 5 | 11000000 | 55000000 | Công ty CP TMDV Hải Đăng Vàng
-2: 6408; -3: GB580.1; -4: N07.06.040; -5: Nẹp khóa đa hướng thân xương đùi; -6: Nẹp khóa đa hướng thân xương đùi; -8: Mediox/ Hungary; -9: Mediox; -10: Hungary |  | Nẹp khóa đa hướng thân xương đùi, cong, 9 lỗ | N07.06.040.YYY.ZZZZZZ |  |  | 1 cái / 1 túi | Cái | 5 | 11000000 | 55000000 | Công ty CP TMDV Hải Đăng Vàng
-2: 6409; -3: GB580.1; -4: N07.06.040; -5: Nẹp khóa đa hướng thân xương đùi; -6: Nẹp khóa đa hướng thân xương đùi; -8: Mediox/ Hungary; -9: Mediox; -10: Hungary |  | Nẹp khóa đa hướng thân xương đùi, cong, 10 lỗ | N07.06.040.YYY.ZZZZZZ |  |  | 1 cái / 1 túi | Cái | 5 | 11000000 | 55000000 | Công ty CP TMDV Hải Đăng Vàng
-2: 6410; -3: GB580.1; -4: N07.06.040; -5: Nẹp khóa đa hướng thân xương đùi; -6: Nẹp khóa đa hướng thân xương đùi; -8: Mediox/ Hungary; -9: Mediox; -10: Hungary |  | Nẹp khóa đa hướng thân xương đùi, cong,11 lỗ | N07.06.040.YYY.ZZZZZZ |  |  | 1 cái / 1 túi | Cái | 5 | 11000000 | 55000000 | Công ty CP TMDV Hải Đăng Vàng
-2: 6411; -3: GB580.1; -4: N07.06.040; -5: Nẹp khóa đa hướng thân xương đùi; -6: Nẹp khóa đa hướng thân xương đùi; -8: Mediox/ Hungary; -9: Mediox; -10: Hungary |  | Nẹp khóa đa hướng thân xương đùi, cong, 12 lỗ | N07.06.040.YYY.ZZZZZZ |  |  | 1 cái / 1 túi | Cái | 5 | 11000000 | 55000000 | Công ty CP TMDV Hải Đăng Vàng
-2: 6412; -3: GB580.1; -4: N07.06.040; -5: Nẹp khóa đa hướng thân xương đùi; -6: Nẹp khóa đa hướng thân xương đùi; -8: Mediox/ Hungary; -9: Mediox; -10: Hungary |  | Nẹp khóa đa hướng thân xương đùi, cong, 13 lỗ | N07.06.040.YYY.ZZZZZZ |  |  | 1 cái / 1 túi | Cái | 5 | 11000000 | 55000000 | Công ty CP TMDV Hải Đăng Vàng
-2: 6413; -3: GB580.1; -4: N07.06.040; -5: Nẹp khóa đa hướng thân xương đùi; -6: Nẹp khóa đa hướng thân xương đùi; -8: Mediox/ Hungary; -9: Mediox; -10: Hungary |  | Nẹp khóa đa hướng thân xương đùi, cong, 14 lỗ | N07.06.040.YYY.ZZZZZZ |  |  | 1 cái / 1 túi | Cái | 5 | 11000000 | 55000000 | Công ty CP TMDV Hải Đăng Vàng
-2: 6414; -3: GB580.1; -4: N07.06.040; -5: Nẹp khóa đa hướng thân xương đùi; -6: Nẹp khóa đa hướng thân xương đùi; -8: Mediox/ Hungary; -9: Mediox; -10: Hungary |  | Nẹp khóa đa hướng thân xương đùi, cong, 16 lỗ | N07.06.040.YYY.ZZZZZZ |  |  | 1 cái / 1 túi | Cái | 5 | 11000000 | 55000000 | Công ty CP TMDV Hải Đăng Vàng
-2: 6415; -3: GB580.1; -4: N07.06.040; -5: Nẹp khóa đa hướng thân xương đùi; -6: Nẹp khóa đa hướng thân xương đùi; -8: Mediox/ Hungary; -9: Mediox; -10: Hungary |  | Nẹp khóa đa hướng thân xương đùi, cong, 18 lỗ | N07.06.040.YYY.ZZZZZZ |  |  | 1 cái / 1 túi | Cái | 5 | 11000000 | 55000000 | Công ty CP TMDV Hải Đăng Vàng
6416 | GB579.1 | N07.06.040 | Nẹp khóa mắt xích đa hướng 3.5mm | Nẹp khóa mắt xích đa hướng 3.5mm | Thiết kế nẹp bản nhỏ. Thiết kế với bề mặt trơn láng với các góc cong. Cấu tạo bằng titanium Ti-6AL-4V. Nẹp có 4; 5; 6; 7; 8; 9; 10;12;14;16 lỗ, tương ứng chiều dài 56mm; 70mm; 84mm; 98mm; 112mm; 126mm; 140mm; 168mm; 196mm; 224mm, chiều rộng nẹp 10mm, khoảng cách giữa các lỗ 12mm, độ dày nẹp 3.1mm, lỗ vít nén và vít khóa kết hợp, sử dụng vít khóa đa hướng đường kính 3.5mm, vít vỏ đường kính 3.5mm. | Mediox/ Hungary | Mediox | Hungary | [7 empty] | 0 | 0 | 0 | Đề nghị cấp Mã hãng sản xuất và Mã VTYT | 1 cái / 1 túi | Cái | 10 | 8500000 | 85000000 | Công ty CP TMDV Hải Đăng Vàng
-2: 6417; -3: GB579.1; -4: N07.06.040; -5: Nẹp khóa mắt xích đa hướng 3.5mm; -6: Nẹp khóa mắt xích đa hướng 3.5mm; -8: Mediox/ Hungary; -9: Mediox; -10: Hungary |  | Nẹp khóa mắt xích đa hướng 3.5mm, 4 lỗ | N07.06.040.YYY.ZZZZZZ |  |  | 1 cái / 1 túi | Cái | 5 | 11000000 | 55000000 | Công ty CP TMDV Hải Đăng Vàng
-2: 6418; -3: GB579.1; -4: N07.06.040; -5: Nẹp khóa mắt xích đa hướng 3.5mm; -6: Nẹp khóa mắt xích đa hướng 3.5mm; -8: Mediox/ Hungary; -9: Mediox; -10: Hungary |  | Nẹp khóa mắt xích đa hướng 3.5mm, 5 lỗ | N07.06.040.YYY.ZZZZZZ |  |  | 1 cái / 1 túi | Cái | 5 | 11000000 | 55000000 | Công ty CP TMDV Hải Đăng Vàng
-2: 6419; -3: GB579.1; -4: N07.06.040; -5: Nẹp khóa mắt xích đa hướng 3.5mm; -6: Nẹp khóa mắt xích đa hướng 3.5mm; -8: Mediox/ Hungary; -9: Mediox; -10: Hungary |  | Nẹp khóa mắt xích đa hướng 3.5mm, 6 lỗ | N07.06.040.YYY.ZZZZZZ |  |  | 1 cái / 1 túi | Cái | 5 | 11000000 | 55000000 | Công ty CP TMDV Hải Đăng Vàng
-2: 6420; -3: GB579.1; -4: N07.06.040; -5: Nẹp khóa mắt xích đa hướng 3.5mm; -6: Nẹp khóa mắt xích đa hướng 3.5mm; -8: Mediox/ Hungary; -9: Mediox; -10: Hungary |  | Nẹp khóa mắt xích đa hướng 3.5mm, 7 lỗ | N07.06.040.YYY.ZZZZZZ |  |  | 1 cái / 1 túi | Cái | 5 | 11000000 | 55000000 | Công ty CP TMDV Hải Đăng Vàng
-2: 6421; -3: GB579.1; -4: N07.06.040; -5: Nẹp khóa mắt xích đa hướng 3.5mm; -6: Nẹp khóa mắt xích đa hướng 3.5mm; -8: Mediox/ Hungary; -9: Mediox; -10: Hungary |  | Nẹp khóa mắt xích đa hướng 3.5mm, 8 lỗ | N07.06.040.YYY.ZZZZZZ |  |  | 1 cái / 1 túi | Cái | 5 | 11000000 | 55000000 | Công ty CP TMDV Hải Đăng Vàng
-2: 6422; -3: GB579.1; -4: N07.06.040; -5: Nẹp khóa mắt xích đa hướng 3.5mm; -6: Nẹp khóa mắt xích đa hướng 3.5mm; -8: Mediox/ Hungary; -9: Mediox; -10: Hungary |  | Nẹp khóa mắt xích đa hướng 3.5mm, 9 lỗ | N07.06.040.YYY.ZZZZZZ |  |  | 1 cái / 1 túi | Cái | 5 | 11000000 | 55000000 | Công ty CP TMDV Hải Đăng Vàng
-2: 6423; -3: GB579.1; -4: N07.06.040; -5: Nẹp khóa mắt xích đa hướng 3.5mm; -6: Nẹp khóa mắt xích đa hướng 3.5mm; -8: Mediox/ Hungary; -9: Mediox; -10: Hungary |  | Nẹp khóa mắt xích đa hướng 3.5mm, 10 lỗ | N07.06.040.YYY.ZZZZZZ |  |  | 1 cái / 1 túi | Cái | 5 | 11000000 | 55000000 | Công ty CP TMDV Hải Đăng Vàng
-2: 6424; -3: GB579.1; -4: N07.06.040; -5: Nẹp khóa mắt xích đa hướng 3.5mm; -6: Nẹp khóa mắt xích đa hướng 3.5mm; -8: Mediox/ Hungary; -9: Mediox; -10: Hungary |  | Nẹp khóa mắt xích đa hướng 3.5mm, 12 lỗ | N07.06.040.YYY.ZZZZZZ |  |  | 1 cái / 1 túi | Cái | 5 | 11000000 | 55000000 | Công ty CP TMDV Hải Đăng Vàng
-2: 6425; -3: GB579.1; -4: N07.06.040; -5: Nẹp khóa mắt xích đa hướng 3.5mm; -6: Nẹp khóa mắt xích đa hướng 3.5mm; -8: Mediox/ Hungary; -9: Mediox; -10: Hungary |  | Nẹp khóa mắt xích đa hướng 3.5mm, 14 lỗ | N07.06.040.YYY.ZZZZZZ |  |  | 1 cái / 1 túi | Cái | 5 | 11000000 | 55000000 | Công ty CP TMDV Hải Đăng Vàng
-2: 6426; -3: GB579.1; -4: N07.06.040; -5: Nẹp khóa mắt xích đa hướng 3.5mm; -6: Nẹp khóa mắt xích đa hướng 3.5mm; -8: Mediox/ Hungary; -9: Mediox; -10: Hungary |  | Nẹp khóa mắt xích đa hướng 3.5mm, 16 lỗ | N07.06.040.YYY.ZZZZZZ |  |  | 1 cái / 1 túi | Cái | 5 | 11000000 | 55000000 | Công ty CP TMDV Hải Đăng Vàng
6427 | GB570.2 | N07.06.040 | Vít ốc khóa trong | Ốc khóa trong CTS 5.5 Set Screw | Ốc khóa trong CTS 5.5Set Screw - Ốc khóa có đế đặc giúp tăng độ chịu lực - Cơ chế tự ngắt (tự đo lực). - Chất liệu: hợp kim Titan. - Lõi hình sao 6 cánh, màu xanh * Tiêu chuẩn chất lượng: ISO 13485:2016; EC93/42 EEC * Đóng gói : 1 cái/ gói, tiệt trùng chính hãng sản xuất. | Mediox/ Hungary | Mediox | Hungary | [7 empty] | Ốc khóa trong CTS 5.5 Set Screw | N07.06.040.YYY.ZZZZZZ |  | Đề nghị cấp Mã hãng sản xuất và Mã VTYT | Gói /1 cái | Cái | 160 | 550000 | 88000000 | Liên danh nhà thầu Ansinhmed
6428 | GB571.3 | N07.06.040 | Vít ốc khóa trong | Ốc khóa trong CTS 5.5 Set Screw | Ốc khóa trong CTS 5.5 Set Screw Ốc khoá trong tự ngắt cánh ren ngược tương thích với vít đơn trục và vít đa trục: - Ốc khóa có đế đặc giúp tăng độ chịu lực - Cơ chế tự ngắt (tự đo lực). - Chất liệu: hợp kim Titan. - Lõi hình sao 6 cánh, màu xanh * Tiêu chuẩn chất lượng: ISO 13485:2016; EC93/42 EEC * Đóng gói : 1 cái/ gói, tiệt trùng chính hãng sản xuất. | Mediox/ Hungary | Mediox | Hungary | [7 empty] | Ốc khóa trong CTS 5.5 Set Screw | N07.06.040.YYY.ZZZZZZ |  | Đề nghị cấp Mã hãng sản xuất và Mã VTYT | Gói /1 cái | Cái | 60 | 550000 | 33000000 | Liên danh nhà thầu Ansinhmed
6429 | GB502.2 | N07.06.040 | vít khóa dùng với vít cuống dài | Ốc khóa tự gãy dùng để bắt vít qua và bơm xi măng CTS -5.5 MIS Break-off Set Srew | Ốc khóa trong dùng để bắt vít qua và bơm xi măng CTS -5.5 MIS Set Srew Vật liệu: Titanium - thiết kế nhằm hạn chế tình trang xiết ốc lệch bước ren -Đường kính ngoài 9.6mm, đường kính trong 7.9mm, chiều cao 5.1mm, sử dụng đồng bộ với tất cả các size vít lưng bằng cây bắt vít lục lăng T-25 - Đầu vít khóa dạng hình ngôi sao, cánh ren đầu vít dạng khóa ngàm vuông dùng trong phẫu thuật cột sống ít xâm lấn, tương thích với hệ thống theo dõi chức năng thần kinh tủy sống, - Sử dụng với vít đa trục rỗng nòng qua da, bơm xi măng CTS-5.5 MIS Hollow Pedicle Screw * Tiêu chuẩn chất lượng: ISO 13485:2016; EC93/42 EEC * Đóng gói: 1 cái/ gói, tiệt trùng chính hãng sản xuất. | Mediox/ Hungary | Mediox | Hungary | [7 empty] | Ốc khóa tự gãy dùng để bắt vít qua và bơm xi măng CTS -5.5 MIS Break-off Set Srew | N07.06.040.YYY.ZZZZZZ |  | Đề nghị cấp Mã hãng sản xuất và Mã VTYT | Gói /1 cái | Cái | 18 | 750000 | 13500000 | Liên danh nhà thầu Ansinhmed
6430 | GB573.4 | N07.06.040 | Thanh dọc dài 132-600mm | Thanh dọc CSS 5.5 Rod dài 132-600mm | Thanh dọc CSS 5.5 Rod dài 132-600mm ' Vật liệu hợp kim titan Ti6Al4V Đường kính 5.5mm, chiều dài từ 132-600 mm, tương thích với hệ thống vít * Tiêu chuẩn chất lượng: ISO 13485:2016; EC93/42 EEC * Đóng gói : 1 cái/ gói, tiệt trùng chính hãng sản xuất. | Mediox/ Hungary | Mediox | Hungary | [7 empty] | Thanh dọc CSS 5.5 Rod dài 132-600mm | N07.06.040.YYY.ZZZZZZ |  | Đề nghị cấp Mã hãng sản xuất và Mã VTYT | Gói /1 cái | Cái | 20 | 1450000 | 29000000 | Liên danh nhà thầu Ansinhmed
6431 | GB572.2 | N07.06.040 | Thanh dọc dài 40-120mm | Thanh dọc CSS 5.5 Rod dài 40-120mm | Thanh dọc CSS 5.5 Rod dài 40-120mm '. Vật liệu hợp kim titan Ti6Al4V. Đường kính 5.5mm, chiều dài từ 40-120 mm, tương thích với hệ thống vít | Mediox/ Hungary | Mediox | Hungary | [7 empty] | Thanh dọc CSS 5.5 Rod dài 40-120mm | N07.06.040.YYY.ZZZZZZ |  | Đề nghị cấp Mã hãng sản xuất và Mã VTYT | Gói /1 cái | Cái | 10 | 1250000 | 12500000 | Liên danh nhà thầu Ansinhmed
6432 | GB570.3 | N07.06.040 | Thanh dọc | Thanh dọc CTS 5.5 Rod | Thanh dọc CTS 5.5 Rod 'Nẹp dọc tương thích với vít vít đơn trục và vít đa trục cánh ren ngược. -Kiểu dáng: trụ tròn. -Kích thước: đường kính 5.5mm, chiều dài 50cm. -Chất liệu: hợp kim Titan - Có 02 vạch đánh dấu, chỉ dẫn * Tiêu chuẩn chất lượng: ISO 13485:2016; EC93/42 EEC * Đóng gói : 1 cái/ gói, tiệt trùng chính hãng sản xuất. | Mediox/ Hungary | Mediox | Hungary | [7 empty] | Thanh dọc CTS 5.5 Rod, dài 50cm | N07.06.040.YYY.ZZZZZZ |  | Đề nghị cấp Mã hãng sản xuất và Mã VTYT | Gói /1 cái | Cái | 20 | 1350000 | 27000000 | Liên danh nhà thầu Ansinhmed
6433 | GB571.4 | N07.06.040 | Thanh dọc | Thanh dọc CTS 5.5 Rod | Thanh dọc CTS 5.5 Rod Nẹp dọc tương thích với vít vít đơn trục và vít đa trục cánh ren ngược. -Kiểu dáng: trụ tròn. -Kích thước: đường kính 5.5mm, chiều dài 50cm. -Chất liệu: hợp kim Titan - Có 02 vạch đánh dấu, chỉ dẫn | Mediox/ Hungary | Mediox | Hungary | [7 empty] | Thanh dọc CTS 5.5 Rod, dài 50cm | N07.06.040.YYY.ZZZZZZ |  | Đề nghị cấp Mã hãng sản xuất và Mã VTYT | Gói /1 cái | Cái | 10 | 1350000 | 13500000 | Liên danh nhà thầu Ansinhmed
6434 | GB502.3 | N07.06.040 | Nẹp dọc uốn sẵn bắt qua da | Thanh dọc uốn sẳn dùng cho vít qua da và bơm xi măng CTS - 5.5 MIS Curved Rod | Thanh dọc uốn sẵn dùng cho vít qua da và bơm xi măng CTS - 5.5 MIS Curved Rod. - Vật liệu: Titanium - Uốn cong sẵn, đường kính 5.5mm - Dài từ 30 đến 160mm, bước tăng 5mm - Dùng trong phẫu thuật cột sống ít xâm lấn, kỹ thuật bắt vít qua da và bơm xi măng CTS-5.5 MIS Hollow Pedicle Screw. Sử dụng đồng bộ vơi vít cuống dài và Vít Khóa - Tương thích với hệ thống theo dõi chức năng thần kinh tủy sống. * Tiêu chuẩn chất lượng: ISO 13485:2016; EC93/42 EEC. * Đóng gói: 1 cái/ gói, tiệt trùng chính hãng sản xuất. | Mediox/ Hungary | Mediox | Hungary | [7 empty] | 0 | 0 | 0 | Đề nghị cấp Mã hãng sản xuất và Mã VTYT | Gói /1 cái | Cái | 6 | 2500000 | 15000000 | Liên danh nhà thầu Ansinhmed
-2: 6435; -3: GB502.3; -4: N07.06.040; -5: Nẹp dọc uốn sẵn bắt qua da; -6: Thanh dọc uốn sẳn dùng cho vít qua da và bơm xi măng CTS - 5.5 MIS Curved Rod; -8: Mediox/ Hungary; -9: Mediox; -10: Hungary |  | Thanh dọc uốn sẳn dùng cho vít qua da và bơm xi măng CTS - 5.5 MIS Curved Rod, dài 30mm | N07.06.040.YYY.ZZZZZZ |  |  | Gói /1 cái | Cái | 6 | 2500000 | 15000000 | Liên danh nhà thầu Ansinhmed
-2: 6436; -3: GB502.3; -4: N07.06.040; -5: Nẹp dọc uốn sẵn bắt qua da; -6: Thanh dọc uốn sẳn dùng cho vít qua da và bơm xi măng CTS - 5.5 MIS Curved Rod; -8: Mediox/ Hungary; -9: Mediox; -10: Hungary |  | Thanh dọc uốn sẳn dùng cho vít qua da và bơm xi măng CTS - 5.5 MIS Curved Rod, dài 35mm | N07.06.040.YYY.ZZZZZZ |  |  | Gói /1 cái | Cái | 6 | 2500000 | 15000000 | Liên danh nhà thầu Ansinhmed
-2: 6437; -3: GB502.3; -4: N07.06.040; -5: Nẹp dọc uốn sẵn bắt qua da; -6: Thanh dọc uốn sẳn dùng cho vít qua da và bơm xi măng CTS - 5.5 MIS Curved Rod; -8: Mediox/ Hungary; -9: Mediox; -10: Hungary |  | Thanh dọc uốn sẳn dùng cho vít qua da và bơm xi măng CTS - 5.5 MIS Curved Rod, dài 40mm | N07.06.040.YYY.ZZZZZZ |  |  | Gói /1 cái | Cái | 6 | 2500000 | 15000000 | Liên danh nhà thầu Ansinhmed
-2: 6438; -3: GB502.3; -4: N07.06.040; -5: Nẹp dọc uốn sẵn bắt qua da; -6: Thanh dọc uốn sẳn dùng cho vít qua da và bơm xi măng CTS - 5.5 MIS Curved Rod; -8: Mediox/ Hungary; -9: Mediox; -10: Hungary |  | Thanh dọc uốn sẳn dùng cho vít qua da và bơm xi măng CTS - 5.5 MIS Curved Rod, dài 45mm | N07.06.040.YYY.ZZZZZZ |  |  | Gói /1 cái | Cái | 6 | 2500000 | 15000000 | Liên danh nhà thầu Ansinhmed
-2: 6439; -3: GB502.3; -4: N07.06.040; -5: Nẹp dọc uốn sẵn bắt qua da; -6: Thanh dọc uốn sẳn dùng cho vít qua da và bơm xi măng CTS - 5.5 MIS Curved Rod; -8: Mediox/ Hungary; -9: Mediox; -10: Hungary |  | Thanh dọc uốn sẳn dùng cho vít qua da và bơm xi măng CTS - 5.5 MIS Curved Rod, dài 50mm | N07.06.040.YYY.ZZZZZZ |  |  | Gói /1 cái | Cái | 6 | 2500000 | 15000000 | Liên danh nhà thầu Ansinhmed
-2: 6440; -3: GB502.3; -4: N07.06.040; -5: Nẹp dọc uốn sẵn bắt qua da; -6: Thanh dọc uốn sẳn dùng cho vít qua da và bơm xi măng CTS - 5.5 MIS Curved Rod; -8: Mediox/ Hungary; -9: Mediox; -10: Hungary |  | Thanh dọc uốn sẳn dùng cho vít qua da và bơm xi măng CTS - 5.5 MIS Curved Rod, dài 55mm | N07.06.040.YYY.ZZZZZZ |  |  | Gói /1 cái | Cái | 6 | 2500000 | 15000000 | Liên danh nhà thầu Ansinhmed
-2: 6441; -3: GB502.3; -4: N07.06.040; -5: Nẹp dọc uốn sẵn bắt qua da; -6: Thanh dọc uốn sẳn dùng cho vít qua da và bơm xi măng CTS - 5.5 MIS Curved Rod; -8: Mediox/ Hungary; -9: Mediox; -10: Hungary |  | Thanh dọc uốn sẳn dùng cho vít qua da và bơm xi măng CTS - 5.5 MIS Curved Rod, dài 60mm | N07.06.040.YYY.ZZZZZZ |  |  | Gói /1 cái | Cái | 6 | 2500000 | 15000000 | Liên danh nhà thầu Ansinhmed
-2: 6442; -3: GB502.3; -4: N07.06.040; -5: Nẹp dọc uốn sẵn bắt qua da; -6: Thanh dọc uốn sẳn dùng cho vít qua da và bơm xi măng CTS - 5.5 MIS Curved Rod; -8: Mediox/ Hungary; -9: Mediox; -10: Hungary |  | Thanh dọc uốn sẳn dùng cho vít qua da và bơm xi măng CTS - 5.5 MIS Curved Rod, dài 65mm | N07.06.040.YYY.ZZZZZZ |  |  | Gói /1 cái | Cái | 6 | 2500000 | 15000000 | Liên danh nhà thầu Ansinhmed
-2: 6443; -3: GB502.3; -4: N07.06.040; -5: Nẹp dọc uốn sẵn bắt qua da; -6: Thanh dọc uốn sẳn dùng cho vít qua da và bơm xi măng CTS - 5.5 MIS Curved Rod; -8: Mediox/ Hungary; -9: Mediox; -10: Hungary |  | Thanh dọc uốn sẳn dùng cho vít qua da và bơm xi măng CTS - 5.5 MIS Curved Rod, dài 70mm | N07.06.040.YYY.ZZZZZZ |  |  | Gói /1 cái | Cái | 6 | 2500000 | 15000000 | Liên danh nhà thầu Ansinhmed
-2: 6444; -3: GB502.3; -4: N07.06.040; -5: Nẹp dọc uốn sẵn bắt qua da; -6: Thanh dọc uốn sẳn dùng cho vít qua da và bơm xi măng CTS - 5.5 MIS Curved Rod; -8: Mediox/ Hungary; -9: Mediox; -10: Hungary |  | Thanh dọc uốn sẳn dùng cho vít qua da và bơm xi măng CTS - 5.5 MIS Curved Rod, dài 75mm | N07.06.040.YYY.ZZZZZZ |  |  | Gói /1 cái | Cái | 6 | 2500000 | 15000000 | Liên danh nhà thầu Ansinhmed
-2: 6445; -3: GB502.3; -4: N07.06.040; -5: Nẹp dọc uốn sẵn bắt qua da; -6: Thanh dọc uốn sẳn dùng cho vít qua da và bơm xi măng CTS - 5.5 MIS Curved Rod; -8: Mediox/ Hungary; -9: Mediox; -10: Hungary |  | Thanh dọc uốn sẳn dùng cho vít qua da và bơm xi măng CTS - 5.5 MIS Curved Rod, dài 80mm | N07.06.040.YYY.ZZZZZZ |  |  | Gói /1 cái | Cái | 6 | 2500000 | 15000000 | Liên danh nhà thầu Ansinhmed
-2: 6446; -3: GB502.3; -4: N07.06.040; -5: Nẹp dọc uốn sẵn bắt qua da; -6: Thanh dọc uốn sẳn dùng cho vít qua da và bơm xi măng CTS - 5.5 MIS Curved Rod; -8: Mediox/ Hungary; -9: Mediox; -10: Hungary |  | Thanh dọc uốn sẳn dùng cho vít qua da và bơm xi măng CTS - 5.5 MIS Curved Rod, dài 85mm | N07.06.040.YYY.ZZZZZZ |  |  | Gói /1 cái | Cái | 6 | 2500000 | 15000000 | Liên danh nhà thầu Ansinhmed
-2: 6447; -3: GB502.3; -4: N07.06.040; -5: Nẹp dọc uốn sẵn bắt qua da; -6: Thanh dọc uốn sẳn dùng cho vít qua da và bơm xi măng CTS - 5.5 MIS Curved Rod; -8: Mediox/ Hungary; -9: Mediox; -10: Hungary |  | Thanh dọc uốn sẳn dùng cho vít qua da và bơm xi măng CTS - 5.5 MIS Curved Rod, dài 90mm | N07.06.040.YYY.ZZZZZZ |  |  | Gói /1 cái | Cái | 6 | 2500000 | 15000000 | Liên danh nhà thầu Ansinhmed
-2: 6448; -3: GB502.3; -4: N07.06.040; -5: Nẹp dọc uốn sẵn bắt qua da; -6: Thanh dọc uốn sẳn dùng cho vít qua da và bơm xi măng CTS - 5.5 MIS Curved Rod; -8: Mediox/ Hungary; -9: Mediox; -10: Hungary |  | Thanh dọc uốn sẳn dùng cho vít qua da và bơm xi măng CTS - 5.5 MIS Curved Rod, dài 95mm | N07.06.040.YYY.ZZZZZZ |  |  | Gói /1 cái | Cái | 6 | 2500000 | 15000000 | Liên danh nhà thầu Ansinhmed
-2: 6449; -3: GB502.3; -4: N07.06.040; -5: Nẹp dọc uốn sẵn bắt qua da; -6: Thanh dọc uốn sẳn dùng cho vít qua da và bơm xi măng CTS - 5.5 MIS Curved Rod; -8: Mediox/ Hungary; -9: Mediox; -10: Hungary |  | Thanh dọc uốn sẳn dùng cho vít qua da và bơm xi măng CTS - 5.5 MIS Curved Rod, dài 100mm | N07.06.040.YYY.ZZZZZZ |  |  | Gói /1 cái | Cái | 6 | 2500000 | 15000000 | Liên danh nhà thầu Ansinhmed
-2: 6450; -3: GB502.3; -4: N07.06.040; -5: Nẹp dọc uốn sẵn bắt qua da; -6: Thanh dọc uốn sẳn dùng cho vít qua da và bơm xi măng CTS - 5.5 MIS Curved Rod; -8: Mediox/ Hungary; -9: Mediox; -10: Hungary |  | Thanh dọc uốn sẳn dùng cho vít qua da và bơm xi măng CTS - 5.5 MIS Curved Rod, dài 105mm | N07.06.040.YYY.ZZZZZZ |  |  | Gói /1 cái | Cái | 6 | 2500000 | 15000000 | Liên danh nhà thầu Ansinhmed
-2: 6451; -3: GB502.3; -4: N07.06.040; -5: Nẹp dọc uốn sẵn bắt qua da; -6: Thanh dọc uốn sẳn dùng cho vít qua da và bơm xi măng CTS - 5.5 MIS Curved Rod; -8: Mediox/ Hungary; -9: Mediox; -10: Hungary |  | Thanh dọc uốn sẳn dùng cho vít qua da và bơm xi măng CTS - 5.5 MIS Curved Rod, dài 110mm | N07.06.040.YYY.ZZZZZZ |  |  | Gói /1 cái | Cái | 6 | 2500000 | 15000000 | Liên danh nhà thầu Ansinhmed
-2: 6452; -3: GB502.3; -4: N07.06.040; -5: Nẹp dọc uốn sẵn bắt qua da; -6: Thanh dọc uốn sẳn dùng cho vít qua da và bơm xi măng CTS - 5.5 MIS Curved Rod; -8: Mediox/ Hungary; -9: Mediox; -10: Hungary |  | Thanh dọc uốn sẳn dùng cho vít qua da và bơm xi măng CTS - 5.5 MIS Curved Rod, dài 115mm | N07.06.040.YYY.ZZZZZZ |  |  | Gói /1 cái | Cái | 6 | 2500000 | 15000000 | Liên danh nhà thầu Ansinhmed
-2: 6453; -3: GB502.3; -4: N07.06.040; -5: Nẹp dọc uốn sẵn bắt qua da; -6: Thanh dọc uốn sẳn dùng cho vít qua da và bơm xi măng CTS - 5.5 MIS Curved Rod; -8: Mediox/ Hungary; -9: Mediox; -10: Hungary |  | Thanh dọc uốn sẳn dùng cho vít qua da và bơm xi măng CTS - 5.5 MIS Curved Rod, dài 120mm | N07.06.040.YYY.ZZZZZZ |  |  | Gói /1 cái | Cái | 6 | 2500000 | 15000000 | Liên danh nhà thầu Ansinhmed
-2: 6454; -3: GB502.3; -4: N07.06.040; -5: Nẹp dọc uốn sẵn bắt qua da; -6: Thanh dọc uốn sẳn dùng cho vít qua da và bơm xi măng CTS - 5.5 MIS Curved Rod; -8: Mediox/ Hungary; -9: Mediox; -10: Hungary |  | Thanh dọc uốn sẳn dùng cho vít qua da và bơm xi măng CTS - 5.5 MIS Curved Rod, dài 125mm | N07.06.040.YYY.ZZZZZZ |  |  | Gói /1 cái | Cái | 6 | 2500000 | 15000000 | Liên danh nhà thầu Ansinhmed
-2: 6455; -3: GB502.3; -4: N07.06.040; -5: Nẹp dọc uốn sẵn bắt qua da; -6: Thanh dọc uốn sẳn dùng cho vít qua da và bơm xi măng CTS - 5.5 MIS Curved Rod; -8: Mediox/ Hungary; -9: Mediox; -10: Hungary |  | Thanh dọc uốn sẳn dùng cho vít qua da và bơm xi măng CTS - 5.5 MIS Curved Rod, dài 130mm | N07.06.040.YYY.ZZZZZZ |  |  | Gói /1 cái | Cái | 6 | 2500000 | 15000000 | Liên danh nhà thầu Ansinhmed
-2: 6456; -3: GB502.3; -4: N07.06.040; -5: Nẹp dọc uốn sẵn bắt qua da; -6: Thanh dọc uốn sẳn dùng cho vít qua da và bơm xi măng CTS - 5.5 MIS Curved Rod; -8: Mediox/ Hungary; -9: Mediox; -10: Hungary |  | Thanh dọc uốn sẳn dùng cho vít qua da và bơm xi măng CTS - 5.5 MIS Curved Rod, dài 135mm | N07.06.040.YYY.ZZZZZZ |  |  | Gói /1 cái | Cái | 6 | 2500000 | 15000000 | Liên danh nhà thầu Ansinhmed
-2: 6457; -3: GB502.3; -4: N07.06.040; -5: Nẹp dọc uốn sẵn bắt qua da; -6: Thanh dọc uốn sẳn dùng cho vít qua da và bơm xi măng CTS - 5.5 MIS Curved Rod; -8: Mediox/ Hungary; -9: Mediox; -10: Hungary |  | Thanh dọc uốn sẳn dùng cho vít qua da và bơm xi măng CTS - 5.5 MIS Curved Rod, dài 140mm | N07.06.040.YYY.ZZZZZZ |  |  | Gói /1 cái | Cái | 6 | 2500000 | 15000000 | Liên danh nhà thầu Ansinhmed
-2: 6458; -3: GB502.3; -4: N07.06.040; -5: Nẹp dọc uốn sẵn bắt qua da; -6: Thanh dọc uốn sẳn dùng cho vít qua da và bơm xi măng CTS - 5.5 MIS Curved Rod; -8: Mediox/ Hungary; -9: Mediox; -10: Hungary |  | Thanh dọc uốn sẳn dùng cho vít qua da và bơm xi măng CTS - 5.5 MIS Curved Rod, dài 145mm | N07.06.040.YYY.ZZZZZZ |  |  | Gói /1 cái | Cái | 6 | 2500000 | 15000000 | Liên danh nhà thầu Ansinhmed
-2: 6459; -3: GB502.3; -4: N07.06.040; -5: Nẹp dọc uốn sẵn bắt qua da; -6: Thanh dọc uốn sẳn dùng cho vít qua da và bơm xi măng CTS - 5.5 MIS Curved Rod; -8: Mediox/ Hungary; -9: Mediox; -10: Hungary |  | Thanh dọc uốn sẳn dùng cho vít qua da và bơm xi măng CTS - 5.5 MIS Curved Rod, dài 150mm | N07.06.040.YYY.ZZZZZZ |  |  | Gói /1 cái | Cái | 6 | 2500000 | 15000000 | Liên danh nhà thầu Ansinhmed
-2: 6460; -3: GB502.3; -4: N07.06.040; -5: Nẹp dọc uốn sẵn bắt qua da; -6: Thanh dọc uốn sẳn dùng cho vít qua da và bơm xi măng CTS - 5.5 MIS Curved Rod; -8: Mediox/ Hungary; -9: Mediox; -10: Hungary |  | Thanh dọc uốn sẳn dùng cho vít qua da và bơm xi măng CTS - 5.5 MIS Curved Rod, dài 155mm | N07.06.040.YYY.ZZZZZZ |  |  | Gói /1 cái | Cái | 6 | 2500000 | 15000000 | Liên danh nhà thầu Ansinhmed
-2: 6461; -3: GB502.3; -4: N07.06.040; -5: Nẹp dọc uốn sẵn bắt qua da; -6: Thanh dọc uốn sẳn dùng cho vít qua da và bơm xi măng CTS - 5.5 MIS Curved Rod; -8: Mediox/ Hungary; -9: Mediox; -10: Hungary |  | Thanh dọc uốn sẳn dùng cho vít qua da và bơm xi măng CTS - 5.5 MIS Curved Rod, dài 160mm | N07.06.040.YYY.ZZZZZZ |  |  | Gói /1 cái | Cái | 6 | 2500000 | 15000000 | Liên danh nhà thầu Ansinhmed
6462 | GB573.5 | N07.06.040 | Thanh nối ngang kèm ốc khóa | Thanh nối ngang đa chiều Cross Link-A, kèm ốc khóa trong | Thanh nối ngang đa chiều Cross Link-A, kèm ốc khóa trong ' Vật liệu hợp kim titan Ti6Al4V. Chiều dài L=45,55,65,75 mm, tương thích với hệ thống vít * Tiêu chuẩn chất lượng: ISO 13485:2016; EC93/42 EEC * Đóng gói : 1 cái/ gói, tiệt trùng chính hãng sản xuất. | Mediox/ Hungary | Mediox | Hungary | [7 empty] | 0 | 0 | 0 | Đề nghị cấp Mã hãng sản xuất và Mã VTYT | Gói /1 cái | Cái | 20 | 5900000 | 118000000 | Liên danh nhà thầu Ansinhmed
-2: 6463; -3: GB573.5; -4: N07.06.040; -5: Thanh nối ngang kèm ốc khóa; -6: Thanh nối ngang đa chiều Cross Link-A, kèm ốc khóa trong; -8: Mediox/ Hungary; -9: Mediox; -10: Hungary |  | Thanh nối ngang đa chiều Cross Link-A, kèm ốc khóa trong, dài 45mm | N07.06.040.YYY.ZZZZZZ |  |  | Gói /1 cái | Cái | 20 | 5900000 | 118000000 | Liên danh nhà thầu Ansinhmed
-2: 6464; -3: GB573.5; -4: N07.06.040; -5: Thanh nối ngang kèm ốc khóa; -6: Thanh nối ngang đa chiều Cross Link-A, kèm ốc khóa trong; -8: Mediox/ Hungary; -9: Mediox; -10: Hungary |  | Thanh nối ngang đa chiều Cross Link-A, kèm ốc khóa trong, dài 55mm | N07.06.040.YYY.ZZZZZZ |  |  | Gói /1 cái | Cái | 20 | 5900000 | 118000000 | Liên danh nhà thầu Ansinhmed
-2: 6465; -3: GB573.5; -4: N07.06.040; -5: Thanh nối ngang kèm ốc khóa; -6: Thanh nối ngang đa chiều Cross Link-A, kèm ốc khóa trong; -8: Mediox/ Hungary; -9: Mediox; -10: Hungary |  | Thanh nối ngang đa chiều Cross Link-A, kèm ốc khóa trong, dài 65mm | N07.06.040.YYY.ZZZZZZ |  |  | Gói /1 cái | Cái | 20 | 5900000 | 118000000 | Liên danh nhà thầu Ansinhmed
-2: 6466; -3: GB573.5; -4: N07.06.040; -5: Thanh nối ngang kèm ốc khóa; -6: Thanh nối ngang đa chiều Cross Link-A, kèm ốc khóa trong; -8: Mediox/ Hungary; -9: Mediox; -10: Hungary |  | Thanh nối ngang đa chiều Cross Link-A, kèm ốc khóa trong, dài 75mm | N07.06.040.YYY.ZZZZZZ |  |  | Gói /1 cái | Cái | 20 | 5900000 | 118000000 | Liên danh nhà thầu Ansinhmed
6467 | GB509.2 | N07.06.040 | Vít cổ trước | Vít cột sống lối trước tự khoan Variable Angle Screw | Vít cột sống lối trước tự khoan Variable Angle Screw Chất liệu: Titanium, vít tự taro *Kích cỡ: bao gồm 2 loại: - Đường kính 4.0 mm, chiều dài 10-22mm/ bước tăng 2 mm. - Đường kính 4.5 mm, chiều dài 10-22mm/ bước tăng 2 mm. *Đặc tính kỹ thuật: - Vít cột sống lối trước đơn hướng tự taro tương thích với nẹp cột sống cổ lối trước có khoá mũ vít tự động trên thân nẹp: - Góc xoay: 18 độ. - Tương thích với nẹp cột sống cổ lối trước có khoá tự động trên thân nẹp. * Tiêu chuẩn chất lượng: ISO 13485:2016; EC93/42 EEC * Đóng gói : 1 cái/ gói, tiệt trùng chính hãng sản xuất. | Mediox/ Hungary | Mediox | Hungary | [7 empty] | 0 | 0 | 0 | Đề nghị cấp Mã hãng sản xuất và Mã VTYT | Gói /1 cái | Cái | 10 | 550000 | 5500000 | Liên danh nhà thầu Ansinhmed
-2: 6468; -3: GB509.2; -4: N07.06.040; -5: Vít cổ trước; -6: Vít cột sống lối trước tự khoan Variable Angle Screw; -8: Mediox/ Hungary; -9: Mediox; -10: Hungary |  | Vít cột sống lối trước tự khoan Variable Angle Screw, Đường kính 4.0 mm, dài 10mm | N07.06.040.YYY.ZZZZZZ |  |  | Gói /1 cái | Cái | 10 | 550000 | 5500000 | Liên danh nhà thầu Ansinhmed
-2: 6469; -3: GB509.2; -4: N07.06.040; -5: Vít cổ trước; -6: Vít cột sống lối trước tự khoan Variable Angle Screw; -8: Mediox/ Hungary; -9: Mediox; -10: Hungary |  | Vít cột sống lối trước tự khoan Variable Angle Screw, Đường kính 4.0 mm, dài 12mm | N07.06.040.YYY.ZZZZZZ |  |  | Gói /1 cái | Cái | 10 | 550000 | 5500000 | Liên danh nhà thầu Ansinhmed
-2: 6470; -3: GB509.2; -4: N07.06.040; -5: Vít cổ trước; -6: Vít cột sống lối trước tự khoan Variable Angle Screw; -8: Mediox/ Hungary; -9: Mediox; -10: Hungary |  | Vít cột sống lối trước tự khoan Variable Angle Screw, Đường kính 4.0 mm, dài 14mm | N07.06.040.YYY.ZZZZZZ |  |  | Gói /1 cái | Cái | 10 | 550000 | 5500000 | Liên danh nhà thầu Ansinhmed
-2: 6471; -3: GB509.2; -4: N07.06.040; -5: Vít cổ trước; -6: Vít cột sống lối trước tự khoan Variable Angle Screw; -8: Mediox/ Hungary; -9: Mediox; -10: Hungary |  | Vít cột sống lối trước tự khoan Variable Angle Screw, Đường kính 4.0 mm, dài 16mm | N07.06.040.YYY.ZZZZZZ |  |  | Gói /1 cái | Cái | 10 | 550000 | 5500000 | Liên danh nhà thầu Ansinhmed
-2: 6472; -3: GB509.2; -4: N07.06.040; -5: Vít cổ trước; -6: Vít cột sống lối trước tự khoan Variable Angle Screw; -8: Mediox/ Hungary; -9: Mediox; -10: Hungary |  | Vít cột sống lối trước tự khoan Variable Angle Screw, Đường kính 4.0 mm, dài 18mm | N07.06.040.YYY.ZZZZZZ |  |  | Gói /1 cái | Cái | 10 | 550000 | 5500000 | Liên danh nhà thầu Ansinhmed
-2: 6473; -3: GB509.2; -4: N07.06.040; -5: Vít cổ trước; -6: Vít cột sống lối trước tự khoan Variable Angle Screw; -8: Mediox/ Hungary; -9: Mediox; -10: Hungary |  | Vít cột sống lối trước tự khoan Variable Angle Screw, Đường kính 4.0 mm, dài 20mm | N07.06.040.YYY.ZZZZZZ |  |  | Gói /1 cái | Cái | 10 | 550000 | 5500000 | Liên danh nhà thầu Ansinhmed
-2: 6474; -3: GB509.2; -4: N07.06.040; -5: Vít cổ trước; -6: Vít cột sống lối trước tự khoan Variable Angle Screw; -8: Mediox/ Hungary; -9: Mediox; -10: Hungary |  | Vít cột sống lối trước tự khoan Variable Angle Screw, Đường kính 4.0 mm, dài 22mm | N07.06.040.YYY.ZZZZZZ |  |  | Gói /1 cái | Cái | 10 | 550000 | 5500000 | Liên danh nhà thầu Ansinhmed
-2: 6475; -3: GB509.2; -4: N07.06.040; -5: Vít cổ trước; -6: Vít cột sống lối trước tự khoan Variable Angle Screw; -8: Mediox/ Hungary; -9: Mediox; -10: Hungary |  | Vít cột sống lối trước tự khoan Variable Angle Screw, Đường kính 4.5 mm, dài 10mm | N07.06.040.YYY.ZZZZZZ |  |  | Gói /1 cái | Cái | 10 | 550000 | 5500000 | Liên danh nhà thầu Ansinhmed
-2: 6476; -3: GB509.2; -4: N07.06.040; -5: Vít cổ trước; -6: Vít cột sống lối trước tự khoan Variable Angle Screw; -8: Mediox/ Hungary; -9: Mediox; -10: Hungary |  | Vít cột sống lối trước tự khoan Variable Angle Screw, Đường kính 4.5 mm, dài 12mm | N07.06.040.YYY.ZZZZZZ |  |  | Gói /1 cái | Cái | 10 | 550000 | 5500000 | Liên danh nhà thầu Ansinhmed
-2: 6477; -3: GB509.2; -4: N07.06.040; -5: Vít cổ trước; -6: Vít cột sống lối trước tự khoan Variable Angle Screw; -8: Mediox/ Hungary; -9: Mediox; -10: Hungary |  | Vít cột sống lối trước tự khoan Variable Angle Screw, Đường kính 4.5 mm, dài 14mm | N07.06.040.YYY.ZZZZZZ |  |  | Gói /1 cái | Cái | 10 | 550000 | 5500000 | Liên danh nhà thầu Ansinhmed
-2: 6478; -3: GB509.2; -4: N07.06.040; -5: Vít cổ trước; -6: Vít cột sống lối trước tự khoan Variable Angle Screw; -8: Mediox/ Hungary; -9: Mediox; -10: Hungary |  | Vít cột sống lối trước tự khoan Variable Angle Screw, Đường kính 4.5 mm, dài 16mm | N07.06.040.YYY.ZZZZZZ |  |  | Gói /1 cái | Cái | 10 | 550000 | 5500000 | Liên danh nhà thầu Ansinhmed
-2: 6479; -3: GB509.2; -4: N07.06.040; -5: Vít cổ trước; -6: Vít cột sống lối trước tự khoan Variable Angle Screw; -8: Mediox/ Hungary; -9: Mediox; -10: Hungary |  | Vít cột sống lối trước tự khoan Variable Angle Screw, Đường kính 4.5 mm, dài 18mm | N07.06.040.YYY.ZZZZZZ |  |  | Gói /1 cái | Cái | 10 | 550000 | 5500000 | Liên danh nhà thầu Ansinhmed
-2: 6480; -3: GB509.2; -4: N07.06.040; -5: Vít cổ trước; -6: Vít cột sống lối trước tự khoan Variable Angle Screw; -8: Mediox/ Hungary; -9: Mediox; -10: Hungary |  | Vít cột sống lối trước tự khoan Variable Angle Screw, Đường kính 4.5 mm, dài 20mm | N07.06.040.YYY.ZZZZZZ |  |  | Gói /1 cái | Cái | 10 | 550000 | 5500000 | Liên danh nhà thầu Ansinhmed
-2: 6481; -3: GB509.2; -4: N07.06.040; -5: Vít cổ trước; -6: Vít cột sống lối trước tự khoan Variable Angle Screw; -8: Mediox/ Hungary; -9: Mediox; -10: Hungary |  | Vít cột sống lối trước tự khoan Variable Angle Screw, Đường kính 4.5 mm, dài 22mm | N07.06.040.YYY.ZZZZZZ |  |  | Gói /1 cái | Cái | 10 | 550000 | 5500000 | Liên danh nhà thầu Ansinhmed
6482 | GB510.2 | N07.06.040 | Vít cổ trước | Vít cột sống lối trước tự khoan Variable Angle Screw | CVít cột sống lối trước tự khoan Variable Angle Screw Chất liệu: Titanium, vít tự taro *Kích cỡ: bao gồm 2 loại: - Đường kính 4.0 mm, chiều dài 10-22mm/ bước tăng 2 mm. - Đường kính 4.5 mm, chiều dài 10-22mm/ bước tăng 2 mm. *Đặc tính kỹ thuật: - Vít cột sống lối trước đơn hướng tự taro tương thích với nẹp cột sống cổ lối trước có khoá mũ vít tự động trên thân nẹp: - Góc xoay: 18 độ. - Tương thích với nẹp cột sống cổ lối trước có khoá tự động trên thân nẹp. * Tiêu chuẩn chất lượng: ISO 13485:2016; EC93/42 EEC * Đóng gói : 1 cái/ gói, tiệt trùng chính hãng sản xuất. | Mediox/ Hungary | Mediox | Hungary | [7 empty] | 0 | 0 | 0 | Đề nghị cấp Mã hãng sản xuất và Mã VTYT | Gói /1 cái | Cái | 10 | 550000 | 5500000 | Liên danh nhà thầu Ansinhmed
-2: 6483; -3: GB510.2; -4: N07.06.040; -5: Vít cổ trước; -6: Vít cột sống lối trước tự khoan Variable Angle Screw; -8: Mediox/ Hungary; -9: Mediox; -10: Hungary |  | Vít cột sống lối trước tự khoan Variable Angle Screw, Đường kính 4.0 mm, dài 10mm | N07.06.040.YYY.ZZZZZZ |  |  | Gói /1 cái | Cái | 10 | 550000 | 5500000 | Liên danh nhà thầu Ansinhmed
-2: 6484; -3: GB510.2; -4: N07.06.040; -5: Vít cổ trước; -6: Vít cột sống lối trước tự khoan Variable Angle Screw; -8: Mediox/ Hungary; -9: Mediox; -10: Hungary |  | Vít cột sống lối trước tự khoan Variable Angle Screw, Đường kính 4.0 mm, dài 12mm | N07.06.040.YYY.ZZZZZZ |  |  | Gói /1 cái | Cái | 10 | 550000 | 5500000 | Liên danh nhà thầu Ansinhmed
-2: 6485; -3: GB510.2; -4: N07.06.040; -5: Vít cổ trước; -6: Vít cột sống lối trước tự khoan Variable Angle Screw; -8: Mediox/ Hungary; -9: Mediox; -10: Hungary |  | Vít cột sống lối trước tự khoan Variable Angle Screw, Đường kính 4.0 mm, dài 14mm | N07.06.040.YYY.ZZZZZZ |  |  | Gói /1 cái | Cái | 10 | 550000 | 5500000 | Liên danh nhà thầu Ansinhmed
-2: 6486; -3: GB510.2; -4: N07.06.040; -5: Vít cổ trước; -6: Vít cột sống lối trước tự khoan Variable Angle Screw; -8: Mediox/ Hungary; -9: Mediox; -10: Hungary |  | Vít cột sống lối trước tự khoan Variable Angle Screw, Đường kính 4.0 mm, dài 16mm | N07.06.040.YYY.ZZZZZZ |  |  | Gói /1 cái | Cái | 10 | 550000 | 5500000 | Liên danh nhà thầu Ansinhmed
-2: 6487; -3: GB510.2; -4: N07.06.040; -5: Vít cổ trước; -6: Vít cột sống lối trước tự khoan Variable Angle Screw; -8: Mediox/ Hungary; -9: Mediox; -10: Hungary |  | Vít cột sống lối trước tự khoan Variable Angle Screw, Đường kính 4.0 mm, dài 18mm | N07.06.040.YYY.ZZZZZZ |  |  | Gói /1 cái | Cái | 10 | 550000 | 5500000 | Liên danh nhà thầu Ansinhmed
-2: 6488; -3: GB510.2; -4: N07.06.040; -5: Vít cổ trước; -6: Vít cột sống lối trước tự khoan Variable Angle Screw; -8: Mediox/ Hungary; -9: Mediox; -10: Hungary |  | Vít cột sống lối trước tự khoan Variable Angle Screw, Đường kính 4.0 mm, dài 20mm | N07.06.040.YYY.ZZZZZZ |  |  | Gói /1 cái | Cái | 10 | 550000 | 5500000 | Liên danh nhà thầu Ansinhmed
-2: 6489; -3: GB510.2; -4: N07.06.040; -5: Vít cổ trước; -6: Vít cột sống lối trước tự khoan Variable Angle Screw; -8: Mediox/ Hungary; -9: Mediox; -10: Hungary |  | Vít cột sống lối trước tự khoan Variable Angle Screw, Đường kính 4.0 mm, dài 22mm | N07.06.040.YYY.ZZZZZZ |  |  | Gói /1 cái | Cái | 10 | 550000 | 5500000 | Liên danh nhà thầu Ansinhmed
-2: 6490; -3: GB510.2; -4: N07.06.040; -5: Vít cổ trước; -6: Vít cột sống lối trước tự khoan Variable Angle Screw; -8: Mediox/ Hungary; -9: Mediox; -10: Hungary |  | Vít cột sống lối trước tự khoan Variable Angle Screw, Đường kính 4.5 mm, dài 10mm | N07.06.040.YYY.ZZZZZZ |  |  | Gói /1 cái | Cái | 10 | 550000 | 5500000 | Liên danh nhà thầu Ansinhmed
-2: 6491; -3: GB510.2; -4: N07.06.040; -5: Vít cổ trước; -6: Vít cột sống lối trước tự khoan Variable Angle Screw; -8: Mediox/ Hungary; -9: Mediox; -10: Hungary |  | Vít cột sống lối trước tự khoan Variable Angle Screw, Đường kính 4.5 mm, dài 12mm | N07.06.040.YYY.ZZZZZZ |  |  | Gói /1 cái | Cái | 10 | 550000 | 5500000 | Liên danh nhà thầu Ansinhmed
-2: 6492; -3: GB510.2; -4: N07.06.040; -5: Vít cổ trước; -6: Vít cột sống lối trước tự khoan Variable Angle Screw; -8: Mediox/ Hungary; -9: Mediox; -10: Hungary |  | Vít cột sống lối trước tự khoan Variable Angle Screw, Đường kính 4.5 mm, dài 14mm | N07.06.040.YYY.ZZZZZZ |  |  | Gói /1 cái | Cái | 10 | 550000 | 5500000 | Liên danh nhà thầu Ansinhmed
-2: 6493; -3: GB510.2; -4: N07.06.040; -5: Vít cổ trước; -6: Vít cột sống lối trước tự khoan Variable Angle Screw; -8: Mediox/ Hungary; -9: Mediox; -10: Hungary |  | Vít cột sống lối trước tự khoan Variable Angle Screw, Đường kính 4.5 mm, dài 16mm | N07.06.040.YYY.ZZZZZZ |  |  | Gói /1 cái | Cái | 10 | 550000 | 5500000 | Liên danh nhà thầu Ansinhmed
-2: 6494; -3: GB510.2; -4: N07.06.040; -5: Vít cổ trước; -6: Vít cột sống lối trước tự khoan Variable Angle Screw; -8: Mediox/ Hungary; -9: Mediox; -10: Hungary |  | Vít cột sống lối trước tự khoan Variable Angle Screw, Đường kính 4.5 mm, dài 18mm | N07.06.040.YYY.ZZZZZZ |  |  | Gói /1 cái | Cái | 10 | 550000 | 5500000 | Liên danh nhà thầu Ansinhmed
-2: 6495; -3: GB510.2; -4: N07.06.040; -5: Vít cổ trước; -6: Vít cột sống lối trước tự khoan Variable Angle Screw; -8: Mediox/ Hungary; -9: Mediox; -10: Hungary |  | Vít cột sống lối trước tự khoan Variable Angle Screw, Đường kính 4.5 mm, dài 20mm | N07.06.040.YYY.ZZZZZZ |  |  | Gói /1 cái | Cái | 10 | 550000 | 5500000 | Liên danh nhà thầu Ansinhmed
-2: 6496; -3: GB510.2; -4: N07.06.040; -5: Vít cổ trước; -6: Vít cột sống lối trước tự khoan Variable Angle Screw; -8: Mediox/ Hungary; -9: Mediox; -10: Hungary |  | Vít cột sống lối trước tự khoan Variable Angle Screw, Đường kính 4.5 mm, dài 22mm | N07.06.040.YYY.ZZZZZZ |  |  | Gói /1 cái | Cái | 10 | 550000 | 5500000 | Liên danh nhà thầu Ansinhmed
6497 | GB574.2 | N07.06.040 | Vít cột sống cổ lối trước tự khoan | Vít cột sống lối trước tự khoan Variable Angle Screw | - Chiều dài các cỡ 10-24mm, bước tăng 2mm - Chiều cao mũ vít 1.4, 1.15 mm. - Vít cột sống lối trước đơn hướng tự taro tương thích với nẹp cột sống cổ lối trước có khoá mũ vít tự động trên thân nẹp: - Góc xoay: 18 độ. | Mediox/ Hungary | Mediox | Hungary | [7 empty] | 0 | 0 | 0 | Đề nghị cấp Mã hãng sản xuất và Mã VTYT | Gói /1 cái | Cái | 40 | 650000 | 26000000 | Liên danh nhà thầu Ansinhmed
-2: 6498; -3: GB574.2; -4: N07.06.040; -5: Vít cột sống cổ lối trước tự khoan; -6: Vít cột sống lối trước tự khoan Variable Angle Screw; -8: Mediox/ Hungary; -9: Mediox; -10: Hungary |  | Vít cột sống lối trước tự khoan Variable Angle Screw, Đường kính 4.0 mm, dài 10mm | N07.06.040.YYY.ZZZZZZ |  |  | Gói /1 cái | Cái | 40 | 650000 | 26000000 | Liên danh nhà thầu Ansinhmed
-2: 6499; -3: GB574.2; -4: N07.06.040; -5: Vít cột sống cổ lối trước tự khoan; -6: Vít cột sống lối trước tự khoan Variable Angle Screw; -8: Mediox/ Hungary; -9: Mediox; -10: Hungary |  | Vít cột sống lối trước tự khoan Variable Angle Screw, Đường kính 4.0 mm, dài 12mm | N07.06.040.YYY.ZZZZZZ |  |  | Gói /1 cái | Cái | 40 | 650000 | 26000000 | Liên danh nhà thầu Ansinhmed
-2: 6500; -3: GB574.2; -4: N07.06.040; -5: Vít cột sống cổ lối trước tự khoan; -6: Vít cột sống lối trước tự khoan Variable Angle Screw; -8: Mediox/ Hungary; -9: Mediox; -10: Hungary |  | Vít cột sống lối trước tự khoan Variable Angle Screw, Đường kính 4.0 mm, dài 14mm | N07.06.040.YYY.ZZZZZZ |  |  | Gói /1 cái | Cái | 40 | 650000 | 26000000 | Liên danh nhà thầu Ansinhmed
-2: 6501; -3: GB574.2; -4: N07.06.040; -5: Vít cột sống cổ lối trước tự khoan; -6: Vít cột sống lối trước tự khoan Variable Angle Screw; -8: Mediox/ Hungary; -9: Mediox; -10: Hungary |  | Vít cột sống lối trước tự khoan Variable Angle Screw, Đường kính 4.0 mm, dài 16mm | N07.06.040.YYY.ZZZZZZ |  |  | Gói /1 cái | Cái | 40 | 650000 | 26000000 | Liên danh nhà thầu Ansinhmed
-2: 6502; -3: GB574.2; -4: N07.06.040; -5: Vít cột sống cổ lối trước tự khoan; -6: Vít cột sống lối trước tự khoan Variable Angle Screw; -8: Mediox/ Hungary; -9: Mediox; -10: Hungary |  | Vít cột sống lối trước tự khoan Variable Angle Screw, Đường kính 4.0 mm, dài 18mm | N07.06.040.YYY.ZZZZZZ |  |  | Gói /1 cái | Cái | 40 | 650000 | 26000000 | Liên danh nhà thầu Ansinhmed
-2: 6503; -3: GB574.2; -4: N07.06.040; -5: Vít cột sống cổ lối trước tự khoan; -6: Vít cột sống lối trước tự khoan Variable Angle Screw; -8: Mediox/ Hungary; -9: Mediox; -10: Hungary |  | Vít cột sống lối trước tự khoan Variable Angle Screw, Đường kính 4.0 mm, dài 20mm | N07.06.040.YYY.ZZZZZZ |  |  | Gói /1 cái | Cái | 40 | 650000 | 26000000 | Liên danh nhà thầu Ansinhmed
-2: 6504; -3: GB574.2; -4: N07.06.040; -5: Vít cột sống cổ lối trước tự khoan; -6: Vít cột sống lối trước tự khoan Variable Angle Screw; -8: Mediox/ Hungary; -9: Mediox; -10: Hungary |  | Vít cột sống lối trước tự khoan Variable Angle Screw, Đường kính 4.0 mm, dài 22mm | N07.06.040.YYY.ZZZZZZ |  |  | Gói /1 cái | Cái | 40 | 650000 | 26000000 | Liên danh nhà thầu Ansinhmed
-2: 6505; -3: GB574.2; -4: N07.06.040; -5: Vít cột sống cổ lối trước tự khoan; -6: Vít cột sống lối trước tự khoan Variable Angle Screw; -8: Mediox/ Hungary; -9: Mediox; -10: Hungary |  | Vít cột sống lối trước tự khoan Variable Angle Screw, Đường kính 4.0 mm, dài 24mm | N07.06.040.YYY.ZZZZZZ |  |  | Gói /1 cái | Cái | 40 | 650000 | 26000000 | Liên danh nhà thầu Ansinhmed
-2: 6506; -3: GB574.2; -4: N07.06.040; -5: Vít cột sống cổ lối trước tự khoan; -6: Vít cột sống lối trước tự khoan Variable Angle Screw; -8: Mediox/ Hungary; -9: Mediox; -10: Hungary |  | Vít cột sống lối trước tự khoan Variable Angle Screw, Đường kính 4.5 mm, dài 10mm | N07.06.040.YYY.ZZZZZZ |  |  | Gói /1 cái | Cái | 40 | 650000 | 26000000 | Liên danh nhà thầu Ansinhmed
-2: 6507; -3: GB574.2; -4: N07.06.040; -5: Vít cột sống cổ lối trước tự khoan; -6: Vít cột sống lối trước tự khoan Variable Angle Screw; -8: Mediox/ Hungary; -9: Mediox; -10: Hungary |  | Vít cột sống lối trước tự khoan Variable Angle Screw, Đường kính 4.5 mm, dài 12mm | N07.06.040.YYY.ZZZZZZ |  |  | Gói /1 cái | Cái | 40 | 650000 | 26000000 | Liên danh nhà thầu Ansinhmed
-2: 6508; -3: GB574.2; -4: N07.06.040; -5: Vít cột sống cổ lối trước tự khoan; -6: Vít cột sống lối trước tự khoan Variable Angle Screw; -8: Mediox/ Hungary; -9: Mediox; -10: Hungary |  | Vít cột sống lối trước tự khoan Variable Angle Screw, Đường kính 4.5 mm, dài 14mm | N07.06.040.YYY.ZZZZZZ |  |  | Gói /1 cái | Cái | 40 | 650000 | 26000000 | Liên danh nhà thầu Ansinhmed
-2: 6509; -3: GB574.2; -4: N07.06.040; -5: Vít cột sống cổ lối trước tự khoan; -6: Vít cột sống lối trước tự khoan Variable Angle Screw; -8: Mediox/ Hungary; -9: Mediox; -10: Hungary |  | Vít cột sống lối trước tự khoan Variable Angle Screw, Đường kính 4.5 mm, dài 16mm | N07.06.040.YYY.ZZZZZZ |  |  | Gói /1 cái | Cái | 40 | 650000 | 26000000 | Liên danh nhà thầu Ansinhmed
-2: 6510; -3: GB574.2; -4: N07.06.040; -5: Vít cột sống cổ lối trước tự khoan; -6: Vít cột sống lối trước tự khoan Variable Angle Screw; -8: Mediox/ Hungary; -9: Mediox; -10: Hungary |  | Vít cột sống lối trước tự khoan Variable Angle Screw, Đường kính 4.5 mm, dài 18mm | N07.06.040.YYY.ZZZZZZ |  |  | Gói /1 cái | Cái | 40 | 650000 | 26000000 | Liên danh nhà thầu Ansinhmed
-2: 6511; -3: GB574.2; -4: N07.06.040; -5: Vít cột sống cổ lối trước tự khoan; -6: Vít cột sống lối trước tự khoan Variable Angle Screw; -8: Mediox/ Hungary; -9: Mediox; -10: Hungary |  | Vít cột sống lối trước tự khoan Variable Angle Screw, Đường kính 4.5 mm, dài 20mm | N07.06.040.YYY.ZZZZZZ |  |  | Gói /1 cái | Cái | 40 | 650000 | 26000000 | Liên danh nhà thầu Ansinhmed
-2: 6512; -3: GB574.2; -4: N07.06.040; -5: Vít cột sống cổ lối trước tự khoan; -6: Vít cột sống lối trước tự khoan Variable Angle Screw; -8: Mediox/ Hungary; -9: Mediox; -10: Hungary |  | Vít cột sống lối trước tự khoan Variable Angle Screw, Đường kính 4.5 mm, dài 22mm | N07.06.040.YYY.ZZZZZZ |  |  | Gói /1 cái | Cái | 40 | 650000 | 26000000 | Liên danh nhà thầu Ansinhmed
-2: 6513; -3: GB574.2; -4: N07.06.040; -5: Vít cột sống cổ lối trước tự khoan; -6: Vít cột sống lối trước tự khoan Variable Angle Screw; -8: Mediox/ Hungary; -9: Mediox; -10: Hungary |  | Vít cột sống lối trước tự khoan Variable Angle Screw, Đường kính 4.5 mm, dài 24mm | N07.06.040.YYY.ZZZZZZ |  |  | Gói /1 cái | Cái | 40 | 650000 | 26000000 | Liên danh nhà thầu Ansinhmed
6514 | GB575.2 | N07.06.040 | Vít cột sống cổ lối trước tự khoan | Vít cột sống lối trước tự khoan Variable Angle Screw | Vít cột sống lối trước tự khoan Variable Angle Screw - Vật liệu: Titan, vít tự taro -Đường kính 4.0, 4.5 mm - Chiều dài các cỡ 10-24mm, bước tăng 2mm - Chiều cao mũ vít 1.4, 1.15 mm. - Vít cột sống lối trước đơn hướng tự taro tương thích với nẹp cột sống cổ lối trước có khoá mũ vít tự động trên thân nẹp: - Góc xoay: 18 độ. - Tương thích với nẹp cột sống cổ lối trước có khoá tự động trên thân nẹp. * Tiêu chuẩn chất lượng: ISO 13485:2016; EC93/42 EEC * Đóng gói: 1 cái/ gói, tiệt trùng chính hãng sản xuất. | Mediox/ Hungary | Mediox | Hungary | [7 empty] | 0 | 0 | 0 | Đề nghị cấp Mã hãng sản xuất và Mã VTYT | Gói /1 cái | Cái | 60 | 650000 | 39000000 | Liên danh nhà thầu Ansinhmed
-2: 6515; -3: GB575.2; -4: N07.06.040; -5: Vít cột sống cổ lối trước tự khoan; -6: Vít cột sống lối trước tự khoan Variable Angle Screw; -8: Mediox/ Hungary; -9: Mediox; -10: Hungary |  | Vít cột sống lối trước tự khoan Variable Angle Screw, Đường kính 4.0 mm, dài 10mm | N07.06.040.YYY.ZZZZZZ |  |  | Gói /1 cái | Cái | 60 | 650000 | 39000000 | Liên danh nhà thầu Ansinhmed
-2: 6516; -3: GB575.2; -4: N07.06.040; -5: Vít cột sống cổ lối trước tự khoan; -6: Vít cột sống lối trước tự khoan Variable Angle Screw; -8: Mediox/ Hungary; -9: Mediox; -10: Hungary |  | Vít cột sống lối trước tự khoan Variable Angle Screw, Đường kính 4.0 mm, dài 12mm | N07.06.040.YYY.ZZZZZZ |  |  | Gói /1 cái | Cái | 60 | 650000 | 39000000 | Liên danh nhà thầu Ansinhmed
-2: 6517; -3: GB575.2; -4: N07.06.040; -5: Vít cột sống cổ lối trước tự khoan; -6: Vít cột sống lối trước tự khoan Variable Angle Screw; -8: Mediox/ Hungary; -9: Mediox; -10: Hungary |  | Vít cột sống lối trước tự khoan Variable Angle Screw, Đường kính 4.0 mm, dài 14mm | N07.06.040.YYY.ZZZZZZ |  |  | Gói /1 cái | Cái | 60 | 650000 | 39000000 | Liên danh nhà thầu Ansinhmed
-2: 6518; -3: GB575.2; -4: N07.06.040; -5: Vít cột sống cổ lối trước tự khoan; -6: Vít cột sống lối trước tự khoan Variable Angle Screw; -8: Mediox/ Hungary; -9: Mediox; -10: Hungary |  | Vít cột sống lối trước tự khoan Variable Angle Screw, Đường kính 4.0 mm, dài 16mm | N07.06.040.YYY.ZZZZZZ |  |  | Gói /1 cái | Cái | 60 | 650000 | 39000000 | Liên danh nhà thầu Ansinhmed
-2: 6519; -3: GB575.2; -4: N07.06.040; -5: Vít cột sống cổ lối trước tự khoan; -6: Vít cột sống lối trước tự khoan Variable Angle Screw; -8: Mediox/ Hungary; -9: Mediox; -10: Hungary |  | Vít cột sống lối trước tự khoan Variable Angle Screw, Đường kính 4.0 mm, dài 18mm | N07.06.040.YYY.ZZZZZZ |  |  | Gói /1 cái | Cái | 60 | 650000 | 39000000 | Liên danh nhà thầu Ansinhmed
-2: 6520; -3: GB575.2; -4: N07.06.040; -5: Vít cột sống cổ lối trước tự khoan; -6: Vít cột sống lối trước tự khoan Variable Angle Screw; -8: Mediox/ Hungary; -9: Mediox; -10: Hungary |  | Vít cột sống lối trước tự khoan Variable Angle Screw, Đường kính 4.0 mm, dài 20mm | N07.06.040.YYY.ZZZZZZ |  |  | Gói /1 cái | Cái | 60 | 650000 | 39000000 | Liên danh nhà thầu Ansinhmed
-2: 6521; -3: GB575.2; -4: N07.06.040; -5: Vít cột sống cổ lối trước tự khoan; -6: Vít cột sống lối trước tự khoan Variable Angle Screw; -8: Mediox/ Hungary; -9: Mediox; -10: Hungary |  | Vít cột sống lối trước tự khoan Variable Angle Screw, Đường kính 4.0 mm, dài 22mm | N07.06.040.YYY.ZZZZZZ |  |  | Gói /1 cái | Cái | 60 | 650000 | 39000000 | Liên danh nhà thầu Ansinhmed
-2: 6522; -3: GB575.2; -4: N07.06.040; -5: Vít cột sống cổ lối trước tự khoan; -6: Vít cột sống lối trước tự khoan Variable Angle Screw; -8: Mediox/ Hungary; -9: Mediox; -10: Hungary |  | Vít cột sống lối trước tự khoan Variable Angle Screw, Đường kính 4.0 mm, dài 24mm | N07.06.040.YYY.ZZZZZZ |  |  | Gói /1 cái | Cái | 60 | 650000 | 39000000 | Liên danh nhà thầu Ansinhmed
-2: 6523; -3: GB575.2; -4: N07.06.040; -5: Vít cột sống cổ lối trước tự khoan; -6: Vít cột sống lối trước tự khoan Variable Angle Screw; -8: Mediox/ Hungary; -9: Mediox; -10: Hungary |  | Vít cột sống lối trước tự khoan Variable Angle Screw, Đường kính 4.5 mm, dài 10mm | N07.06.040.YYY.ZZZZZZ |  |  | Gói /1 cái | Cái | 60 | 650000 | 39000000 | Liên danh nhà thầu Ansinhmed
-2: 6524; -3: GB575.2; -4: N07.06.040; -5: Vít cột sống cổ lối trước tự khoan; -6: Vít cột sống lối trước tự khoan Variable Angle Screw; -8: Mediox/ Hungary; -9: Mediox; -10: Hungary |  | Vít cột sống lối trước tự khoan Variable Angle Screw, Đường kính 4.5 mm, dài 12mm | N07.06.040.YYY.ZZZZZZ |  |  | Gói /1 cái | Cái | 60 | 650000 | 39000000 | Liên danh nhà thầu Ansinhmed
-2: 6525; -3: GB575.2; -4: N07.06.040; -5: Vít cột sống cổ lối trước tự khoan; -6: Vít cột sống lối trước tự khoan Variable Angle Screw; -8: Mediox/ Hungary; -9: Mediox; -10: Hungary |  | Vít cột sống lối trước tự khoan Variable Angle Screw, Đường kính 4.5 mm, dài 14mm | N07.06.040.YYY.ZZZZZZ |  |  | Gói /1 cái | Cái | 60 | 650000 | 39000000 | Liên danh nhà thầu Ansinhmed
-2: 6526; -3: GB575.2; -4: N07.06.040; -5: Vít cột sống cổ lối trước tự khoan; -6: Vít cột sống lối trước tự khoan Variable Angle Screw; -8: Mediox/ Hungary; -9: Mediox; -10: Hungary |  | Vít cột sống lối trước tự khoan Variable Angle Screw, Đường kính 4.5 mm, dài 16mm | N07.06.040.YYY.ZZZZZZ |  |  | Gói /1 cái | Cái | 60 | 650000 | 39000000 | Liên danh nhà thầu Ansinhmed
-2: 6527; -3: GB575.2; -4: N07.06.040; -5: Vít cột sống cổ lối trước tự khoan; -6: Vít cột sống lối trước tự khoan Variable Angle Screw; -8: Mediox/ Hungary; -9: Mediox; -10: Hungary |  | Vít cột sống lối trước tự khoan Variable Angle Screw, Đường kính 4.5 mm, dài 18mm | N07.06.040.YYY.ZZZZZZ |  |  | Gói /1 cái | Cái | 60 | 650000 | 39000000 | Liên danh nhà thầu Ansinhmed
-2: 6528; -3: GB575.2; -4: N07.06.040; -5: Vít cột sống cổ lối trước tự khoan; -6: Vít cột sống lối trước tự khoan Variable Angle Screw; -8: Mediox/ Hungary; -9: Mediox; -10: Hungary |  | Vít cột sống lối trước tự khoan Variable Angle Screw, Đường kính 4.5 mm, dài 20mm | N07.06.040.YYY.ZZZZZZ |  |  | Gói /1 cái | Cái | 60 | 650000 | 39000000 | Liên danh nhà thầu Ansinhmed
-2: 6529; -3: GB575.2; -4: N07.06.040; -5: Vít cột sống cổ lối trước tự khoan; -6: Vít cột sống lối trước tự khoan Variable Angle Screw; -8: Mediox/ Hungary; -9: Mediox; -10: Hungary |  | Vít cột sống lối trước tự khoan Variable Angle Screw, Đường kính 4.5 mm, dài 22mm | N07.06.040.YYY.ZZZZZZ |  |  | Gói /1 cái | Cái | 60 | 650000 | 39000000 | Liên danh nhà thầu Ansinhmed
-2: 6530; -3: GB575.2; -4: N07.06.040; -5: Vít cột sống cổ lối trước tự khoan; -6: Vít cột sống lối trước tự khoan Variable Angle Screw; -8: Mediox/ Hungary; -9: Mediox; -10: Hungary |  | Vít cột sống lối trước tự khoan Variable Angle Screw, Đường kính 4.5 mm, dài 24mm | N07.06.040.YYY.ZZZZZZ |  |  | Gói /1 cái | Cái | 60 | 650000 | 39000000 | Liên danh nhà thầu Ansinhmed
6531 | GB573.1 | N07.06.040 | Vít đa trục trượt đốt sống ren kép kèm ốc khóa trong | Vít đa trục mở rộng CSS 5.5 Pedicle Screw Extended Tab Multi Axial , kèm ốc khóa trong | Vít đa trục mở rộng CSS 5.5 Pedicle Screw Extended Tab Multi Axial , kèm ốc khóa trong 'Vật liệu hợp kim titan Ti6Al4V . Đường kính 4.0mm ứng với chiều dài 25,30,35,40,45 mm. -Đường kính 5.0,6.0,7.0 mm ứng với chiều dài 30,35,40,45,50,55 mm. -Thiết kế ren kép trên thân vít gồm ren xương cứng và ren xương xốp; tương thích với thanh dọc đường kính 5.5mm. - Phần đầu vít bắt thanh dọc cao 28.9mm, rộng 9.8mm, dài 13mm, góc xoay 60 độ. * Tiêu chuẩn chất lượng: ISO 13485:2016; EC93/42 EEC * Đóng gói : 1 cái/ gói, tiệt trùng chính hãng sản xuất. | Mediox/ Hungary | Mediox | Hungary | [7 empty] | 0 | 0 | 0 | Đề nghị cấp Mã hãng sản xuất và Mã VTYT | Gói /1 cái | Cái | 120 | 4500000 | 540000000 | Liên danh nhà thầu Ansinhmed
-2: 6532; -3: GB573.1; -4: N07.06.040; -5: Vít đa trục trượt đốt sống ren kép kèm ốc khóa trong; -6: Vít đa trục mở rộng CSS 5.5 Pedicle Screw Extended Tab Multi Axial , kèm ốc khóa trong; -8: Mediox/ Hungary; -9: Mediox; -10: Hungary |  | Vít đa trục mở rộng CSS 5.5 Pedicle Screw Extended Tab Multi Axial , kèm ốc khóa trong, Đường kính 4.0mm, dài 25mm | N07.06.040.YYY.ZZZZZZ |  |  | Gói /1 cái | Cái | 120 | 4500000 | 540000000 | Liên danh nhà thầu Ansinhmed
-2: 6533; -3: GB573.1; -4: N07.06.040; -5: Vít đa trục trượt đốt sống ren kép kèm ốc khóa trong; -6: Vít đa trục mở rộng CSS 5.5 Pedicle Screw Extended Tab Multi Axial , kèm ốc khóa trong; -8: Mediox/ Hungary; -9: Mediox; -10: Hungary |  | Vít đa trục mở rộng CSS 5.5 Pedicle Screw Extended Tab Multi Axial , kèm ốc khóa trong, Đường kính 4.0mm, dài 30mm | N07.06.040.YYY.ZZZZZZ |  |  | Gói /1 cái | Cái | 120 | 4500000 | 540000000 | Liên danh nhà thầu Ansinhmed
-2: 6534; -3: GB573.1; -4: N07.06.040; -5: Vít đa trục trượt đốt sống ren kép kèm ốc khóa trong; -6: Vít đa trục mở rộng CSS 5.5 Pedicle Screw Extended Tab Multi Axial , kèm ốc khóa trong; -8: Mediox/ Hungary; -9: Mediox; -10: Hungary |  | Vít đa trục mở rộng CSS 5.5 Pedicle Screw Extended Tab Multi Axial , kèm ốc khóa trong, Đường kính 4.0mm, dài 35mm | N07.06.040.YYY.ZZZZZZ |  |  | Gói /1 cái | Cái | 120 | 4500000 | 540000000 | Liên danh nhà thầu Ansinhmed
-2: 6535; -3: GB573.1; -4: N07.06.040; -5: Vít đa trục trượt đốt sống ren kép kèm ốc khóa trong; -6: Vít đa trục mở rộng CSS 5.5 Pedicle Screw Extended Tab Multi Axial , kèm ốc khóa trong; -8: Mediox/ Hungary; -9: Mediox; -10: Hungary |  | Vít đa trục mở rộng CSS 5.5 Pedicle Screw Extended Tab Multi Axial , kèm ốc khóa trong, Đường kính 4.0mm, dài 40mm | N07.06.040.YYY.ZZZZZZ |  |  | Gói /1 cái | Cái | 120 | 4500000 | 540000000 | Liên danh nhà thầu Ansinhmed
-2: 6536; -3: GB573.1; -4: N07.06.040; -5: Vít đa trục trượt đốt sống ren kép kèm ốc khóa trong; -6: Vít đa trục mở rộng CSS 5.5 Pedicle Screw Extended Tab Multi Axial , kèm ốc khóa trong; -8: Mediox/ Hungary; -9: Mediox; -10: Hungary |  | Vít đa trục mở rộng CSS 5.5 Pedicle Screw Extended Tab Multi Axial , kèm ốc khóa trong, Đường kính 4.0mm, dài 45mm | N07.06.040.YYY.ZZZZZZ |  |  | Gói /1 cái | Cái | 120 | 4500000 | 540000000 | Liên danh nhà thầu Ansinhmed
-2: 6537; -3: GB573.1; -4: N07.06.040; -5: Vít đa trục trượt đốt sống ren kép kèm ốc khóa trong; -6: Vít đa trục mở rộng CSS 5.5 Pedicle Screw Extended Tab Multi Axial , kèm ốc khóa trong; -8: Mediox/ Hungary; -9: Mediox; -10: Hungary |  | Vít đa trục mở rộng CSS 5.5 Pedicle Screw Extended Tab Multi Axial , kèm ốc khóa trong, Đường kính 5.0mm, dài 30mm | N07.06.040.YYY.ZZZZZZ |  |  | Gói /1 cái | Cái | 120 | 4500000 | 540000000 | Liên danh nhà thầu Ansinhmed
-2: 6538; -3: GB573.1; -4: N07.06.040; -5: Vít đa trục trượt đốt sống ren kép kèm ốc khóa trong; -6: Vít đa trục mở rộng CSS 5.5 Pedicle Screw Extended Tab Multi Axial , kèm ốc khóa trong; -8: Mediox/ Hungary; -9: Mediox; -10: Hungary |  | Vít đa trục mở rộng CSS 5.5 Pedicle Screw Extended Tab Multi Axial , kèm ốc khóa trong, Đường kính 5.0mm, dài 35mm | N07.06.040.YYY.ZZZZZZ |  |  | Gói /1 cái | Cái | 120 | 4500000 | 540000000 | Liên danh nhà thầu Ansinhmed
-2: 6539; -3: GB573.1; -4: N07.06.040; -5: Vít đa trục trượt đốt sống ren kép kèm ốc khóa trong; -6: Vít đa trục mở rộng CSS 5.5 Pedicle Screw Extended Tab Multi Axial , kèm ốc khóa trong; -8: Mediox/ Hungary; -9: Mediox; -10: Hungary |  | Vít đa trục mở rộng CSS 5.5 Pedicle Screw Extended Tab Multi Axial , kèm ốc khóa trong, Đường kính 5.0mm, dài 40mm | N07.06.040.YYY.ZZZZZZ |  |  | Gói /1 cái | Cái | 120 | 4500000 | 540000000 | Liên danh nhà thầu Ansinhmed
-2: 6540; -3: GB573.1; -4: N07.06.040; -5: Vít đa trục trượt đốt sống ren kép kèm ốc khóa trong; -6: Vít đa trục mở rộng CSS 5.5 Pedicle Screw Extended Tab Multi Axial , kèm ốc khóa trong; -8: Mediox/ Hungary; -9: Mediox; -10: Hungary |  | Vít đa trục mở rộng CSS 5.5 Pedicle Screw Extended Tab Multi Axial , kèm ốc khóa trong, Đường kính 5.0mm, dài 45mm | N07.06.040.YYY.ZZZZZZ |  |  | Gói /1 cái | Cái | 120 | 4500000 | 540000000 | Liên danh nhà thầu Ansinhmed
-2: 6541; -3: GB573.1; -4: N07.06.040; -5: Vít đa trục trượt đốt sống ren kép kèm ốc khóa trong; -6: Vít đa trục mở rộng CSS 5.5 Pedicle Screw Extended Tab Multi Axial , kèm ốc khóa trong; -8: Mediox/ Hungary; -9: Mediox; -10: Hungary |  | Vít đa trục mở rộng CSS 5.5 Pedicle Screw Extended Tab Multi Axial , kèm ốc khóa trong, Đường kính 5.0mm, dài 50mm | N07.06.040.YYY.ZZZZZZ |  |  | Gói /1 cái | Cái | 120 | 4500000 | 540000000 | Liên danh nhà thầu Ansinhmed
-2: 6542; -3: GB573.1; -4: N07.06.040; -5: Vít đa trục trượt đốt sống ren kép kèm ốc khóa trong; -6: Vít đa trục mở rộng CSS 5.5 Pedicle Screw Extended Tab Multi Axial , kèm ốc khóa trong; -8: Mediox/ Hungary; -9: Mediox; -10: Hungary |  | Vít đa trục mở rộng CSS 5.5 Pedicle Screw Extended Tab Multi Axial , kèm ốc khóa trong, Đường kính 5.0mm, dài 55mm | N07.06.040.YYY.ZZZZZZ |  |  | Gói /1 cái | Cái | 120 | 4500000 | 540000000 | Liên danh nhà thầu Ansinhmed
-2: 6543; -3: GB573.1; -4: N07.06.040; -5: Vít đa trục trượt đốt sống ren kép kèm ốc khóa trong; -6: Vít đa trục mở rộng CSS 5.5 Pedicle Screw Extended Tab Multi Axial , kèm ốc khóa trong; -8: Mediox/ Hungary; -9: Mediox; -10: Hungary |  | Vít đa trục mở rộng CSS 5.5 Pedicle Screw Extended Tab Multi Axial , kèm ốc khóa trong, Đường kính 6.0mm, dài 30mm | N07.06.040.YYY.ZZZZZZ |  |  | Gói /1 cái | Cái | 120 | 4500000 | 540000000 | Liên danh nhà thầu Ansinhmed
-2: 6544; -3: GB573.1; -4: N07.06.040; -5: Vít đa trục trượt đốt sống ren kép kèm ốc khóa trong; -6: Vít đa trục mở rộng CSS 5.5 Pedicle Screw Extended Tab Multi Axial , kèm ốc khóa trong; -8: Mediox/ Hungary; -9: Mediox; -10: Hungary |  | Vít đa trục mở rộng CSS 5.5 Pedicle Screw Extended Tab Multi Axial , kèm ốc khóa trong, Đường kính 6.0mm, dài 35mm | N07.06.040.YYY.ZZZZZZ |  |  | Gói /1 cái | Cái | 120 | 4500000 | 540000000 | Liên danh nhà thầu Ansinhmed
-2: 6545; -3: GB573.1; -4: N07.06.040; -5: Vít đa trục trượt đốt sống ren kép kèm ốc khóa trong; -6: Vít đa trục mở rộng CSS 5.5 Pedicle Screw Extended Tab Multi Axial , kèm ốc khóa trong; -8: Mediox/ Hungary; -9: Mediox; -10: Hungary |  | Vít đa trục mở rộng CSS 5.5 Pedicle Screw Extended Tab Multi Axial , kèm ốc khóa trong, Đường kính 6.0mm, dài 40mm | N07.06.040.YYY.ZZZZZZ |  |  | Gói /1 cái | Cái | 120 | 4500000 | 540000000 | Liên danh nhà thầu Ansinhmed
-2: 6546; -3: GB573.1; -4: N07.06.040; -5: Vít đa trục trượt đốt sống ren kép kèm ốc khóa trong; -6: Vít đa trục mở rộng CSS 5.5 Pedicle Screw Extended Tab Multi Axial , kèm ốc khóa trong; -8: Mediox/ Hungary; -9: Mediox; -10: Hungary |  | Vít đa trục mở rộng CSS 5.5 Pedicle Screw Extended Tab Multi Axial , kèm ốc khóa trong, Đường kính 6.0mm, dài 45mm | N07.06.040.YYY.ZZZZZZ |  |  | Gói /1 cái | Cái | 120 | 4500000 | 540000000 | Liên danh nhà thầu Ansinhmed
-2: 6547; -3: GB573.1; -4: N07.06.040; -5: Vít đa trục trượt đốt sống ren kép kèm ốc khóa trong; -6: Vít đa trục mở rộng CSS 5.5 Pedicle Screw Extended Tab Multi Axial , kèm ốc khóa trong; -8: Mediox/ Hungary; -9: Mediox; -10: Hungary |  | Vít đa trục mở rộng CSS 5.5 Pedicle Screw Extended Tab Multi Axial , kèm ốc khóa trong, Đường kính 6.0mm, dài 50mm | N07.06.040.YYY.ZZZZZZ |  |  | Gói /1 cái | Cái | 120 | 4500000 | 540000000 | Liên danh nhà thầu Ansinhmed
-2: 6548; -3: GB573.1; -4: N07.06.040; -5: Vít đa trục trượt đốt sống ren kép kèm ốc khóa trong; -6: Vít đa trục mở rộng CSS 5.5 Pedicle Screw Extended Tab Multi Axial , kèm ốc khóa trong; -8: Mediox/ Hungary; -9: Mediox; -10: Hungary |  | Vít đa trục mở rộng CSS 5.5 Pedicle Screw Extended Tab Multi Axial , kèm ốc khóa trong, Đường kính 5.0mm, dài 55mm | N07.06.040.YYY.ZZZZZZ |  |  | Gói /1 cái | Cái | 120 | 4500000 | 540000000 | Liên danh nhà thầu Ansinhmed
-2: 6549; -3: GB573.1; -4: N07.06.040; -5: Vít đa trục trượt đốt sống ren kép kèm ốc khóa trong; -6: Vít đa trục mở rộng CSS 5.5 Pedicle Screw Extended Tab Multi Axial , kèm ốc khóa trong; -8: Mediox/ Hungary; -9: Mediox; -10: Hungary |  | Vít đa trục mở rộng CSS 5.5 Pedicle Screw Extended Tab Multi Axial , kèm ốc khóa trong, Đường kính 7.0mm, dài 30mm | N07.06.040.YYY.ZZZZZZ |  |  | Gói /1 cái | Cái | 120 | 4500000 | 540000000 | Liên danh nhà thầu Ansinhmed
-2: 6550; -3: GB573.1; -4: N07.06.040; -5: Vít đa trục trượt đốt sống ren kép kèm ốc khóa trong; -6: Vít đa trục mở rộng CSS 5.5 Pedicle Screw Extended Tab Multi Axial , kèm ốc khóa trong; -8: Mediox/ Hungary; -9: Mediox; -10: Hungary |  | Vít đa trục mở rộng CSS 5.5 Pedicle Screw Extended Tab Multi Axial , kèm ốc khóa trong, Đường kính 7.0mm, dài 35mm | N07.06.040.YYY.ZZZZZZ |  |  | Gói /1 cái | Cái | 120 | 4500000 | 540000000 | Liên danh nhà thầu Ansinhmed
-2: 6551; -3: GB573.1; -4: N07.06.040; -5: Vít đa trục trượt đốt sống ren kép kèm ốc khóa trong; -6: Vít đa trục mở rộng CSS 5.5 Pedicle Screw Extended Tab Multi Axial , kèm ốc khóa trong; -8: Mediox/ Hungary; -9: Mediox; -10: Hungary |  | Vít đa trục mở rộng CSS 5.5 Pedicle Screw Extended Tab Multi Axial , kèm ốc khóa trong, Đường kính 7.0mm, dài 40mm | N07.06.040.YYY.ZZZZZZ |  |  | Gói /1 cái | Cái | 120 | 4500000 | 540000000 | Liên danh nhà thầu Ansinhmed
-2: 6552; -3: GB573.1; -4: N07.06.040; -5: Vít đa trục trượt đốt sống ren kép kèm ốc khóa trong; -6: Vít đa trục mở rộng CSS 5.5 Pedicle Screw Extended Tab Multi Axial , kèm ốc khóa trong; -8: Mediox/ Hungary; -9: Mediox; -10: Hungary |  | Vít đa trục mở rộng CSS 5.5 Pedicle Screw Extended Tab Multi Axial , kèm ốc khóa trong, Đường kính 7.0mm, dài 45mm | N07.06.040.YYY.ZZZZZZ |  |  | Gói /1 cái | Cái | 120 | 4500000 | 540000000 | Liên danh nhà thầu Ansinhmed
-2: 6553; -3: GB573.1; -4: N07.06.040; -5: Vít đa trục trượt đốt sống ren kép kèm ốc khóa trong; -6: Vít đa trục mở rộng CSS 5.5 Pedicle Screw Extended Tab Multi Axial , kèm ốc khóa trong; -8: Mediox/ Hungary; -9: Mediox; -10: Hungary |  | Vít đa trục mở rộng CSS 5.5 Pedicle Screw Extended Tab Multi Axial , kèm ốc khóa trong, Đường kính 7.0mm, dài 50mm | N07.06.040.YYY.ZZZZZZ |  |  | Gói /1 cái | Cái | 120 | 4500000 | 540000000 | Liên danh nhà thầu Ansinhmed
-2: 6554; -3: GB573.1; -4: N07.06.040; -5: Vít đa trục trượt đốt sống ren kép kèm ốc khóa trong; -6: Vít đa trục mở rộng CSS 5.5 Pedicle Screw Extended Tab Multi Axial , kèm ốc khóa trong; -8: Mediox/ Hungary; -9: Mediox; -10: Hungary |  | Vít đa trục mở rộng CSS 5.5 Pedicle Screw Extended Tab Multi Axial , kèm ốc khóa trong, Đường kính 5.0mm, dài 55mm | N07.06.040.YYY.ZZZZZZ |  |  | Gói /1 cái | Cái | 120 | 4500000 | 540000000 | Liên danh nhà thầu Ansinhmed
6555 | GB572.1 | N07.06.040 | Vít đa trục trượt đốt sống ren kép kèm ốc khóa trong | Vít đa trục mở rộng CSS 5.5 Pedicle Screw Extended Tab Multi Axial, kèm ốc khóa trong | Vít đa trục mở rộng CSS 5.5 Pedicle Screw Extended Tab Multi Axial, kèm ốc khóa trong '.Vật liệu hợp kim titan Ti6Al4V. Đường kính 4.0mm ứng với chiều dài 25,30,35,40,45 mm. Đường kính 5.0,6.0,7.0 mm ứng với chiều dài 30,35,40,45,50,55 mm. Thiết kế ren kép trên thân vít gồm ren xương cứng và ren xương xốp; tương thích với thanh dọc đường kính 5.5mm. Phần đầu vít bắt thanh dọc cao 28.9mm, rộng 9.8mm, dài 13mm, góc xoay 60 độ. * Tiêu chuẩn chất lượng: ISO 13485:2016; EC93/42 EEC * Đóng gói : 1 cái/ gói, tiệt trùng chính hãng sản xuất. | Mediox/ Hungary | Mediox | Hungary | [7 empty] | 0 | 0 | 0 | Đề nghị cấp Mã hãng sản xuất và Mã VTYT | Gói /1 cái | Cái | 40 | 4500000 | 180000000 | Liên danh nhà thầu Ansinhmed
-2: 6556; -3: GB572.1; -4: N07.06.040; -5: Vít đa trục trượt đốt sống ren kép kèm ốc khóa trong; -6: Vít đa trục mở rộng CSS 5.5 Pedicle Screw Extended Tab Multi Axial, kèm ốc khóa trong; -8: Mediox/ Hungary; -9: Mediox; -10: Hungary |  | Vít đa trục mở rộng CSS 5.5 Pedicle Screw Extended Tab Multi Axial , kèm ốc khóa trong, Đường kính 4.0mm, dài 25mm | N07.06.040.YYY.ZZZZZZ |  |  | Gói /1 cái | Cái | 40 | 4500000 | 180000000 | Liên danh nhà thầu Ansinhmed
-2: 6557; -3: GB572.1; -4: N07.06.040; -5: Vít đa trục trượt đốt sống ren kép kèm ốc khóa trong; -6: Vít đa trục mở rộng CSS 5.5 Pedicle Screw Extended Tab Multi Axial, kèm ốc khóa trong; -8: Mediox/ Hungary; -9: Mediox; -10: Hungary |  | Vít đa trục mở rộng CSS 5.5 Pedicle Screw Extended Tab Multi Axial , kèm ốc khóa trong, Đường kính 4.0mm, dài 30mm | N07.06.040.YYY.ZZZZZZ |  |  | Gói /1 cái | Cái | 40 | 4500000 | 180000000 | Liên danh nhà thầu Ansinhmed
-2: 6558; -3: GB572.1; -4: N07.06.040; -5: Vít đa trục trượt đốt sống ren kép kèm ốc khóa trong; -6: Vít đa trục mở rộng CSS 5.5 Pedicle Screw Extended Tab Multi Axial, kèm ốc khóa trong; -8: Mediox/ Hungary; -9: Mediox; -10: Hungary |  | Vít đa trục mở rộng CSS 5.5 Pedicle Screw Extended Tab Multi Axial , kèm ốc khóa trong, Đường kính 4.0mm, dài 35mm | N07.06.040.YYY.ZZZZZZ |  |  | Gói /1 cái | Cái | 40 | 4500000 | 180000000 | Liên danh nhà thầu Ansinhmed
-2: 6559; -3: GB572.1; -4: N07.06.040; -5: Vít đa trục trượt đốt sống ren kép kèm ốc khóa trong; -6: Vít đa trục mở rộng CSS 5.5 Pedicle Screw Extended Tab Multi Axial, kèm ốc khóa trong; -8: Mediox/ Hungary; -9: Mediox; -10: Hungary |  | Vít đa trục mở rộng CSS 5.5 Pedicle Screw Extended Tab Multi Axial , kèm ốc khóa trong, Đường kính 4.0mm, dài 40mm | N07.06.040.YYY.ZZZZZZ |  |  | Gói /1 cái | Cái | 40 | 4500000 | 180000000 | Liên danh nhà thầu Ansinhmed
-2: 6560; -3: GB572.1; -4: N07.06.040; -5: Vít đa trục trượt đốt sống ren kép kèm ốc khóa trong; -6: Vít đa trục mở rộng CSS 5.5 Pedicle Screw Extended Tab Multi Axial, kèm ốc khóa trong; -8: Mediox/ Hungary; -9: Mediox; -10: Hungary |  | Vít đa trục mở rộng CSS 5.5 Pedicle Screw Extended Tab Multi Axial , kèm ốc khóa trong, Đường kính 4.0mm, dài 45mm | N07.06.040.YYY.ZZZZZZ |  |  | Gói /1 cái | Cái | 40 | 4500000 | 180000000 | Liên danh nhà thầu Ansinhmed
-2: 6561; -3: GB572.1; -4: N07.06.040; -5: Vít đa trục trượt đốt sống ren kép kèm ốc khóa trong; -6: Vít đa trục mở rộng CSS 5.5 Pedicle Screw Extended Tab Multi Axial, kèm ốc khóa trong; -8: Mediox/ Hungary; -9: Mediox; -10: Hungary |  | Vít đa trục mở rộng CSS 5.5 Pedicle Screw Extended Tab Multi Axial , kèm ốc khóa trong, Đường kính 5.0mm, dài 30mm | N07.06.040.YYY.ZZZZZZ |  |  | Gói /1 cái | Cái | 40 | 4500000 | 180000000 | Liên danh nhà thầu Ansinhmed
-2: 6562; -3: GB572.1; -4: N07.06.040; -5: Vít đa trục trượt đốt sống ren kép kèm ốc khóa trong; -6: Vít đa trục mở rộng CSS 5.5 Pedicle Screw Extended Tab Multi Axial, kèm ốc khóa trong; -8: Mediox/ Hungary; -9: Mediox; -10: Hungary |  | Vít đa trục mở rộng CSS 5.5 Pedicle Screw Extended Tab Multi Axial , kèm ốc khóa trong, Đường kính 5.0mm, dài 35mm | N07.06.040.YYY.ZZZZZZ |  |  | Gói /1 cái | Cái | 40 | 4500000 | 180000000 | Liên danh nhà thầu Ansinhmed
-2: 6563; -3: GB572.1; -4: N07.06.040; -5: Vít đa trục trượt đốt sống ren kép kèm ốc khóa trong; -6: Vít đa trục mở rộng CSS 5.5 Pedicle Screw Extended Tab Multi Axial, kèm ốc khóa trong; -8: Mediox/ Hungary; -9: Mediox; -10: Hungary |  | Vít đa trục mở rộng CSS 5.5 Pedicle Screw Extended Tab Multi Axial , kèm ốc khóa trong, Đường kính 5.0mm, dài 40mm | N07.06.040.YYY.ZZZZZZ |  |  | Gói /1 cái | Cái | 40 | 4500000 | 180000000 | Liên danh nhà thầu Ansinhmed
-2: 6564; -3: GB572.1; -4: N07.06.040; -5: Vít đa trục trượt đốt sống ren kép kèm ốc khóa trong; -6: Vít đa trục mở rộng CSS 5.5 Pedicle Screw Extended Tab Multi Axial, kèm ốc khóa trong; -8: Mediox/ Hungary; -9: Mediox; -10: Hungary |  | Vít đa trục mở rộng CSS 5.5 Pedicle Screw Extended Tab Multi Axial , kèm ốc khóa trong, Đường kính 5.0mm, dài 45mm | N07.06.040.YYY.ZZZZZZ |  |  | Gói /1 cái | Cái | 40 | 4500000 | 180000000 | Liên danh nhà thầu Ansinhmed
-2: 6565; -3: GB572.1; -4: N07.06.040; -5: Vít đa trục trượt đốt sống ren kép kèm ốc khóa trong; -6: Vít đa trục mở rộng CSS 5.5 Pedicle Screw Extended Tab Multi Axial, kèm ốc khóa trong; -8: Mediox/ Hungary; -9: Mediox; -10: Hungary |  | Vít đa trục mở rộng CSS 5.5 Pedicle Screw Extended Tab Multi Axial , kèm ốc khóa trong, Đường kính 5.0mm, dài 50mm | N07.06.040.YYY.ZZZZZZ |  |  | Gói /1 cái | Cái | 40 | 4500000 | 180000000 | Liên danh nhà thầu Ansinhmed
-2: 6566; -3: GB572.1; -4: N07.06.040; -5: Vít đa trục trượt đốt sống ren kép kèm ốc khóa trong; -6: Vít đa trục mở rộng CSS 5.5 Pedicle Screw Extended Tab Multi Axial, kèm ốc khóa trong; -8: Mediox/ Hungary; -9: Mediox; -10: Hungary |  | Vít đa trục mở rộng CSS 5.5 Pedicle Screw Extended Tab Multi Axial , kèm ốc khóa trong, Đường kính 5.0mm, dài 55mm | N07.06.040.YYY.ZZZZZZ |  |  | Gói /1 cái | Cái | 40 | 4500000 | 180000000 | Liên danh nhà thầu Ansinhmed
-2: 6567; -3: GB572.1; -4: N07.06.040; -5: Vít đa trục trượt đốt sống ren kép kèm ốc khóa trong; -6: Vít đa trục mở rộng CSS 5.5 Pedicle Screw Extended Tab Multi Axial, kèm ốc khóa trong; -8: Mediox/ Hungary; -9: Mediox; -10: Hungary |  | Vít đa trục mở rộng CSS 5.5 Pedicle Screw Extended Tab Multi Axial , kèm ốc khóa trong, Đường kính 6.0mm, dài 30mm | N07.06.040.YYY.ZZZZZZ |  |  | Gói /1 cái | Cái | 40 | 4500000 | 180000000 | Liên danh nhà thầu Ansinhmed
-2: 6568; -3: GB572.1; -4: N07.06.040; -5: Vít đa trục trượt đốt sống ren kép kèm ốc khóa trong; -6: Vít đa trục mở rộng CSS 5.5 Pedicle Screw Extended Tab Multi Axial, kèm ốc khóa trong; -8: Mediox/ Hungary; -9: Mediox; -10: Hungary |  | Vít đa trục mở rộng CSS 5.5 Pedicle Screw Extended Tab Multi Axial , kèm ốc khóa trong, Đường kính 6.0mm, dài 35mm | N07.06.040.YYY.ZZZZZZ |  |  | Gói /1 cái | Cái | 40 | 4500000 | 180000000 | Liên danh nhà thầu Ansinhmed
-2: 6569; -3: GB572.1; -4: N07.06.040; -5: Vít đa trục trượt đốt sống ren kép kèm ốc khóa trong; -6: Vít đa trục mở rộng CSS 5.5 Pedicle Screw Extended Tab Multi Axial, kèm ốc khóa trong; -8: Mediox/ Hungary; -9: Mediox; -10: Hungary |  | Vít đa trục mở rộng CSS 5.5 Pedicle Screw Extended Tab Multi Axial , kèm ốc khóa trong, Đường kính 6.0mm, dài 40mm | N07.06.040.YYY.ZZZZZZ |  |  | Gói /1 cái | Cái | 40 | 4500000 | 180000000 | Liên danh nhà thầu Ansinhmed
-2: 6570; -3: GB572.1; -4: N07.06.040; -5: Vít đa trục trượt đốt sống ren kép kèm ốc khóa trong; -6: Vít đa trục mở rộng CSS 5.5 Pedicle Screw Extended Tab Multi Axial, kèm ốc khóa trong; -8: Mediox/ Hungary; -9: Mediox; -10: Hungary |  | Vít đa trục mở rộng CSS 5.5 Pedicle Screw Extended Tab Multi Axial , kèm ốc khóa trong, Đường kính 6.0mm, dài 45mm | N07.06.040.YYY.ZZZZZZ |  |  | Gói /1 cái | Cái | 40 | 4500000 | 180000000 | Liên danh nhà thầu Ansinhmed
-2: 6571; -3: GB572.1; -4: N07.06.040; -5: Vít đa trục trượt đốt sống ren kép kèm ốc khóa trong; -6: Vít đa trục mở rộng CSS 5.5 Pedicle Screw Extended Tab Multi Axial, kèm ốc khóa trong; -8: Mediox/ Hungary; -9: Mediox; -10: Hungary |  | Vít đa trục mở rộng CSS 5.5 Pedicle Screw Extended Tab Multi Axial , kèm ốc khóa trong, Đường kính 6.0mm, dài 50mm | N07.06.040.YYY.ZZZZZZ |  |  | Gói /1 cái | Cái | 40 | 4500000 | 180000000 | Liên danh nhà thầu Ansinhmed
-2: 6572; -3: GB572.1; -4: N07.06.040; -5: Vít đa trục trượt đốt sống ren kép kèm ốc khóa trong; -6: Vít đa trục mở rộng CSS 5.5 Pedicle Screw Extended Tab Multi Axial, kèm ốc khóa trong; -8: Mediox/ Hungary; -9: Mediox; -10: Hungary |  | Vít đa trục mở rộng CSS 5.5 Pedicle Screw Extended Tab Multi Axial , kèm ốc khóa trong, Đường kính 5.0mm, dài 55mm | N07.06.040.YYY.ZZZZZZ |  |  | Gói /1 cái | Cái | 40 | 4500000 | 180000000 | Liên danh nhà thầu Ansinhmed
-2: 6573; -3: GB572.1; -4: N07.06.040; -5: Vít đa trục trượt đốt sống ren kép kèm ốc khóa trong; -6: Vít đa trục mở rộng CSS 5.5 Pedicle Screw Extended Tab Multi Axial, kèm ốc khóa trong; -8: Mediox/ Hungary; -9: Mediox; -10: Hungary |  | Vít đa trục mở rộng CSS 5.5 Pedicle Screw Extended Tab Multi Axial , kèm ốc khóa trong, Đường kính 7.0mm, dài 30mm | N07.06.040.YYY.ZZZZZZ |  |  | Gói /1 cái | Cái | 40 | 4500000 | 180000000 | Liên danh nhà thầu Ansinhmed
-2: 6574; -3: GB572.1; -4: N07.06.040; -5: Vít đa trục trượt đốt sống ren kép kèm ốc khóa trong; -6: Vít đa trục mở rộng CSS 5.5 Pedicle Screw Extended Tab Multi Axial, kèm ốc khóa trong; -8: Mediox/ Hungary; -9: Mediox; -10: Hungary |  | Vít đa trục mở rộng CSS 5.5 Pedicle Screw Extended Tab Multi Axial , kèm ốc khóa trong, Đường kính 7.0mm, dài 35mm | N07.06.040.YYY.ZZZZZZ |  |  | Gói /1 cái | Cái | 40 | 4500000 | 180000000 | Liên danh nhà thầu Ansinhmed
-2: 6575; -3: GB572.1; -4: N07.06.040; -5: Vít đa trục trượt đốt sống ren kép kèm ốc khóa trong; -6: Vít đa trục mở rộng CSS 5.5 Pedicle Screw Extended Tab Multi Axial, kèm ốc khóa trong; -8: Mediox/ Hungary; -9: Mediox; -10: Hungary |  | Vít đa trục mở rộng CSS 5.5 Pedicle Screw Extended Tab Multi Axial , kèm ốc khóa trong, Đường kính 7.0mm, dài 40mm | N07.06.040.YYY.ZZZZZZ |  |  | Gói /1 cái | Cái | 40 | 4500000 | 180000000 | Liên danh nhà thầu Ansinhmed
-2: 6576; -3: GB572.1; -4: N07.06.040; -5: Vít đa trục trượt đốt sống ren kép kèm ốc khóa trong; -6: Vít đa trục mở rộng CSS 5.5 Pedicle Screw Extended Tab Multi Axial, kèm ốc khóa trong; -8: Mediox/ Hungary; -9: Mediox; -10: Hungary |  | Vít đa trục mở rộng CSS 5.5 Pedicle Screw Extended Tab Multi Axial , kèm ốc khóa trong, Đường kính 7.0mm, dài 45mm | N07.06.040.YYY.ZZZZZZ |  |  | Gói /1 cái | Cái | 40 | 4500000 | 180000000 | Liên danh nhà thầu Ansinhmed
-2: 6577; -3: GB572.1; -4: N07.06.040; -5: Vít đa trục trượt đốt sống ren kép kèm ốc khóa trong; -6: Vít đa trục mở rộng CSS 5.5 Pedicle Screw Extended Tab Multi Axial, kèm ốc khóa trong; -8: Mediox/ Hungary; -9: Mediox; -10: Hungary |  | Vít đa trục mở rộng CSS 5.5 Pedicle Screw Extended Tab Multi Axial , kèm ốc khóa trong, Đường kính 7.0mm, dài 50mm | N07.06.040.YYY.ZZZZZZ |  |  | Gói /1 cái | Cái | 40 | 4500000 | 180000000 | Liên danh nhà thầu Ansinhmed
-2: 6578; -3: GB572.1; -4: N07.06.040; -5: Vít đa trục trượt đốt sống ren kép kèm ốc khóa trong; -6: Vít đa trục mở rộng CSS 5.5 Pedicle Screw Extended Tab Multi Axial, kèm ốc khóa trong; -8: Mediox/ Hungary; -9: Mediox; -10: Hungary |  | Vít đa trục mở rộng CSS 5.5 Pedicle Screw Extended Tab Multi Axial , kèm ốc khóa trong, Đường kính 5.0mm, dài 55mm | N07.06.040.YYY.ZZZZZZ |  |  | Gói /1 cái | Cái | 40 | 4500000 | 180000000 | Liên danh nhà thầu Ansinhmed
6579 | GB570.1 | N07.06.040 | Vít đa trục | Vít đa trục mở rộng CTS 5.5 Pedicle Screw Extended Tab Multi Axial | vít đa trục mở rộng CTS 5.5 Pedicle Screw Extended Tab Multi Axial Chất liệu: Titanium - Kích thước: đường kính 4.0 - 7.5mm, chiều dài 20-50mm. - Phân biệt đường kính vít bằng màu sắc khác nhau. - Mũ vít : đường kính 12.7mm, chiều cao: 15.4mm , kiểu ren: cánh ren ngược , góc nghiêng ± 28 độ. - Thân vít : bước ren 2.7mm, kiểu ren toàn phần - Chất liệu : hợp kim Titan * Tiêu chuẩn chất lượng: ISO 13485:2016; EC93/42 EEC * Đóng gói : 1 cái/ gói, tiệt trùng chính hãng sản xuất. | Mediox/ Hungary | Mediox | Hungary | [7 empty] | 0 | 0 | 0 | Đề nghị cấp Mã hãng sản xuất và Mã VTYT | Gói /1 cái | Cái | 160 | 3500000 | 560000000 | Liên danh nhà thầu Ansinhmed
-2: 6580; -3: GB570.1; -4: N07.06.040; -5: Vít đa trục; -6: Vít đa trục mở rộng CTS 5.5 Pedicle Screw Extended Tab Multi Axial; -8: Mediox/ Hungary; -9: Mediox; -10: Hungary |  | Vít đa trục mở rộng CTS 5.5 Pedicle Screw Extended Tab Multi Axial, đường kính 4.0mm | N07.06.040.YYY.ZZZZZZ |  |  | Gói /1 cái | Cái | 160 | 3500000 | 560000000 | Liên danh nhà thầu Ansinhmed
-2: 6581; -3: GB570.1; -4: N07.06.040; -5: Vít đa trục; -6: Vít đa trục mở rộng CTS 5.5 Pedicle Screw Extended Tab Multi Axial; -8: Mediox/ Hungary; -9: Mediox; -10: Hungary |  | Vít đa trục mở rộng CTS 5.5 Pedicle Screw Extended Tab Multi Axial, đường kính 4.5mm | N07.06.040.YYY.ZZZZZZ |  |  | Gói /1 cái | Cái | 160 | 3500000 | 560000000 | Liên danh nhà thầu Ansinhmed
-2: 6582; -3: GB570.1; -4: N07.06.040; -5: Vít đa trục; -6: Vít đa trục mở rộng CTS 5.5 Pedicle Screw Extended Tab Multi Axial; -8: Mediox/ Hungary; -9: Mediox; -10: Hungary |  | Vít đa trục mở rộng CTS 5.5 Pedicle Screw Extended Tab Multi Axial, đường kính 5.0mm | N07.06.040.YYY.ZZZZZZ |  |  | Gói /1 cái | Cái | 160 | 3500000 | 560000000 | Liên danh nhà thầu Ansinhmed
-2: 6583; -3: GB570.1; -4: N07.06.040; -5: Vít đa trục; -6: Vít đa trục mở rộng CTS 5.5 Pedicle Screw Extended Tab Multi Axial; -8: Mediox/ Hungary; -9: Mediox; -10: Hungary |  | Vít đa trục mở rộng CTS 5.5 Pedicle Screw Extended Tab Multi Axial, đường kính 5.5mm | N07.06.040.YYY.ZZZZZZ |  |  | Gói /1 cái | Cái | 160 | 3500000 | 560000000 | Liên danh nhà thầu Ansinhmed
-2: 6584; -3: GB570.1; -4: N07.06.040; -5: Vít đa trục; -6: Vít đa trục mở rộng CTS 5.5 Pedicle Screw Extended Tab Multi Axial; -8: Mediox/ Hungary; -9: Mediox; -10: Hungary |  | Vít đa trục mở rộng CTS 5.5 Pedicle Screw Extended Tab Multi Axial, đường kính 6.0mm | N07.06.040.YYY.ZZZZZZ |  |  | Gói /1 cái | Cái | 160 | 3500000 | 560000000 | Liên danh nhà thầu Ansinhmed
-2: 6585; -3: GB570.1; -4: N07.06.040; -5: Vít đa trục; -6: Vít đa trục mở rộng CTS 5.5 Pedicle Screw Extended Tab Multi Axial; -8: Mediox/ Hungary; -9: Mediox; -10: Hungary |  | Vít đa trục mở rộng CTS 5.5 Pedicle Screw Extended Tab Multi Axial, đường kính 6.5mm | N07.06.040.YYY.ZZZZZZ |  |  | Gói /1 cái | Cái | 160 | 3500000 | 560000000 | Liên danh nhà thầu Ansinhmed
-2: 6586; -3: GB570.1; -4: N07.06.040; -5: Vít đa trục; -6: Vít đa trục mở rộng CTS 5.5 Pedicle Screw Extended Tab Multi Axial; -8: Mediox/ Hungary; -9: Mediox; -10: Hungary |  | Vít đa trục mở rộng CTS 5.5 Pedicle Screw Extended Tab Multi Axial, đường kính 7.5mm | N07.06.040.YYY.ZZZZZZ |  |  | Gói /1 cái | Cái | 160 | 3500000 | 560000000 | Liên danh nhà thầu Ansinhmed
-2: 6587; -3: GB570.1; -4: N07.06.040; -5: Vít đa trục; -6: Vít đa trục mở rộng CTS 5.5 Pedicle Screw Extended Tab Multi Axial; -8: Mediox/ Hungary; -9: Mediox; -10: Hungary |  | Vít đa trục mở rộng CTS 5.5 Pedicle Screw Extended Tab Multi Axial, đường kính 7.0mm | N07.06.040.YYY.ZZZZZZ |  |  | Gói /1 cái | Cái | 160 | 3500000 | 560000000 | Liên danh nhà thầu Ansinhmed
6588 | GB571.1 | N07.06.040 | Vít đa trục | Vít đa trục mở rộng CTS 5.5 Pedicle Screw Extended Tab Multi Axial | Vít đa trục mở rộng CTS 5.5 Pedicle Screw Extended Tab Multi Axial - Kích thước: đường kính 4.0 - 7.5mm, chiều dài 20-50mm. - Phân biệt đường kính vít bằng màu sắc khác nhau. - Mũ vít : đường kính 12.7mm, chiều cao: 15.4mm , kiểu ren: cánh ren ngược, góc nghiêng ± 28 độ. - Thân vít : bước ren 2.7mm, kiểu ren toàn phần, tăng khả năng bám vào bề mặt xương - Chất liệu : hợp kim Titan, đóng gói riêng lẻ | Mediox/ Hungary | Mediox | Hungary | [7 empty] | 0 | 0 | 0 | Đề nghị cấp Mã hãng sản xuất và Mã VTYT | Gói /1 cái | Cái | 40 | 3500000 | 140000000 | Liên danh nhà thầu Ansinhmed
-2: 6589; -3: GB571.1; -4: N07.06.040; -5: Vít đa trục; -6: Vít đa trục mở rộng CTS 5.5 Pedicle Screw Extended Tab Multi Axial; -8: Mediox/ Hungary; -9: Mediox; -10: Hungary |  | Vít đa trục mở rộng CTS 5.5 Pedicle Screw Extended Tab Multi Axial, đường kính 4.0mm | N07.06.040.YYY.ZZZZZZ |  |  | Gói /1 cái | Cái | 40 | 3500000 | 140000000 | Liên danh nhà thầu Ansinhmed
-2: 6590; -3: GB571.1; -4: N07.06.040; -5: Vít đa trục; -6: Vít đa trục mở rộng CTS 5.5 Pedicle Screw Extended Tab Multi Axial; -8: Mediox/ Hungary; -9: Mediox; -10: Hungary |  | Vít đa trục mở rộng CTS 5.5 Pedicle Screw Extended Tab Multi Axial, đường kính 4.5mm | N07.06.040.YYY.ZZZZZZ |  |  | Gói /1 cái | Cái | 40 | 3500000 | 140000000 | Liên danh nhà thầu Ansinhmed
-2: 6591; -3: GB571.1; -4: N07.06.040; -5: Vít đa trục; -6: Vít đa trục mở rộng CTS 5.5 Pedicle Screw Extended Tab Multi Axial; -8: Mediox/ Hungary; -9: Mediox; -10: Hungary |  | Vít đa trục mở rộng CTS 5.5 Pedicle Screw Extended Tab Multi Axial, đường kính 5.0mm | N07.06.040.YYY.ZZZZZZ |  |  | Gói /1 cái | Cái | 40 | 3500000 | 140000000 | Liên danh nhà thầu Ansinhmed
-2: 6592; -3: GB571.1; -4: N07.06.040; -5: Vít đa trục; -6: Vít đa trục mở rộng CTS 5.5 Pedicle Screw Extended Tab Multi Axial; -8: Mediox/ Hungary; -9: Mediox; -10: Hungary |  | Vít đa trục mở rộng CTS 5.5 Pedicle Screw Extended Tab Multi Axial, đường kính 5.5mm | N07.06.040.YYY.ZZZZZZ |  |  | Gói /1 cái | Cái | 40 | 3500000 | 140000000 | Liên danh nhà thầu Ansinhmed
-2: 6593; -3: GB571.1; -4: N07.06.040; -5: Vít đa trục; -6: Vít đa trục mở rộng CTS 5.5 Pedicle Screw Extended Tab Multi Axial; -8: Mediox/ Hungary; -9: Mediox; -10: Hungary |  | Vít đa trục mở rộng CTS 5.5 Pedicle Screw Extended Tab Multi Axial, đường kính 6.0mm | N07.06.040.YYY.ZZZZZZ |  |  | Gói /1 cái | Cái | 40 | 3500000 | 140000000 | Liên danh nhà thầu Ansinhmed
-2: 6594; -3: GB571.1; -4: N07.06.040; -5: Vít đa trục; -6: Vít đa trục mở rộng CTS 5.5 Pedicle Screw Extended Tab Multi Axial; -8: Mediox/ Hungary; -9: Mediox; -10: Hungary |  | Vít đa trục mở rộng CTS 5.5 Pedicle Screw Extended Tab Multi Axial, đường kính 6.5mm | N07.06.040.YYY.ZZZZZZ |  |  | Gói /1 cái | Cái | 40 | 3500000 | 140000000 | Liên danh nhà thầu Ansinhmed
-2: 6595; -3: GB571.1; -4: N07.06.040; -5: Vít đa trục; -6: Vít đa trục mở rộng CTS 5.5 Pedicle Screw Extended Tab Multi Axial; -8: Mediox/ Hungary; -9: Mediox; -10: Hungary |  | Vít đa trục mở rộng CTS 5.5 Pedicle Screw Extended Tab Multi Axial, đường kính 7.5mm | N07.06.040.YYY.ZZZZZZ |  |  | Gói /1 cái | Cái | 40 | 3500000 | 140000000 | Liên danh nhà thầu Ansinhmed
-2: 6596; -3: GB571.1; -4: N07.06.040; -5: Vít đa trục; -6: Vít đa trục mở rộng CTS 5.5 Pedicle Screw Extended Tab Multi Axial; -8: Mediox/ Hungary; -9: Mediox; -10: Hungary |  | Vít đa trục mở rộng CTS 5.5 Pedicle Screw Extended Tab Multi Axial, đường kính 7.0mm | N07.06.040.YYY.ZZZZZZ |  |  | Gói /1 cái | Cái | 40 | 3500000 | 140000000 | Liên danh nhà thầu Ansinhmed
6597 | GB502.1 | N07.06.040 | Vít cuống dài | Vít đa trục rỗng nòng dùng trong phẫu thuật cột sống lưng công nghệ MAS, CTS-5.5 MIS Hollow Pedicle Screw Multi Axial | Vít đa trục rỗng nòng qua da, bơm xi măng CTS-5.5 MIS Hollow Pedicle Screw Multi Axial - Vật liệu: Titanium, Mũ vít màu tím , Độ nghiêng tối thiểu: 25º, góc xoay 60º - Cấu tạo rỗng nòng, đầu vít có ít nhất 4 lỗ để xi măng vào thân sống - Đường kính: 5.5,6.5, 7.5mm - Chiều dài từ 30 đến 60mm, với mỗi bước tăng 5mm - Thân vít xoắn ốc đa hướng tự taro, đầu vít được thiết kế khóa ngàm vuông. Cánh ren đôi trên thân vít, chia làm 2 phần: + Ren lớn cho đầu vít vào dễ dàng + Ren nhỏ làm bám chắc chân cung. - Công nghệ bước ren đôi, (khả năng chống nung nóng và oxy hóa cao) tương thích với hệ thống theo dõi chức năng thần kinh tủy sống. - Dùng với nẹp dọc uốn sẵn đường kính 5.5mm nếu bắt vít qua da kèm vít khóa trong. * Tiêu chuẩn chất lượng: ISO 13485:2016; EC93/42 EEC * Đóng gói: 1 cái/ gói, tiệt trùng chính hãng sản xuất. | Mediox/ Hungary | Mediox | Hungary | [7 empty] | 0 | 0 | 0 | Đề nghị cấp Mã hãng sản xuất và Mã VTYT | Gói /1 cái | Cái | 18 | 5900000 | 106200000 | Liên danh nhà thầu Ansinhmed
-2: 6598; -3: GB502.1; -4: N07.06.040; -5: Vít cuống dài; -6: Vít đa trục rỗng nòng dùng trong phẫu thuật cột sống lưng công nghệ MAS, CTS-5.5 MIS Hollow Pedicle Screw Multi Axial; -8: Mediox/ Hungary; -9: Mediox; -10: Hungary |  | Vít đa trục rỗng nòng dùng trong phẫu thuật cột sống lưng công nghệ MAS, CTS-5.5 MIS Hollow Pedicle Screw Multi Axial, đường kính 5.5mm | N07.06.040.YYY.ZZZZZZ |  |  | Gói /1 cái | Cái | 18 | 5900000 | 106200000 | Liên danh nhà thầu Ansinhmed
-2: 6599; -3: GB502.1; -4: N07.06.040; -5: Vít cuống dài; -6: Vít đa trục rỗng nòng dùng trong phẫu thuật cột sống lưng công nghệ MAS, CTS-5.5 MIS Hollow Pedicle Screw Multi Axial; -8: Mediox/ Hungary; -9: Mediox; -10: Hungary |  | Vít đa trục rỗng nòng dùng trong phẫu thuật cột sống lưng công nghệ MAS, CTS-5.5 MIS Hollow Pedicle Screw Multi Axial, đường kính 6.5mm | N07.06.040.YYY.ZZZZZZ |  |  | Gói /1 cái | Cái | 18 | 5900000 | 106200000 | Liên danh nhà thầu Ansinhmed
-2: 6600; -3: GB502.1; -4: N07.06.040; -5: Vít cuống dài; -6: Vít đa trục rỗng nòng dùng trong phẫu thuật cột sống lưng công nghệ MAS, CTS-5.5 MIS Hollow Pedicle Screw Multi Axial; -8: Mediox/ Hungary; -9: Mediox; -10: Hungary |  | Vít đa trục rỗng nòng dùng trong phẫu thuật cột sống lưng công nghệ MAS, CTS-5.5 MIS Hollow Pedicle Screw Multi Axial, đường kính 7.5mm | N07.06.040.YYY.ZZZZZZ |  |  | Gói /1 cái | Cái | 18 | 5900000 | 106200000 | Liên danh nhà thầu Ansinhmed
6601 | GB573.2 | N07.06.040 | Vít đơn trục trượt đốt sống ren kép kèm ốc khóa trong | Vít đơn trục mở rộng CSS 5.5 Pedicle Screw Extended Tab Single Axial, kèm ốc khóa trong | Vít đơn trục mở rộng CSS 5.5 Pedicle Screw Extended Tab Single Axial, kèm ốc khóa trong 'Vật liệu hợp kim titan Ti6Al4V. -Đường kính 4.0mm ứng với chiều dài 25,30,35,40,45 mm. - Đường kính 5.0mm ứng với chiều dài 30,35,40,45,50 mm. -Đường kính 6.0, 7.0mm ứng với chiều dài 35,40,45,50 mm. -Thiết kế ren kép trên thân vít bao gồm ren xương cứng và ren xương xốp; tương thích với thanh dọc đường kính 5.5mm. Phần đầu vít bắt thanh dọc cao 27.2mm, rộng 9.8mm, dài 13mm. * Tiêu chuẩn chất lượng: ISO 13485:2016; EC93/42 EEC * Đóng gói : 1 cái/ gói, tiệt trùng chính hãng sản xuất. | Mediox/ Hungary | Mediox | Hungary | [7 empty] | 0 | 0 | 0 | Đề nghị cấp Mã hãng sản xuất và Mã VTYT | Gói /1 cái | Cái | 40 | 4500000 | 180000000 | Liên danh nhà thầu Ansinhmed
-2: 6602; -3: GB573.2; -4: N07.06.040; -5: Vít đơn trục trượt đốt sống ren kép kèm ốc khóa trong; -6: Vít đơn trục mở rộng CSS 5.5 Pedicle Screw Extended Tab Single Axial, kèm ốc khóa trong; -8: Mediox/ Hungary; -9: Mediox; -10: Hungary |  | Vít đơn trục mở rộng CSS 5.5 Pedicle Screw Extended Tab Single Axial, kèm ốc khóa trong, đường kính 4.0mm | N07.06.040.YYY.ZZZZZZ |  |  | Gói /1 cái | Cái | 40 | 4500000 | 180000000 | Liên danh nhà thầu Ansinhmed
-2: 6603; -3: GB573.2; -4: N07.06.040; -5: Vít đơn trục trượt đốt sống ren kép kèm ốc khóa trong; -6: Vít đơn trục mở rộng CSS 5.5 Pedicle Screw Extended Tab Single Axial, kèm ốc khóa trong; -8: Mediox/ Hungary; -9: Mediox; -10: Hungary |  | Vít đơn trục mở rộng CSS 5.5 Pedicle Screw Extended Tab Single Axial, kèm ốc khóa trong, đường kính 5.0mm | N07.06.040.YYY.ZZZZZZ |  |  | Gói /1 cái | Cái | 40 | 4500000 | 180000000 | Liên danh nhà thầu Ansinhmed
-2: 6604; -3: GB573.2; -4: N07.06.040; -5: Vít đơn trục trượt đốt sống ren kép kèm ốc khóa trong; -6: Vít đơn trục mở rộng CSS 5.5 Pedicle Screw Extended Tab Single Axial, kèm ốc khóa trong; -8: Mediox/ Hungary; -9: Mediox; -10: Hungary |  | Vít đơn trục mở rộng CSS 5.5 Pedicle Screw Extended Tab Single Axial, kèm ốc khóa trong, đường kính 6.0mm | N07.06.040.YYY.ZZZZZZ |  |  | Gói /1 cái | Cái | 40 | 4500000 | 180000000 | Liên danh nhà thầu Ansinhmed
-2: 6605; -3: GB573.2; -4: N07.06.040; -5: Vít đơn trục trượt đốt sống ren kép kèm ốc khóa trong; -6: Vít đơn trục mở rộng CSS 5.5 Pedicle Screw Extended Tab Single Axial, kèm ốc khóa trong; -8: Mediox/ Hungary; -9: Mediox; -10: Hungary |  | Vít đơn trục mở rộng CSS 5.5 Pedicle Screw Extended Tab Single Axial, kèm ốc khóa trong, đường kính 7.0mm | N07.06.040.YYY.ZZZZZZ |  |  | Gói /1 cái | Cái | 40 | 4500000 | 180000000 | Liên danh nhà thầu Ansinhmed
6606 | GB571.2 | N07.06.040 | Vít đơn trục | Vít đơn trục mở rộng CTS 5.5 Pedicle Screw Extended Tab Single Axial | Vít đơn trục mở rộng CTS 5.5 Pedicle Screw Extended Tab Single Axial - Kích thước : đường kính 4.5 - 7.5mm, chiều dài 20-50mm. - Phân biệt đường kính vít bằng màu sắc khác nhau. - Mũ vít : đường kính 12.7 mm, chiều cao: 15.4mm , kiểu ren: cánh ren ngược - Thân vít : bước ren 2.7 mm, kiểu ren toàn phần, tăng khả năng bám vào bề mặt xương - Chất liệu : hợp kim Titan * Tiêu chuẩn chất lượng: ISO 13485:2016; EC93/42 EEC * Đóng gói : 1 cái/ gói, tiệt trùng chính hãng sản xuất. | Mediox/ Hungary | Mediox | Hungary | [7 empty] | 0 | 0 | 0 | Đề nghị cấp Mã hãng sản xuất và Mã VTYT | Gói /1 cái | Cái | 20 | 3250000 | 65000000 | Liên danh nhà thầu Ansinhmed
-2: 6607; -3: GB571.2; -4: N07.06.040; -5: Vít đơn trục; -6: Vít đơn trục mở rộng CTS 5.5 Pedicle Screw Extended Tab Single Axial; -8: Mediox/ Hungary; -9: Mediox; -10: Hungary |  | Vít đơn trục mở rộng CTS 5.5 Pedicle Screw Extended Tab Single Axial, đường kính 4.5mm | N07.06.040.YYY.ZZZZZZ |  |  | Gói /1 cái | Cái | 20 | 3250000 | 65000000 | Liên danh nhà thầu Ansinhmed
-2: 6608; -3: GB571.2; -4: N07.06.040; -5: Vít đơn trục; -6: Vít đơn trục mở rộng CTS 5.5 Pedicle Screw Extended Tab Single Axial; -8: Mediox/ Hungary; -9: Mediox; -10: Hungary |  | Vít đơn trục mở rộng CTS 5.5 Pedicle Screw Extended Tab Single Axial, đường kính 5.0mm | N07.06.040.YYY.ZZZZZZ |  |  | Gói /1 cái | Cái | 20 | 3250000 | 65000000 | Liên danh nhà thầu Ansinhmed
-2: 6609; -3: GB571.2; -4: N07.06.040; -5: Vít đơn trục; -6: Vít đơn trục mở rộng CTS 5.5 Pedicle Screw Extended Tab Single Axial; -8: Mediox/ Hungary; -9: Mediox; -10: Hungary |  | Vít đơn trục mở rộng CTS 5.5 Pedicle Screw Extended Tab Single Axial, đường kính 5.5mm | N07.06.040.YYY.ZZZZZZ |  |  | Gói /1 cái | Cái | 20 | 3250000 | 65000000 | Liên danh nhà thầu Ansinhmed
-2: 6610; -3: GB571.2; -4: N07.06.040; -5: Vít đơn trục; -6: Vít đơn trục mở rộng CTS 5.5 Pedicle Screw Extended Tab Single Axial; -8: Mediox/ Hungary; -9: Mediox; -10: Hungary |  | Vít đơn trục mở rộng CTS 5.5 Pedicle Screw Extended Tab Single Axial, đường kính 6.0mm | N07.06.040.YYY.ZZZZZZ |  |  | Gói /1 cái | Cái | 20 | 3250000 | 65000000 | Liên danh nhà thầu Ansinhmed
-2: 6611; -3: GB571.2; -4: N07.06.040; -5: Vít đơn trục; -6: Vít đơn trục mở rộng CTS 5.5 Pedicle Screw Extended Tab Single Axial; -8: Mediox/ Hungary; -9: Mediox; -10: Hungary |  | Vít đơn trục mở rộng CTS 5.5 Pedicle Screw Extended Tab Single Axial, đường kính 6.5mm | N07.06.040.YYY.ZZZZZZ |  |  | Gói /1 cái | Cái | 20 | 3250000 | 65000000 | Liên danh nhà thầu Ansinhmed
-2: 6612; -3: GB571.2; -4: N07.06.040; -5: Vít đơn trục; -6: Vít đơn trục mở rộng CTS 5.5 Pedicle Screw Extended Tab Single Axial; -8: Mediox/ Hungary; -9: Mediox; -10: Hungary |  | Vít đơn trục mở rộng CTS 5.5 Pedicle Screw Extended Tab Single Axial, đường kính 7.0mm | N07.06.040.YYY.ZZZZZZ |  |  | Gói /1 cái | Cái | 20 | 3250000 | 65000000 | Liên danh nhà thầu Ansinhmed
-2: 6613; -3: GB571.2; -4: N07.06.040; -5: Vít đơn trục; -6: Vít đơn trục mở rộng CTS 5.5 Pedicle Screw Extended Tab Single Axial; -8: Mediox/ Hungary; -9: Mediox; -10: Hungary |  | Vít đơn trục mở rộng CTS 5.5 Pedicle Screw Extended Tab Single Axial, đường kính 7.5mm | N07.06.040.YYY.ZZZZZZ |  |  | Gói /1 cái | Cái | 20 | 3250000 | 65000000 | Liên danh nhà thầu Ansinhmed
6614 | GB577.2 | N07.06.040 | Vít khóa đa hướng đường kính 3.5mm | Vít khóa đa hướng đường kính 3.5mm | Chất liệu hợp kim Titanium Ti-6Al-4V. Đường kính 3.5mm, chiều dài từ 10mm đến 50mm bước tăng 2mm, chiều dài 50mm đến 95mm bước tăng 5 mm, tự ta rô, đầu vặn hình ngôi sao, đầu vít đường kính 5.1mm, đường kính lõi 2.8mm. | Mediox/ Hungary | Mediox | Hungary | [7 empty] | 0 | 0 | 0 | Đề nghị cấp Mã hãng sản xuất và Mã VTYT | 1 cái / 1 túi | Cái | 80 | 550000 | 44000000 | Công ty CP TMDV Hải Đăng Vàng
-2: 6615; -3: GB577.2; -4: N07.06.040; -5: Vít khóa đa hướng đường kính 3.5mm; -6: Vít khóa đa hướng đường kính 3.5mm; -8: Mediox/ Hungary; -9: Mediox; -10: Hungary |  | Vít khóa đa hướng đường kính 3.5mm, chiều dài từ 10mm đến 50mm | N07.06.040.YYY.ZZZZZZ |  |  | 1 cái / 1 túi | Cái | 80 | 550000 | 44000000 | Công ty CP TMDV Hải Đăng Vàng
-2: 6616; -3: GB577.2; -4: N07.06.040; -5: Vít khóa đa hướng đường kính 3.5mm; -6: Vít khóa đa hướng đường kính 3.5mm; -8: Mediox/ Hungary; -9: Mediox; -10: Hungary |  | Vít khóa đa hướng đường kính 3.5mm, chiều dài 50mm đến 95mm | N07.06.040.YYY.ZZZZZZ |  |  | 1 cái / 1 túi | Cái | 80 | 550000 | 44000000 | Công ty CP TMDV Hải Đăng Vàng
6617 | GB578.2 | N07.06.040 | Vít khóa đa hướng đường kính 3.5mm | Vít khóa đa hướng đường kính 3.5mm | Chất liệu hợp kim Titanium Ti-6Al-4V. Đường kính 3.5mm, chiều dài từ 10mm đến 50mm bước tăng 2mm, chiều dài 50mm đến 95mm bước tăng 5 mm, tự ta rô, đầu vặn hình ngôi sao, đầu vít đường kính 5.1mm, đường kính lõi 2.8mm. | Mediox/ Hungary | Mediox | Hungary | [7 empty] | 0 | 0 | 0 | Đề nghị cấp Mã hãng sản xuất và Mã VTYT | 1 cái / 1 túi | Cái | 80 | 550000 | 44000000 | Công ty CP TMDV Hải Đăng Vàng
-2: 6618; -3: GB578.2; -4: N07.06.040; -5: Vít khóa đa hướng đường kính 3.5mm; -6: Vít khóa đa hướng đường kính 3.5mm; -8: Mediox/ Hungary; -9: Mediox; -10: Hungary |  | Vít khóa đa hướng đường kính 3.5mm, chiều dài từ 10mm đến 50mm | N07.06.040.YYY.ZZZZZZ |  |  | 1 cái / 1 túi | Cái | 80 | 550000 | 44000000 | Công ty CP TMDV Hải Đăng Vàng
-2: 6619; -3: GB578.2; -4: N07.06.040; -5: Vít khóa đa hướng đường kính 3.5mm; -6: Vít khóa đa hướng đường kính 3.5mm; -8: Mediox/ Hungary; -9: Mediox; -10: Hungary |  | Vít khóa đa hướng đường kính 3.5mm, chiều dài 50mm đến 95mm | N07.06.040.YYY.ZZZZZZ |  |  | 1 cái / 1 túi | Cái | 80 | 550000 | 44000000 | Công ty CP TMDV Hải Đăng Vàng
6620 | GB579.2 | N07.06.040 | Vít khóa đa hướng đường kính 3.5mm | Vít khóa đa hướng đường kính 3.5mm | Chất liệu hợp kim Titanium Ti-6Al-4V. Đường kính 3.5mm, chiều dài từ 10mm đến 50mm bước tăng 2mm, chiều dài 50mm đến 95mm bước tăng 5 mm, tự ta rô, đầu vặn hình ngôi sao, đầu vít đường kính 5.1mm, đường kính lõi 2.8mm. | Mediox/ Hungary | Mediox | Hungary | [7 empty] | 0 | 0 | 0 | Đề nghị cấp Mã hãng sản xuất và Mã VTYT | 1 cái / 1 túi | Cái | 80 | 550000 | 44000000 | Công ty CP TMDV Hải Đăng Vàng
-2: 6621; -3: GB579.2; -4: N07.06.040; -5: Vít khóa đa hướng đường kính 3.5mm; -6: Vít khóa đa hướng đường kính 3.5mm; -8: Mediox/ Hungary; -9: Mediox; -10: Hungary |  | Vít khóa đa hướng đường kính 3.5mm, chiều dài từ 10mm đến 50mm | N07.06.040.YYY.ZZZZZZ |  |  | 1 cái / 1 túi | Cái | 80 | 550000 | 44000000 | Công ty CP TMDV Hải Đăng Vàng
-2: 6622; -3: GB579.2; -4: N07.06.040; -5: Vít khóa đa hướng đường kính 3.5mm; -6: Vít khóa đa hướng đường kính 3.5mm; -8: Mediox/ Hungary; -9: Mediox; -10: Hungary |  | Vít khóa đa hướng đường kính 3.5mm, chiều dài 50mm đến 95mm | N07.06.040.YYY.ZZZZZZ |  |  | 1 cái / 1 túi | Cái | 80 | 550000 | 44000000 | Công ty CP TMDV Hải Đăng Vàng
6623 | GB580.2 | N07.06.040 | Vít khóa đa hướng đường kính 5.0mm | Vít khóa đa hướng đường kính 5.0mm | Chất liệu hợp kim Titanium Ti-6Al-4V. Đường kính 5.0mm, chiều dài từ 14mm đến 50mm bước tăng 2mm, chiều dài 50mm đến 90mm bước tăng 5 mm, tự ta rô, đầu vặn hình ngôi sao, đầu vít đường kính 6.6mm, đường kính lõi 4.3mm. | Mediox/ Hungary | Mediox | Hungary | [7 empty] | 0 | 0 | 0 | Đề nghị cấp Mã hãng sản xuất và Mã VTYT | 1 cái / 1 túi | Cái | 40 | 600000 | 24000000 | Công ty CP TMDV Hải Đăng Vàng
-2: 6624; -3: GB580.2; -4: N07.06.040; -5: Vít khóa đa hướng đường kính 5.0mm; -6: Vít khóa đa hướng đường kính 5.0mm; -8: Mediox/ Hungary; -9: Mediox; -10: Hungary |  | Vít khóa đa hướng đường kính 5.0mm, chiều dài từ 14mm đến 50mm | N07.06.040.YYY.ZZZZZZ |  |  | 1 cái / 1 túi | Cái | 40 | 600000 | 24000000 | Công ty CP TMDV Hải Đăng Vàng
-2: 6625; -3: GB580.2; -4: N07.06.040; -5: Vít khóa đa hướng đường kính 5.0mm; -6: Vít khóa đa hướng đường kính 5.0mm; -8: Mediox/ Hungary; -9: Mediox; -10: Hungary |  | Vít khóa đa hướng đường kính 5.0mm, chiều dài 50mm đến 90mm | N07.06.040.YYY.ZZZZZZ |  |  | 1 cái / 1 túi | Cái | 40 | 600000 | 24000000 | Công ty CP TMDV Hải Đăng Vàng
6626 | GB581.2 | N07.06.040 | Vít khóa đa hướng đường kính 5.0mm | Vít khóa đa hướng đường kính 5.0mm | Chất liệu hợp kim Titanium Ti-6Al-4V. Đường kính 5.0mm, chiều dài từ 14mm đến 50mm bước tăng 2mm, chiều dài 50mm đến 90mm bước tăng 5 mm, tự ta rô, đầu vặn hình ngôi sao, đầu vít đường kính 6.6mm, đường kính lõi 4.3mm. | Mediox/ Hungary | Mediox | Hungary | [7 empty] | 0 | 0 | 0 | Đề nghị cấp Mã hãng sản xuất và Mã VTYT | 1 cái / 1 túi | Cái | 40 | 600000 | 24000000 | Công ty CP TMDV Hải Đăng Vàng
-2: 6627; -3: GB581.2; -4: N07.06.040; -5: Vít khóa đa hướng đường kính 5.0mm; -6: Vít khóa đa hướng đường kính 5.0mm; -8: Mediox/ Hungary; -9: Mediox; -10: Hungary |  | Vít khóa đa hướng đường kính 5.0mm, chiều dài từ 14mm đến 50mm | N07.06.040.YYY.ZZZZZZ |  |  | 1 cái / 1 túi | Cái | 40 | 600000 | 24000000 | Công ty CP TMDV Hải Đăng Vàng
-2: 6628; -3: GB581.2; -4: N07.06.040; -5: Vít khóa đa hướng đường kính 5.0mm; -6: Vít khóa đa hướng đường kính 5.0mm; -8: Mediox/ Hungary; -9: Mediox; -10: Hungary |  | Vít khóa đa hướng đường kính 5.0mm, chiều dài 50mm đến 90mm | N07.06.040.YYY.ZZZZZZ |  |  | 1 cái / 1 túi | Cái | 40 | 600000 | 24000000 | Công ty CP TMDV Hải Đăng Vàng
6629 | G496 | N07.04.000 | Dụng cụ cắt khâu tiêu hóa nội soi | Dụng cụ cắt khâu tiêu hóa nội soi EGIAUSTND | Dụng cụ cắt khâu nối đa năng, dùng trong phẫu thuật nội soi, tích hợp với tất cả các loại băng ghim cắt khâu nối nội soi. Có khả năng gặp góc 45 độ mỗi bên với 10 điểm gập góc. Chục dài 16cm..Dụng cụ cắt khâu tiêu hoá nội soi, lắp được tất cả các băng ghim kích cỡ khác nhau. Dụng cụ được làm bằng chất liệu plastic có phủ cao su chống trơn trượt. Tiêu chuẩn FDA và ISO 13485 | Medtronic (Covidien)/ Mỹ | Medtronic (Covidien) | Mỹ | [7 empty] | Dụng cụ cắt khâu tiêu hóa nội soi EGIAUSTND | N07.04.000.YYY.ZZZZZZ |  | Đề nghị cấp Mã VTYT | 1 chiếc/ hộp | Chiếc | 80 | 11500000 | 920000000 | Công ty CP thiết bị VTYT Thanh Hóa
6630 | G494 | N08.00.010 | Băng ghim khâu nối dùng cho dụng cụ mổ nội soi loại cong (gập góc) loại 45mm | Băng ghim khâu nối nội soi công nghệ mới Endo GIA loại 45mm, mã EGIA45AVM | Chiều dài băng ghim là 45mm, chiều cao ghim dập lần lượt từ ngoài vào trong là 3mm – 2,5mm – 2mm; Chiều cao ghim dập xuống lần lượt từ ngoài vào trong là 1,5mm - 0,88mm; Băng ghim chất liệu titan; Tương thích với dụng cụ cắt khâu tiêu hoá nội soi Endo Gia Universal Instrument (EGIAUSTND). Tiêu chuẩn FDA, ISO 13485. | Medtronic (Covidien)/ Mỹ | Medtronic (Covidien) | Mỹ | [7 empty] | Băng ghim khâu nối nội soi công nghệ mới Endo GIA loại 45mm, mã EGIA45AVM | N08.00.010.YYY.ZZZZZZ |  | Đề nghị cấp Mã VTYT | 6 chiếc/ hộp | Chiếc | 160 | 5190000 | 830400000 | Công ty CP thiết bị VTYT Thanh Hóa
6631 | G495 | N08.00.010 | Băng ghim khâu nối dùng cho dụng cụ mổ nội soi loại cong (gập góc) loại 60mm | Băng ghim khâu nối nội soi công nghệ mới Endo GIA loại 60mm, mã EGIA60AMT | Băng ghim khâu nối dùng cho dụng cụ mổ nội soi loại cong. Chiều dài băng ghim 60mm, chiều cao ghim dập lần lượt từ ngoài vào trong là 4mm – 3,5mm – 3mm; Chiều cao ghim dập xuống lần lượt từ ngoài vào trong là 2,25mm - 1,5mm; Băng ghim chất liệu titan; Tương thích với dụng cụ cắt khâu tiêu hoá nội soi Endo Gia Universal Instrument (EGIAUSTND) Tiêu chuẩn FDA, ISO 13485. | Medtronic (Covidien)/ Mỹ | Medtronic (Covidien) | Mỹ |  |  |  | Băng ghim nội soi Tri-stapler cắt mô loại 60mm | N08.00.010.157.000004 |  | EGIA60AMT | Băng ghim nội soi Tri-stapler cắt mô loại 60mm | N08.00.010.157.000004 | 0 | Đề nghị cấp Mã VTYT | 6 chiếc/ hộp | Chiếc | 240 | 5290000 | 1269600000 | Công ty CP thiết bị VTYT Thanh Hóa
6632 | G55 | N06.01.020 | Dẫn lưu não thất-ổ bụng kèm khoang delta chống hiện tượng siphon | PS Medical Delta Shunt Kit | -Cấu tạo gồm các bộ phận: cổng kết nối với catheter, khoang chứa dịch, van áp lực cố định , khoang delta. - Van có kích thước nhỏ: 36mm x 13mm x 6mm hoặc trung bình: 40mm x 16,5mm x 8mm, với 3 loại áp lực khác nhau: 1; 1.5 và 2 - Catheter não thất dài 23 cm, đường kính trong 1.3 mm, đường kính ngoài 2.5 mm - Catheter ổ bụng dài 90 cm, đường kính trong 1.3 mm, đường kính ngoài 2.5 mm - Catheter phủ Barium giúp nhìn rõ hình ảnh trên phim X-quang - Màng silicone đàn hồi ở phía trên cho phép chọc kim qua da để lấy dịch não tủy. Phía dưới là chất liệu polypropylene giúp giảm thiểu tối đa hiện tượng kim xuyên thủng van - Khoang Delta kiểm soát hiện tượng siphon cho phép bệnh nhân duy trì được áp lực nội sọ mà không bị ảnh hưởng bởi tốc độ dòng chảy của dịch não tủy hay tư thế của bệnh nhân | Medtronic Neurosurgery-Mỹ | Medtronic Neurosurgery | Mỹ | [7 empty] | 0 | 0 | 0 | Đề nghị cấp Mã VTYT | 1 bộ/ hộp | Cái | 10 | 8200000 | 82000000 | Công ty CP TTBYT Đức Tín
-2: 6633; -3: G55; -4: N06.01.020; -5: Dẫn lưu não thất-ổ bụng kèm khoang delta chống hiện tượng siphon; -6: PS Medical Delta Shunt Kit; -8: Medtronic Neurosurgery-Mỹ; -9: Medtronic Neurosurgery; -10: Mỹ |  | PS Medical Delta Shunt Kit-van áp lực 1 | N06.01.020.YYY.ZZZZZZ |  |  | 1 bộ/ hộp | Cái | 10 | 8200000 | 82000000 | Công ty CP TTBYT Đức Tín
-2: 6634; -3: G55; -4: N06.01.020; -5: Dẫn lưu não thất-ổ bụng kèm khoang delta chống hiện tượng siphon; -6: PS Medical Delta Shunt Kit; -8: Medtronic Neurosurgery-Mỹ; -9: Medtronic Neurosurgery; -10: Mỹ |  | PS Medical Delta Shunt Kit-van áp lực 1.5 | N06.01.020.YYY.ZZZZZZ |  |  | 1 bộ/ hộp | Cái | 10 | 8200000 | 82000000 | Công ty CP TTBYT Đức Tín
-2: 6635; -3: G55; -4: N06.01.020; -5: Dẫn lưu não thất-ổ bụng kèm khoang delta chống hiện tượng siphon; -6: PS Medical Delta Shunt Kit; -8: Medtronic Neurosurgery-Mỹ; -9: Medtronic Neurosurgery; -10: Mỹ |  | PS Medical Delta Shunt Kit-van áp lực 2 | N06.01.020.YYY.ZZZZZZ |  |  | 1 bộ/ hộp | Cái | 10 | 8200000 | 82000000 | Công ty CP TTBYT Đức Tín
6636 | G54 | N06.01.020 | Dẫn lưu não thất ngoài, kèm Catheter dẫn lưu não thất | Becker External Drainage and monitoring system | - Chất liệu bằng silicone - Catheter não thất dài 35 cm, đường kính trong 1.5 mm, đường kính ngoài 2.8 mm - Van một chiều chống trào ngược. Có màng lọc kị nước ở phía trên ống đong - Có 2 vị trí để lấy dịch não tủy đi xét nghiệm và 1 vị trí để tiêm thuốc, hóa chất vào não thất khi cần. Nút cân bằng áp lực để giúp cố định khoang dẫn lưu có cấu tạo các vạch chia thể tích - Bình chứa dịch tạm 50 ml.Túi chứa dịch 700 ml - Có đầy đủ các dụng cụ hỗ trợ gồm: trocar, các loại khóa catheter, các dụng cụ kết nối, dụng cụ cố định catheter. | Medtronic Neurosurgery -Mỹ | Medtronic Neurosurgery | Mỹ | [7 empty] | Becker External Drainage and monitoring system | N06.01.020.YYY.ZZZZZZ |  | Đề nghị cấp Mã VTYT | 1 bộ/ hộp | Bộ | 10 | 4000000 | 40000000 | Công ty CP TTBYT Đức Tín
6637 | G53 | N06.01.020 | Dẫn lưu não thất-ổ bụng, Các áp lực: cao, trung bình | CSF - Flow Control Shunt Kit | - Van có 2 kích thước: 32mm x 18mm x 7,5mm, 25 mm x 12 mm x 5.5 mm và 20mm x 11mm x 4 mm - Van có 4 loại áp lực rất thấp, thấp, trung bình, cao tương ứng với 4 hệ áp lực 10-30/30-45/85-105/145-170 mm H20 - Catheter não thất dài 23 cm, đường kính trong 1.3 mm, đường kính ngoài 2.5 mm - Catheter ổ bụng dài 90 cm, đường kính trong 1.3 mm, đường kính ngoài 2.5 mm. - Catheter phủ Barium giúp nhìn rõ hình ảnh trên phim X-quang - Màng silicone đàn hồi ở phía trên cho phép chọc kim qua da để lấy dịch não tủy. Phía dưới là chất liệu polypropylene giúp giảm thiểu tối đa hiện tượng kim xuyên thủng van | Medtronic Neurosurgery -Mỹ | Medtronic Neurosurgery | Mỹ | [7 empty] | 0 | 0 | 0 | Đề nghị cấp Mã VTYT | 1 bộ/ hộp | Cái | 40 | 6000000 | 240000000 | Công ty CP TTBYT Đức Tín
-2: 6638; -3: G53; -4: N06.01.020; -5: Dẫn lưu não thất-ổ bụng, Các áp lực: cao, trung bình; -6: CSF - Flow Control Shunt Kit; -8: Medtronic Neurosurgery -Mỹ; -9: Medtronic Neurosurgery; -10: Mỹ |  | CSF - Flow Control Shunt Kit-Van áp lực rất thấp | N06.01.020.YYY.ZZZZZZ |  |  | 1 bộ/ hộp | Cái | 40 | 6000000 | 240000000 | Công ty CP TTBYT Đức Tín
-2: 6639; -3: G53; -4: N06.01.020; -5: Dẫn lưu não thất-ổ bụng, Các áp lực: cao, trung bình; -6: CSF - Flow Control Shunt Kit; -8: Medtronic Neurosurgery -Mỹ; -9: Medtronic Neurosurgery; -10: Mỹ |  | CSF - Flow Control Shunt Kit-Van áp lực thấp | N06.01.020.YYY.ZZZZZZ |  |  | 1 bộ/ hộp | Cái | 40 | 6000000 | 240000000 | Công ty CP TTBYT Đức Tín
-2: 6640; -3: G53; -4: N06.01.020; -5: Dẫn lưu não thất-ổ bụng, Các áp lực: cao, trung bình; -6: CSF - Flow Control Shunt Kit; -8: Medtronic Neurosurgery -Mỹ; -9: Medtronic Neurosurgery; -10: Mỹ |  | CSF - Flow Control Shunt Kit-Van áp lực trung bình | N06.01.020.YYY.ZZZZZZ |  |  | 1 bộ/ hộp | Cái | 40 | 6000000 | 240000000 | Công ty CP TTBYT Đức Tín
-2: 6641; -3: G53; -4: N06.01.020; -5: Dẫn lưu não thất-ổ bụng, Các áp lực: cao, trung bình; -6: CSF - Flow Control Shunt Kit; -8: Medtronic Neurosurgery -Mỹ; -9: Medtronic Neurosurgery; -10: Mỹ |  | CSF - Flow Control Shunt Kit-Van áp lực cao | N06.01.020.YYY.ZZZZZZ |  |  | 1 bộ/ hộp | Cái | 40 | 6000000 | 240000000 | Công ty CP TTBYT Đức Tín
6642 | G56 | N06.01.020 | Dẫn lưu não thất ổ bụng có thể điểu chỉnh áp lực | Strata Shunt | - Cấu tạo gồm các bộ phận: cổng kết nối với catheter, khoang chứa dịch, van có thể điều chỉnh áp lực, khoang delta. - Van có 2 kích thước: 35mm x 13mm x 7mm và 47 mm x 16mm x 7mm - Catheter não thất dài 23 cm, đường kính trong 1.3 mm, đường kính ngoài 2.5 mm - Catheter ổ bụng dài 90 cm, đường kính trong 1.3 mm, đường kính ngoài 2.5 mm - Catheter phủ Barium giúp nhìn rõ hình ảnh trên phim X-quang - Ván có 5 mức áp lực: 0.5, 1, 1.5, 2, 2.5 có thể điều chỉnh | Medtronic Neurosurgery-Mỹ | Medtronic Neurosurgery | Mỹ | [7 empty] | 0 | 0 | 0 | Đề nghị cấp Mã VTYT | 1 bộ/ hộp | Bộ | 5 | 27000000 | 135000000 | Công ty CP TTBYT Đức Tín
-2: 6643; -3: G56; -4: N06.01.020; -5: Dẫn lưu não thất ổ bụng có thể điểu chỉnh áp lực; -6: Strata Shunt; -8: Medtronic Neurosurgery-Mỹ; -9: Medtronic Neurosurgery; -10: Mỹ |  | Strata Shunt-Van áp lực 0,5 | N06.01.020.YYY.ZZZZZZ |  |  | 1 bộ/ hộp | Bộ | 5 | 27000000 | 135000000 | Công ty CP TTBYT Đức Tín
-2: 6644; -3: G56; -4: N06.01.020; -5: Dẫn lưu não thất ổ bụng có thể điểu chỉnh áp lực; -6: Strata Shunt; -8: Medtronic Neurosurgery-Mỹ; -9: Medtronic Neurosurgery; -10: Mỹ |  | Strata Shunt-Van áp lực 1 | N06.01.020.YYY.ZZZZZZ |  |  | 1 bộ/ hộp | Bộ | 5 | 27000000 | 135000000 | Công ty CP TTBYT Đức Tín
-2: 6645; -3: G56; -4: N06.01.020; -5: Dẫn lưu não thất ổ bụng có thể điểu chỉnh áp lực; -6: Strata Shunt; -8: Medtronic Neurosurgery-Mỹ; -9: Medtronic Neurosurgery; -10: Mỹ |  | Strata Shunt-Van áp lực 1,5 | N06.01.020.YYY.ZZZZZZ |  |  | 1 bộ/ hộp | Bộ | 5 | 27000000 | 135000000 | Công ty CP TTBYT Đức Tín
-2: 6646; -3: G56; -4: N06.01.020; -5: Dẫn lưu não thất ổ bụng có thể điểu chỉnh áp lực; -6: Strata Shunt; -8: Medtronic Neurosurgery-Mỹ; -9: Medtronic Neurosurgery; -10: Mỹ |  | Strata Shunt-Van áp lực 2 | N06.01.020.YYY.ZZZZZZ |  |  | 1 bộ/ hộp | Bộ | 5 | 27000000 | 135000000 | Công ty CP TTBYT Đức Tín
-2: 6647; -3: G56; -4: N06.01.020; -5: Dẫn lưu não thất ổ bụng có thể điểu chỉnh áp lực; -6: Strata Shunt; -8: Medtronic Neurosurgery-Mỹ; -9: Medtronic Neurosurgery; -10: Mỹ |  | Strata Shunt-Van áp lực 2,5 | N06.01.020.YYY.ZZZZZZ |  |  | 1 bộ/ hộp | Bộ | 5 | 27000000 | 135000000 | Công ty CP TTBYT Đức Tín
-2: 6648; -3: GB519.1; -4: N07.06.040; -5: Nẹp khóa bản hẹp các cỡ; -6: Nẹp khóa bản hẹp các cỡ; -8: Mikromed/ Ba Lan; -9: Mikromed; -10: Ba Lan |  | 0 | 0 | 0 |  | 1cái/gói | Cái | 37 | 6000000 | 222000000 | Công ty TNHH thiết bị y tế Danh
6649 | GB519.1 | N07.06.040 | Nẹp khóa bản hẹp các cỡ | Nẹp khóa bản hẹp các cỡ |  | Mikromed/ Ba Lan | Mikromed | Ba Lan | Nẹp khóa bản hẹp, hệ thống vít 5.0, 4 lỗ | N07.06.040.165.000164 | 012204 |  |  |  |  | Nẹp khóa bản hẹp, hệ thống vít 5.0, 4 lỗ | N07.06.040.165.000164 | 012204 |  | 1cái/gói | Cái | 37 | 6000000 | 222000000 | Công ty TNHH thiết bị y tế Danh
6650 | GB519.1 | N07.06.040 | Nẹp khóa bản hẹp các cỡ | Nẹp khóa bản hẹp các cỡ |  | Mikromed/ Ba Lan | Mikromed | Ba Lan | Nẹp khóa bản hẹp, hệ thống vít 5.0, 5 lỗ | N07.06.040.165.000165 | 012205 |  |  |  |  | Nẹp khóa bản hẹp, hệ thống vít 5.0, 5 lỗ | N07.06.040.165.000165 | 012205 |  | 1cái/gói | Cái | 37 | 6000000 | 222000000 | Công ty TNHH thiết bị y tế Danh
6651 | GB519.1 | N07.06.040 | Nẹp khóa bản hẹp các cỡ | Nẹp khóa bản hẹp các cỡ |  | Mikromed/ Ba Lan | Mikromed | Ba Lan | Nẹp khóa bản hẹp, hệ thống vít 5.0, 6 lỗ | N07.06.040.165.000166 | 012206 |  |  |  |  | Nẹp khóa bản hẹp, hệ thống vít 5.0, 6 lỗ | N07.06.040.165.000166 | 012206 |  | 1cái/gói | Cái | 37 | 6000000 | 222000000 | Công ty TNHH thiết bị y tế Danh
6652 | GB519.1 | N07.06.040 | Nẹp khóa bản hẹp các cỡ | Nẹp khóa bản hẹp các cỡ |  | Mikromed/ Ba Lan | Mikromed | Ba Lan | Nẹp khóa bản hẹp, hệ thống vít 5.0, 7 lỗ | N07.06.040.165.000167 | 012207 |  |  |  |  | Nẹp khóa bản hẹp, hệ thống vít 5.0, 7 lỗ | N07.06.040.165.000167 | 012207 |  | 1cái/gói | Cái | 37 | 6000000 | 222000000 | Công ty TNHH thiết bị y tế Danh
6653 | GB519.1 | N07.06.040 | Nẹp khóa bản hẹp các cỡ | Nẹp khóa bản hẹp các cỡ |  | Mikromed/ Ba Lan | Mikromed | Ba Lan | Nẹp khóa bản hẹp, hệ thống vít 5.0, 8 lỗ | N07.06.040.165.000168 | 012208 |  |  |  |  | Nẹp khóa bản hẹp, hệ thống vít 5.0, 8 lỗ | N07.06.040.165.000168 | 012208 |  | 1cái/gói | Cái | 37 | 6000000 | 222000000 | Công ty TNHH thiết bị y tế Danh
6654 | GB519.1 | N07.06.040 | Nẹp khóa bản hẹp các cỡ | Nẹp khóa bản hẹp các cỡ |  | Mikromed/ Ba Lan | Mikromed | Ba Lan | Nẹp khóa bản hẹp, hệ thống vít 5.0, 9 lỗ | N07.06.040.165.000169 | 012209 |  |  |  |  | Nẹp khóa bản hẹp, hệ thống vít 5.0, 9 lỗ | N07.06.040.165.000169 | 012209 |  | 1cái/gói | Cái | 37 | 6000000 | 222000000 | Công ty TNHH thiết bị y tế Danh
6655 | GB519.1 | N07.06.040 | Nẹp khóa bản hẹp các cỡ | Nẹp khóa bản hẹp các cỡ |  | Mikromed/ Ba Lan | Mikromed | Ba Lan | Nẹp khóa bản hẹp, hệ thống vít 5.0, 10 lỗ | N07.06.040.165.000155 | 012210 |  |  |  |  | Nẹp khóa bản hẹp, hệ thống vít 5.0, 10 lỗ | N07.06.040.165.000155 | 012210 |  | 1cái/gói | Cái | 37 | 6000000 | 222000000 | Công ty TNHH thiết bị y tế Danh
6656 | GB519.1 | N07.06.040 | Nẹp khóa bản hẹp các cỡ | Nẹp khóa bản hẹp các cỡ |  | Mikromed/ Ba Lan | Mikromed | Ba Lan | Nẹp khóa bản hẹp, hệ thống vít 5.0, 11 lỗ | N07.06.040.165.000156 | 012211 |  |  |  |  | Nẹp khóa bản hẹp, hệ thống vít 5.0, 11 lỗ | N07.06.040.165.000156 | 012211 |  | 1cái/gói | Cái | 37 | 6000000 | 222000000 | Công ty TNHH thiết bị y tế Danh
6657 | GB519.1 | N07.06.040 | Nẹp khóa bản hẹp các cỡ | Nẹp khóa bản hẹp các cỡ |  | Mikromed/ Ba Lan | Mikromed | Ba Lan | Nẹp khóa bản hẹp, hệ thống vít 5.0, 12 lỗ | N07.06.040.165.000157 | 012212 |  |  |  |  | Nẹp khóa bản hẹp, hệ thống vít 5.0, 12 lỗ | N07.06.040.165.000157 | 012212 |  | 1cái/gói | Cái | 37 | 6000000 | 222000000 | Công ty TNHH thiết bị y tế Danh
6658 | GB519.1 | N07.06.040 | Nẹp khóa bản hẹp các cỡ | Nẹp khóa bản hẹp các cỡ |  | Mikromed/ Ba Lan | Mikromed | Ba Lan | Nẹp khóa bản hẹp, hệ thống vít 5.0, 13 lỗ | N07.06.040.165.000158 | 012213 |  |  |  |  | Nẹp khóa bản hẹp, hệ thống vít 5.0, 13 lỗ | N07.06.040.165.000158 | 012213 |  | 1cái/gói | Cái | 37 | 6000000 | 222000000 | Công ty TNHH thiết bị y tế Danh
6659 | GB519.1 | N07.06.040 | Nẹp khóa bản hẹp các cỡ | Nẹp khóa bản hẹp các cỡ |  | Mikromed/ Ba Lan | Mikromed | Ba Lan | Nẹp khóa bản hẹp, hệ thống vít 5.0, 14 lỗ | N07.06.040.165.000159 | 012214 |  |  |  |  | Nẹp khóa bản hẹp, hệ thống vít 5.0, 14 lỗ | N07.06.040.165.000159 | 012214 |  | 1cái/gói | Cái | 37 | 6000000 | 222000000 | Công ty TNHH thiết bị y tế Danh
6660 | GB519.1 | N07.06.040 | Nẹp khóa bản hẹp các cỡ | Nẹp khóa bản hẹp các cỡ |  | Mikromed/ Ba Lan | Mikromed | Ba Lan | Nẹp khóa bản hẹp, hệ thống vít 5.0, 15 lỗ | N07.06.040.165.000160 | 012215 |  |  |  |  | Nẹp khóa bản hẹp, hệ thống vít 5.0, 15 lỗ | N07.06.040.165.000160 | 012215 |  | 1cái/gói | Cái | 37 | 6000000 | 222000000 | Công ty TNHH thiết bị y tế Danh
6661 | GB519.1 | N07.06.040 | Nẹp khóa bản hẹp các cỡ | Nẹp khóa bản hẹp các cỡ |  | Mikromed/ Ba Lan | Mikromed | Ba Lan | Nẹp khóa bản hẹp, hệ thống vít 5.0, 16 lỗ | N07.06.040.165.000161 | 012216 |  |  |  |  | Nẹp khóa bản hẹp, hệ thống vít 5.0, 16 lỗ | N07.06.040.165.000161 | 012216 |  | 1cái/gói | Cái | 37 | 6000000 | 222000000 | Công ty TNHH thiết bị y tế Danh
6662 | GB519.1 | N07.06.040 | Nẹp khóa bản hẹp các cỡ | Nẹp khóa bản hẹp các cỡ |  | Mikromed/ Ba Lan | Mikromed | Ba Lan | Nẹp khóa bản hẹp, hệ thống vít 5.0, 17 lỗ | N07.06.040.165.000162 | 012217 |  |  |  |  | Nẹp khóa bản hẹp, hệ thống vít 5.0, 17 lỗ | N07.06.040.165.000162 | 012217 |  | 1cái/gói | Cái | 37 | 6000000 | 222000000 | Công ty TNHH thiết bị y tế Danh
6663 | GB519.1 | N07.06.040 | Nẹp khóa bản hẹp các cỡ | Nẹp khóa bản hẹp các cỡ |  | Mikromed/ Ba Lan | Mikromed | Ba Lan | Nẹp khóa bản hẹp, hệ thống vít 5.0, 18 lỗ | N07.06.040.165.000163 | 012218 |  |  |  |  | Nẹp khóa bản hẹp, hệ thống vít 5.0, 18 lỗ | N07.06.040.165.000163 | 012218 |  | 1cái/gói | Cái | 37 | 6000000 | 222000000 | Công ty TNHH thiết bị y tế Danh
-2: 6664; -3: GB519.1; -4: N07.06.040; -5: Nẹp khóa bản hẹp các cỡ; -6: Nẹp khóa bản hẹp các cỡ; -8: Mikromed/ Ba Lan; -9: Mikromed; -10: Ba Lan |  | Nẹp khóa bản hẹp các cỡ-hệ thống vít 5.0, 19 lỗ | N07.06.040.165.ZZZZZZ |  |  | 1cái/gói | Cái | 37 | 6000000 | 222000000 | Công ty TNHH thiết bị y tế Danh
-2: 6665; -3: GB519.1; -4: N07.06.040; -5: Nẹp khóa bản hẹp các cỡ; -6: Nẹp khóa bản hẹp các cỡ; -8: Mikromed/ Ba Lan; -9: Mikromed; -10: Ba Lan |  | Nẹp khóa bản hẹp các cỡ-hệ thống vít 5.0, 20 lỗ | N07.06.040.165.ZZZZZZ |  |  | 1cái/gói | Cái | 37 | 6000000 | 222000000 | Công ty TNHH thiết bị y tế Danh
-2: 6666; -3: GB519.1; -4: N07.06.040; -5: Nẹp khóa bản hẹp các cỡ; -6: Nẹp khóa bản hẹp các cỡ; -8: Mikromed/ Ba Lan; -9: Mikromed; -10: Ba Lan |  | Nẹp khóa bản hẹp các cỡ-hệ thống vít 5.0, 21 lỗ | N07.06.040.165.ZZZZZZ |  |  | 1cái/gói | Cái | 37 | 6000000 | 222000000 | Công ty TNHH thiết bị y tế Danh
-2: 6667; -3: GB519.1; -4: N07.06.040; -5: Nẹp khóa bản hẹp các cỡ; -6: Nẹp khóa bản hẹp các cỡ; -8: Mikromed/ Ba Lan; -9: Mikromed; -10: Ba Lan |  | Nẹp khóa bản hẹp các cỡ-hệ thống vít 5.0, 22 lỗ | N07.06.040.165.ZZZZZZ |  |  | 1cái/gói | Cái | 37 | 6000000 | 222000000 | Công ty TNHH thiết bị y tế Danh
-2: 6668; -3: GB519.1; -4: N07.06.040; -5: Nẹp khóa bản hẹp các cỡ; -6: Nẹp khóa bản hẹp các cỡ; -8: Mikromed/ Ba Lan; -9: Mikromed; -10: Ba Lan |  | Nẹp khóa bản hẹp các cỡ-hệ thống vít 5.0, 23 lỗ | N07.06.040.165.ZZZZZZ |  |  | 1cái/gói | Cái | 37 | 6000000 | 222000000 | Công ty TNHH thiết bị y tế Danh
-2: 6669; -3: GB519.1; -4: N07.06.040; -5: Nẹp khóa bản hẹp các cỡ; -6: Nẹp khóa bản hẹp các cỡ; -8: Mikromed/ Ba Lan; -9: Mikromed; -10: Ba Lan |  | Nẹp khóa bản hẹp các cỡ-hệ thống vít 5.0, 24 lỗ | N07.06.040.165.ZZZZZZ |  |  | 1cái/gói | Cái | 37 | 6000000 | 222000000 | Công ty TNHH thiết bị y tế Danh
-2: 6670; -3: GB519.1; -4: N07.06.040; -5: Nẹp khóa bản hẹp các cỡ; -6: Nẹp khóa bản hẹp các cỡ; -8: Mikromed/ Ba Lan; -9: Mikromed; -10: Ba Lan |  | Nẹp khóa bản hẹp các cỡ-hệ thống vít 4.5-4 lỗ | N07.06.040.165.ZZZZZZ |  |  | 1cái/gói | Cái | 37 | 6000000 | 222000000 | Công ty TNHH thiết bị y tế Danh
-2: 6671; -3: GB519.1; -4: N07.06.040; -5: Nẹp khóa bản hẹp các cỡ; -6: Nẹp khóa bản hẹp các cỡ; -8: Mikromed/ Ba Lan; -9: Mikromed; -10: Ba Lan |  | Nẹp khóa bản hẹp các cỡ-hệ thống vít 4.5-5 lỗ | N07.06.040.165.ZZZZZZ |  |  | 1cái/gói | Cái | 37 | 6000000 | 222000000 | Công ty TNHH thiết bị y tế Danh
-2: 6672; -3: GB519.1; -4: N07.06.040; -5: Nẹp khóa bản hẹp các cỡ; -6: Nẹp khóa bản hẹp các cỡ; -8: Mikromed/ Ba Lan; -9: Mikromed; -10: Ba Lan |  | Nẹp khóa bản hẹp các cỡ-hệ thống vít 4.5-6 lỗ | N07.06.040.165.ZZZZZZ |  |  | 1cái/gói | Cái | 37 | 6000000 | 222000000 | Công ty TNHH thiết bị y tế Danh
-2: 6673; -3: GB519.1; -4: N07.06.040; -5: Nẹp khóa bản hẹp các cỡ; -6: Nẹp khóa bản hẹp các cỡ; -8: Mikromed/ Ba Lan; -9: Mikromed; -10: Ba Lan |  | Nẹp khóa bản hẹp các cỡ-hệ thống vít 4.5-7 lỗ | N07.06.040.165.ZZZZZZ |  |  | 1cái/gói | Cái | 37 | 6000000 | 222000000 | Công ty TNHH thiết bị y tế Danh
-2: 6674; -3: GB519.1; -4: N07.06.040; -5: Nẹp khóa bản hẹp các cỡ; -6: Nẹp khóa bản hẹp các cỡ; -8: Mikromed/ Ba Lan; -9: Mikromed; -10: Ba Lan |  | Nẹp khóa bản hẹp các cỡ-hệ thống vít 4.5-8 lỗ | N07.06.040.165.ZZZZZZ |  |  | 1cái/gói | Cái | 37 | 6000000 | 222000000 | Công ty TNHH thiết bị y tế Danh
-2: 6675; -3: GB519.1; -4: N07.06.040; -5: Nẹp khóa bản hẹp các cỡ; -6: Nẹp khóa bản hẹp các cỡ; -8: Mikromed/ Ba Lan; -9: Mikromed; -10: Ba Lan |  | Nẹp khóa bản hẹp các cỡ-hệ thống vít 4.5-9 lỗ | N07.06.040.165.ZZZZZZ |  |  | 1cái/gói | Cái | 37 | 6000000 | 222000000 | Công ty TNHH thiết bị y tế Danh
-2: 6676; -3: GB519.1; -4: N07.06.040; -5: Nẹp khóa bản hẹp các cỡ; -6: Nẹp khóa bản hẹp các cỡ; -8: Mikromed/ Ba Lan; -9: Mikromed; -10: Ba Lan |  | Nẹp khóa bản hẹp các cỡ-hệ thống vít 4.5-10 lỗ | N07.06.040.165.ZZZZZZ |  |  | 1cái/gói | Cái | 37 | 6000000 | 222000000 | Công ty TNHH thiết bị y tế Danh
-2: 6677; -3: GB519.1; -4: N07.06.040; -5: Nẹp khóa bản hẹp các cỡ; -6: Nẹp khóa bản hẹp các cỡ; -8: Mikromed/ Ba Lan; -9: Mikromed; -10: Ba Lan |  | Nẹp khóa bản hẹp các cỡ-hệ thống vít 4.5-11 lỗ | N07.06.040.165.ZZZZZZ |  |  | 1cái/gói | Cái | 37 | 6000000 | 222000000 | Công ty TNHH thiết bị y tế Danh
-2: 6678; -3: GB519.1; -4: N07.06.040; -5: Nẹp khóa bản hẹp các cỡ; -6: Nẹp khóa bản hẹp các cỡ; -8: Mikromed/ Ba Lan; -9: Mikromed; -10: Ba Lan |  | Nẹp khóa bản hẹp các cỡ-hệ thống vít 4.5-12 lỗ | N07.06.040.165.ZZZZZZ |  |  | 1cái/gói | Cái | 37 | 6000000 | 222000000 | Công ty TNHH thiết bị y tế Danh
-2: 6679; -3: GB519.1; -4: N07.06.040; -5: Nẹp khóa bản hẹp các cỡ; -6: Nẹp khóa bản hẹp các cỡ; -8: Mikromed/ Ba Lan; -9: Mikromed; -10: Ba Lan |  | Nẹp khóa bản hẹp các cỡ-hệ thống vít 4.5-13 lỗ | N07.06.040.165.ZZZZZZ |  |  | 1cái/gói | Cái | 37 | 6000000 | 222000000 | Công ty TNHH thiết bị y tế Danh
-2: 6680; -3: GB519.1; -4: N07.06.040; -5: Nẹp khóa bản hẹp các cỡ; -6: Nẹp khóa bản hẹp các cỡ; -8: Mikromed/ Ba Lan; -9: Mikromed; -10: Ba Lan |  | Nẹp khóa bản hẹp các cỡ-hệ thống vít 4.5-14 lỗ | N07.06.040.165.ZZZZZZ |  |  | 1cái/gói | Cái | 37 | 6000000 | 222000000 | Công ty TNHH thiết bị y tế Danh
-2: 6681; -3: GB519.1; -4: N07.06.040; -5: Nẹp khóa bản hẹp các cỡ; -6: Nẹp khóa bản hẹp các cỡ; -8: Mikromed/ Ba Lan; -9: Mikromed; -10: Ba Lan |  | Nẹp khóa bản hẹp các cỡ-hệ thống vít 4.5-15 lỗ | N07.06.040.165.ZZZZZZ |  |  | 1cái/gói | Cái | 37 | 6000000 | 222000000 | Công ty TNHH thiết bị y tế Danh
-2: 6682; -3: GB519.1; -4: N07.06.040; -5: Nẹp khóa bản hẹp các cỡ; -6: Nẹp khóa bản hẹp các cỡ; -8: Mikromed/ Ba Lan; -9: Mikromed; -10: Ba Lan |  | Nẹp khóa bản hẹp các cỡ-hệ thống vít 4.5-16 lỗ | N07.06.040.165.ZZZZZZ |  |  | 1cái/gói | Cái | 37 | 6000000 | 222000000 | Công ty TNHH thiết bị y tế Danh
-2: 6683; -3: GB519.1; -4: N07.06.040; -5: Nẹp khóa bản hẹp các cỡ; -6: Nẹp khóa bản hẹp các cỡ; -8: Mikromed/ Ba Lan; -9: Mikromed; -10: Ba Lan |  | Nẹp khóa bản hẹp các cỡ-hệ thống vít 4.5-17 lỗ | N07.06.040.165.ZZZZZZ |  |  | 1cái/gói | Cái | 37 | 6000000 | 222000000 | Công ty TNHH thiết bị y tế Danh
-2: 6684; -3: GB519.1; -4: N07.06.040; -5: Nẹp khóa bản hẹp các cỡ; -6: Nẹp khóa bản hẹp các cỡ; -8: Mikromed/ Ba Lan; -9: Mikromed; -10: Ba Lan |  | Nẹp khóa bản hẹp các cỡ-hệ thống vít 4.5-18 lỗ | N07.06.040.165.ZZZZZZ |  |  | 1cái/gói | Cái | 37 | 6000000 | 222000000 | Công ty TNHH thiết bị y tế Danh
-2: 6685; -3: GB519.1; -4: N07.06.040; -5: Nẹp khóa bản hẹp các cỡ; -6: Nẹp khóa bản hẹp các cỡ; -8: Mikromed/ Ba Lan; -9: Mikromed; -10: Ba Lan |  | Nẹp khóa bản hẹp các cỡ-hệ thống vít 4.5-19 lỗ | N07.06.040.165.ZZZZZZ |  |  | 1cái/gói | Cái | 37 | 6000000 | 222000000 | Công ty TNHH thiết bị y tế Danh
-2: 6686; -3: GB519.1; -4: N07.06.040; -5: Nẹp khóa bản hẹp các cỡ; -6: Nẹp khóa bản hẹp các cỡ; -8: Mikromed/ Ba Lan; -9: Mikromed; -10: Ba Lan |  | Nẹp khóa bản hẹp các cỡ-hệ thống vít 4.5-20 lỗ | N07.06.040.165.ZZZZZZ |  |  | 1cái/gói | Cái | 37 | 6000000 | 222000000 | Công ty TNHH thiết bị y tế Danh
-2: 6687; -3: GB519.1; -4: N07.06.040; -5: Nẹp khóa bản hẹp các cỡ; -6: Nẹp khóa bản hẹp các cỡ; -8: Mikromed/ Ba Lan; -9: Mikromed; -10: Ba Lan |  | Nẹp khóa bản hẹp các cỡ-hệ thống vít 4.5-21 lỗ | N07.06.040.165.ZZZZZZ |  |  | 1cái/gói | Cái | 37 | 6000000 | 222000000 | Công ty TNHH thiết bị y tế Danh
-2: 6688; -3: GB519.1; -4: N07.06.040; -5: Nẹp khóa bản hẹp các cỡ; -6: Nẹp khóa bản hẹp các cỡ; -8: Mikromed/ Ba Lan; -9: Mikromed; -10: Ba Lan |  | Nẹp khóa bản hẹp các cỡ-hệ thống vít 4.5-22 lỗ | N07.06.040.165.ZZZZZZ |  |  | 1cái/gói | Cái | 37 | 6000000 | 222000000 | Công ty TNHH thiết bị y tế Danh
-2: 6689; -3: GB519.1; -4: N07.06.040; -5: Nẹp khóa bản hẹp các cỡ; -6: Nẹp khóa bản hẹp các cỡ; -8: Mikromed/ Ba Lan; -9: Mikromed; -10: Ba Lan |  | Nẹp khóa bản hẹp các cỡ-hệ thống vít 4.5-23 lỗ | N07.06.040.165.ZZZZZZ |  |  | 1cái/gói | Cái | 37 | 6000000 | 222000000 | Công ty TNHH thiết bị y tế Danh
-2: 6690; -3: GB519.1; -4: N07.06.040; -5: Nẹp khóa bản hẹp các cỡ; -6: Nẹp khóa bản hẹp các cỡ; -8: Mikromed/ Ba Lan; -9: Mikromed; -10: Ba Lan |  | Nẹp khóa bản hẹp các cỡ-hệ thống vít 4.5-24 lỗ | N07.06.040.165.ZZZZZZ |  |  | 1cái/gói | Cái | 37 | 6000000 | 222000000 | Công ty TNHH thiết bị y tế Danh
6691 | GB520.1 | N07.06.040 | Nẹp khóa bản rộng các cỡ | Nẹp khóa bản rộng các cỡ | Nẹp sử dụng vít khóa đường kính 4.5mm và 5.0mm. Nẹp dày 5mm, rộng 16mm, có từ 4 đến 24 lỗ bắt vít, dài từ 83 đến 443mm. Lỗ bắt vít hình oval đối xứng nhau qua điểm giữa thân nẹp. Mặt dưới thân nẹp được tạo hình những khoảng lõm đối xứng nhau. chất liệu thép không gỉ | Mikromed/ Ba Lan | Mikromed | Ba Lan | [7 empty] | Nẹp khóa bản rộng các cỡ-4 lỗ | N07.06.040.165.ZZZZZZ |  |  | 1cái/gói | Cái | 33 | 6000000 | 198000000 | Công ty TNHH thiết bị y tế Danh
-2: 6692; -3: GB520.1; -4: N07.06.040; -5: Nẹp khóa bản rộng các cỡ; -6: Nẹp khóa bản rộng các cỡ; -8: Mikromed/ Ba Lan; -9: Mikromed; -10: Ba Lan |  | Nẹp khóa bản rộng các cỡ-5 lỗ | N07.06.040.165.ZZZZZZ |  |  | 1cái/gói | Cái | 33 | 6000000 | 198000000 | Công ty TNHH thiết bị y tế Danh
6693 | GB520.1 | N07.06.040 | Nẹp khóa bản rộng các cỡ | Nẹp khóa bản rộng các cỡ |  | Mikromed/ Ba Lan | Mikromed | Ba Lan | Nẹp khóa bản rộng 6 lỗ | N07.06.040.165.000181 | 012306 |  |  |  |  | Nẹp khóa bản rộng 6 lỗ | N07.06.040.165.000181 | 012306 |  | 1cái/gói | Cái | 33 | 6000000 | 198000000 | Công ty TNHH thiết bị y tế Danh
6694 | GB520.1 | N07.06.040 | Nẹp khóa bản rộng các cỡ | Nẹp khóa bản rộng các cỡ |  | Mikromed/ Ba Lan | Mikromed | Ba Lan | Nẹp khóa bản rộng 7 lỗ | N07.06.040.165.000182 | 012307 |  |  |  |  | Nẹp khóa bản rộng 7 lỗ | N07.06.040.165.000182 | 012307 |  | 1cái/gói | Cái | 33 | 6000000 | 198000000 | Công ty TNHH thiết bị y tế Danh
6695 | GB520.1 | N07.06.040 | Nẹp khóa bản rộng các cỡ | Nẹp khóa bản rộng các cỡ |  | Mikromed/ Ba Lan | Mikromed | Ba Lan | Nẹp khóa bản rộng 8 lỗ | N07.06.040.165.000183 | 012308 |  |  |  |  | Nẹp khóa bản rộng 8 lỗ | N07.06.040.165.000183 | 012308 |  | 1cái/gói | Cái | 33 | 6000000 | 198000000 | Công ty TNHH thiết bị y tế Danh
6696 | GB520.1 | N07.06.040 | Nẹp khóa bản rộng các cỡ | Nẹp khóa bản rộng các cỡ |  | Mikromed/ Ba Lan | Mikromed | Ba Lan | Nẹp khóa bản rộng 9 lỗ | N07.06.040.165.000184 | 012309 |  |  |  |  | Nẹp khóa bản rộng 9 lỗ | N07.06.040.165.000184 | 012309 |  | 1cái/gói | Cái | 33 | 6000000 | 198000000 | Công ty TNHH thiết bị y tế Danh
6697 | GB520.1 | N07.06.040 | Nẹp khóa bản rộng các cỡ | Nẹp khóa bản rộng các cỡ |  | Mikromed/ Ba Lan | Mikromed | Ba Lan | Nẹp khóa bản rộng 10 lỗ | N07.06.040.165.000171 | 012310 |  |  |  |  | Nẹp khóa bản rộng 10 lỗ | N07.06.040.165.000171 | 012310 |  | 1cái/gói | Cái | 33 | 6000000 | 198000000 | Công ty TNHH thiết bị y tế Danh
6698 | GB520.1 | N07.06.040 | Nẹp khóa bản rộng các cỡ | Nẹp khóa bản rộng các cỡ |  | Mikromed/ Ba Lan | Mikromed | Ba Lan | Nẹp khóa bản rộng 11 lỗ | N07.06.040.165.000172 | 012311 |  |  |  |  | Nẹp khóa bản rộng 11 lỗ | N07.06.040.165.000172 | 012311 |  | 1cái/gói | Cái | 33 | 6000000 | 198000000 | Công ty TNHH thiết bị y tế Danh
6699 | GB520.1 | N07.06.040 | Nẹp khóa bản rộng các cỡ | Nẹp khóa bản rộng các cỡ |  | Mikromed/ Ba Lan | Mikromed | Ba Lan | Nẹp khóa bản rộng 12 lỗ | N07.06.040.165.000173 | 012312 |  |  |  |  | Nẹp khóa bản rộng 12 lỗ | N07.06.040.165.000173 | 012312 |  | 1cái/gói | Cái | 33 | 6000000 | 198000000 | Công ty TNHH thiết bị y tế Danh
6700 | GB520.1 | N07.06.040 | Nẹp khóa bản rộng các cỡ | Nẹp khóa bản rộng các cỡ |  | Mikromed/ Ba Lan | Mikromed | Ba Lan | Nẹp khóa bản rộng 13 lỗ | N07.06.040.165.000174 | 012313 |  |  |  |  | Nẹp khóa bản rộng 13 lỗ | N07.06.040.165.000174 | 012313 |  | 1cái/gói | Cái | 33 | 6000000 | 198000000 | Công ty TNHH thiết bị y tế Danh
6701 | GB520.1 | N07.06.040 | Nẹp khóa bản rộng các cỡ | Nẹp khóa bản rộng các cỡ |  | Mikromed/ Ba Lan | Mikromed | Ba Lan | Nẹp khóa bản rộng 14 lỗ | N07.06.040.165.000175 | 012314 |  |  |  |  | Nẹp khóa bản rộng 14 lỗ | N07.06.040.165.000175 | 012314 |  | 1cái/gói | Cái | 33 | 6000000 | 198000000 | Công ty TNHH thiết bị y tế Danh
6702 | GB520.1 | N07.06.040 | Nẹp khóa bản rộng các cỡ | Nẹp khóa bản rộng các cỡ |  | Mikromed/ Ba Lan | Mikromed | Ba Lan | Nẹp khóa bản rộng 15 lỗ | N07.06.040.165.000176 | 012315 |  |  |  |  | Nẹp khóa bản rộng 15 lỗ | N07.06.040.165.000176 | 012315 |  | 1cái/gói | Cái | 33 | 6000000 | 198000000 | Công ty TNHH thiết bị y tế Danh
6703 | GB520.1 | N07.06.040 | Nẹp khóa bản rộng các cỡ | Nẹp khóa bản rộng các cỡ |  | Mikromed/ Ba Lan | Mikromed | Ba Lan | Nẹp khóa bản rộng 16 lỗ | N07.06.040.165.000170 | 012316 |  |  |  |  | Nẹp khóa bản rộng 16 lỗ | N07.06.040.165.000170 | 012316 |  | 1cái/gói | Cái | 33 | 6000000 | 198000000 | Công ty TNHH thiết bị y tế Danh
6704 | GB520.1 | N07.06.040 | Nẹp khóa bản rộng các cỡ | Nẹp khóa bản rộng các cỡ |  | Mikromed/ Ba Lan | Mikromed | Ba Lan | Nẹp khóa bản rộng 17 lỗ | N07.06.040.165.000177 | 012317 |  |  |  |  | Nẹp khóa bản rộng 17 lỗ | N07.06.040.165.000177 | 012317 |  | 1cái/gói | Cái | 33 | 6000000 | 198000000 | Công ty TNHH thiết bị y tế Danh
6705 | GB520.1 | N07.06.040 | Nẹp khóa bản rộng các cỡ | Nẹp khóa bản rộng các cỡ |  | Mikromed/ Ba Lan | Mikromed | Ba Lan | Nẹp khóa bản rộng 18 lỗ | N07.06.040.165.000178 | 012318 |  |  |  |  | Nẹp khóa bản rộng 18 lỗ | N07.06.040.165.000178 | 012318 |  | 1cái/gói | Cái | 33 | 6000000 | 198000000 | Công ty TNHH thiết bị y tế Danh
6706 | GB520.1 | N07.06.040 | Nẹp khóa bản rộng các cỡ | Nẹp khóa bản rộng các cỡ |  | Mikromed/ Ba Lan | Mikromed | Ba Lan | Nẹp khóa bản rộng 19 lỗ | N07.06.040.165.000179 | 012319 |  |  |  |  | Nẹp khóa bản rộng 19 lỗ | N07.06.040.165.000179 | 012319 |  | 1cái/gói | Cái | 33 | 6000000 | 198000000 | Công ty TNHH thiết bị y tế Danh
6707 | GB520.1 | N07.06.040 | Nẹp khóa bản rộng các cỡ | Nẹp khóa bản rộng các cỡ |  | Mikromed/ Ba Lan | Mikromed | Ba Lan | Nẹp khóa bản rộng 20 lỗ | N07.06.040.165.000180 | 012320 |  |  |  |  | Nẹp khóa bản rộng 20 lỗ | N07.06.040.165.000180 | 012320 |  | 1cái/gói | Cái | 33 | 6000000 | 198000000 | Công ty TNHH thiết bị y tế Danh
-2: 6708; -3: GB520.1; -4: N07.06.040; -5: Nẹp khóa bản rộng các cỡ; -6: Nẹp khóa bản rộng các cỡ; -8: Mikromed/ Ba Lan; -9: Mikromed; -10: Ba Lan |  | Nẹp khóa bản rộng các cỡ-21 lỗ | N07.06.040.165.ZZZZZZ |  |  | 1cái/gói | Cái | 33 | 6000000 | 198000000 | Công ty TNHH thiết bị y tế Danh
-2: 6709; -3: GB520.1; -4: N07.06.040; -5: Nẹp khóa bản rộng các cỡ; -6: Nẹp khóa bản rộng các cỡ; -8: Mikromed/ Ba Lan; -9: Mikromed; -10: Ba Lan |  | Nẹp khóa bản rộng các cỡ-22 lỗ | N07.06.040.165.ZZZZZZ |  |  | 1cái/gói | Cái | 33 | 6000000 | 198000000 | Công ty TNHH thiết bị y tế Danh
-2: 6710; -3: GB520.1; -4: N07.06.040; -5: Nẹp khóa bản rộng các cỡ; -6: Nẹp khóa bản rộng các cỡ; -8: Mikromed/ Ba Lan; -9: Mikromed; -10: Ba Lan |  | Nẹp khóa bản rộng các cỡ-23 lỗ | N07.06.040.165.ZZZZZZ |  |  | 1cái/gói | Cái | 33 | 6000000 | 198000000 | Công ty TNHH thiết bị y tế Danh
-2: 6711; -3: GB520.1; -4: N07.06.040; -5: Nẹp khóa bản rộng các cỡ; -6: Nẹp khóa bản rộng các cỡ; -8: Mikromed/ Ba Lan; -9: Mikromed; -10: Ba Lan |  | Nẹp khóa bản rộng các cỡ-24 lỗ | N07.06.040.165.ZZZZZZ |  |  | 1cái/gói | Cái | 33 | 6000000 | 198000000 | Công ty TNHH thiết bị y tế Danh
6712 | GB525.1 | N07.06.040 | Nẹp khóa chữ L trái, phải các cỡ | Nẹp khóa chữ L trái, phải các cỡ | Nẹp dày 4mm, rộng 12mm, có từ 4 đến 14 lỗ, dài từ 82 đến 262mm. Lỗ bắt vít có ren., chất liệu thép không gỉ Đường kiính mũ vít đều là 8mm, đường kính thân vis lần lượt 4.5 và 5.0mm. Chiều dài từ 14 đến 70mm đối với vis 4.5mm và dài từ 16 đến 90mm đối với vis 5.0mm. Cổ mũ vít có ren. Chất liệu thép không gỉ. Tương thích đồng bộ với nẹp khóa. | Mikromed/ Ba Lan | Mikromed | Ba Lan | [7 empty] | 0 | 0 | 0 |  | 1cái/gói | Cái | 14 | 5500000 | 77000000 | Công ty TNHH thiết bị y tế Danh
6713 | GB525.1 | N07.06.040 | Nẹp khóa chữ L trái, phải các cỡ | Nẹp khóa chữ L trái, phải các cỡ |  | Mikromed/ Ba Lan | Mikromed | Ba Lan | Nẹp khóa chữ L phải, 4 lỗ | N07.06.040.165.000202 | 013064 |  |  |  |  | Nẹp khóa chữ L phải, 4 lỗ | N07.06.040.165.000202 | 013064 |  | 1cái/gói | Cái | 14 | 5500000 | 77000000 | Công ty TNHH thiết bị y tế Danh
6714 | GB525.1 | N07.06.040 | Nẹp khóa chữ L trái, phải các cỡ | Nẹp khóa chữ L trái, phải các cỡ |  | Mikromed/ Ba Lan | Mikromed | Ba Lan | Nẹp khóa chữ L phải, 5 lỗ | N07.06.040.165.000203 | 013065 |  |  |  |  | Nẹp khóa chữ L phải, 5 lỗ | N07.06.040.165.000203 | 013065 |  | 1cái/gói | Cái | 14 | 5500000 | 77000000 | Công ty TNHH thiết bị y tế Danh
6715 | GB525.1 | N07.06.040 | Nẹp khóa chữ L trái, phải các cỡ | Nẹp khóa chữ L trái, phải các cỡ |  | Mikromed/ Ba Lan | Mikromed | Ba Lan | Nẹp khóa chữ L phải, 6 lỗ | N07.06.040.165.000204 | 013066 |  |  |  |  | Nẹp khóa chữ L phải, 6 lỗ | N07.06.040.165.000204 | 013066 |  | 1cái/gói | Cái | 14 | 5500000 | 77000000 | Công ty TNHH thiết bị y tế Danh
6716 | GB525.1 | N07.06.040 | Nẹp khóa chữ L trái, phải các cỡ | Nẹp khóa chữ L trái, phải các cỡ |  | Mikromed/ Ba Lan | Mikromed | Ba Lan | Nẹp khóa chữ L phải, 7 lỗ | N07.06.040.165.000205 | 013067 |  |  |  |  | Nẹp khóa chữ L phải, 7 lỗ | N07.06.040.165.000205 | 013067 |  | 1cái/gói | Cái | 14 | 5500000 | 77000000 | Công ty TNHH thiết bị y tế Danh
6717 | GB525.1 | N07.06.040 | Nẹp khóa chữ L trái, phải các cỡ | Nẹp khóa chữ L trái, phải các cỡ |  | Mikromed/ Ba Lan | Mikromed | Ba Lan | Nẹp khóa chữ L phải, 8 lỗ | N07.06.040.165.000206 | 013068 |  |  |  |  | Nẹp khóa chữ L phải, 8 lỗ | N07.06.040.165.000206 | 013068 |  | 1cái/gói | Cái | 14 | 5500000 | 77000000 | Công ty TNHH thiết bị y tế Danh
6718 | GB525.1 | N07.06.040 | Nẹp khóa chữ L trái, phải các cỡ | Nẹp khóa chữ L trái, phải các cỡ |  | Mikromed/ Ba Lan | Mikromed | Ba Lan | Nẹp khóa chữ L phải, 9 lỗ | N07.06.040.165.000207 | 013069 |  |  |  |  | Nẹp khóa chữ L phải, 9 lỗ | N07.06.040.165.000207 | 013069 |  | 1cái/gói | Cái | 14 | 5500000 | 77000000 | Công ty TNHH thiết bị y tế Danh
6719 | GB525.1 | N07.06.040 | Nẹp khóa chữ L trái, phải các cỡ | Nẹp khóa chữ L trái, phải các cỡ |  | Mikromed/ Ba Lan | Mikromed | Ba Lan | Nẹp khóa chữ L phải, 10 lỗ | N07.06.040.165.000197 | 013070 |  |  |  |  | Nẹp khóa chữ L phải, 10 lỗ | N07.06.040.165.000197 | 013070 |  | 1cái/gói | Cái | 14 | 5500000 | 77000000 | Công ty TNHH thiết bị y tế Danh
6720 | GB525.1 | N07.06.040 | Nẹp khóa chữ L trái, phải các cỡ | Nẹp khóa chữ L trái, phải các cỡ |  | Mikromed/ Ba Lan | Mikromed | Ba Lan | Nẹp khóa chữ L phải, 11 lỗ | N07.06.040.165.000198 | 013071 |  |  |  |  | Nẹp khóa chữ L phải, 11 lỗ | N07.06.040.165.000198 | 013071 |  | 1cái/gói | Cái | 14 | 5500000 | 77000000 | Công ty TNHH thiết bị y tế Danh
6721 | GB525.1 | N07.06.040 | Nẹp khóa chữ L trái, phải các cỡ | Nẹp khóa chữ L trái, phải các cỡ |  | Mikromed/ Ba Lan | Mikromed | Ba Lan | Nẹp khóa chữ L phải, 12 lỗ | N07.06.040.165.000199 | 013072 |  |  |  |  | Nẹp khóa chữ L phải, 12 lỗ | N07.06.040.165.000199 | 013072 |  | 1cái/gói | Cái | 14 | 5500000 | 77000000 | Công ty TNHH thiết bị y tế Danh
6722 | GB525.1 | N07.06.040 | Nẹp khóa chữ L trái, phải các cỡ | Nẹp khóa chữ L trái, phải các cỡ |  | Mikromed/ Ba Lan | Mikromed | Ba Lan | Nẹp khóa chữ L phải, 13 lỗ | N07.06.040.165.000200 | 013073 |  |  |  |  | Nẹp khóa chữ L phải, 13 lỗ | N07.06.040.165.000200 | 013073 |  | 1cái/gói | Cái | 14 | 5500000 | 77000000 | Công ty TNHH thiết bị y tế Danh
6723 | GB525.1 | N07.06.040 | Nẹp khóa chữ L trái, phải các cỡ | Nẹp khóa chữ L trái, phải các cỡ |  | Mikromed/ Ba Lan | Mikromed | Ba Lan | Nẹp khóa chữ L phải, 14 lỗ | N07.06.040.165.000201 | 013074 |  |  |  |  | Nẹp khóa chữ L phải, 14 lỗ | N07.06.040.165.000201 | 013074 |  | 1cái/gói | Cái | 14 | 5500000 | 77000000 | Công ty TNHH thiết bị y tế Danh
6724 | GB525.1 | N07.06.040 | Nẹp khóa chữ L trái, phải các cỡ | Nẹp khóa chữ L trái, phải các cỡ |  | Mikromed/ Ba Lan | Mikromed | Ba Lan | Nẹp khóa chữ L trái, 4 lỗ | N07.06.040.165.000213 | 013044 |  |  |  |  | Nẹp khóa chữ L trái, 4 lỗ | N07.06.040.165.000213 | 013044 |  | 1cái/gói | Cái | 14 | 5500000 | 77000000 | Công ty TNHH thiết bị y tế Danh
6725 | GB525.1 | N07.06.040 | Nẹp khóa chữ L trái, phải các cỡ | Nẹp khóa chữ L trái, phải các cỡ |  | Mikromed/ Ba Lan | Mikromed | Ba Lan | Nẹp khóa chữ L trái, 5 lỗ | N07.06.040.165.000214 | 013045 |  |  |  |  | Nẹp khóa chữ L trái, 5 lỗ | N07.06.040.165.000214 | 013045 |  | 1cái/gói | Cái | 14 | 5500000 | 77000000 | Công ty TNHH thiết bị y tế Danh
6726 | GB525.1 | N07.06.040 | Nẹp khóa chữ L trái, phải các cỡ | Nẹp khóa chữ L trái, phải các cỡ |  | Mikromed/ Ba Lan | Mikromed | Ba Lan | Nẹp khóa chữ L trái, 6 lỗ | N07.06.040.165.000215 | 013046 |  |  |  |  | Nẹp khóa chữ L trái, 6 lỗ | N07.06.040.165.000215 | 013046 |  | 1cái/gói | Cái | 14 | 5500000 | 77000000 | Công ty TNHH thiết bị y tế Danh
6727 | GB525.1 | N07.06.040 | Nẹp khóa chữ L trái, phải các cỡ | Nẹp khóa chữ L trái, phải các cỡ |  | Mikromed/ Ba Lan | Mikromed | Ba Lan | Nẹp khóa chữ L trái, 7 lỗ | N07.06.040.165.000216 | 013047 |  |  |  |  | Nẹp khóa chữ L trái, 7 lỗ | N07.06.040.165.000216 | 013047 |  | 1cái/gói | Cái | 14 | 5500000 | 77000000 | Công ty TNHH thiết bị y tế Danh
6728 | GB525.1 | N07.06.040 | Nẹp khóa chữ L trái, phải các cỡ | Nẹp khóa chữ L trái, phải các cỡ |  | Mikromed/ Ba Lan | Mikromed | Ba Lan | Nẹp khóa chữ L trái, 8 lỗ | N07.06.040.165.000217 | 013048 |  |  |  |  | Nẹp khóa chữ L trái, 8 lỗ | N07.06.040.165.000217 | 013048 |  | 1cái/gói | Cái | 14 | 5500000 | 77000000 | Công ty TNHH thiết bị y tế Danh
6729 | GB525.1 | N07.06.040 | Nẹp khóa chữ L trái, phải các cỡ | Nẹp khóa chữ L trái, phải các cỡ |  | Mikromed/ Ba Lan | Mikromed | Ba Lan | Nẹp khóa chữ L trái, 9 lỗ | N07.06.040.165.000218 | 013049 |  |  |  |  | Nẹp khóa chữ L trái, 9 lỗ | N07.06.040.165.000218 | 013049 |  | 1cái/gói | Cái | 14 | 5500000 | 77000000 | Công ty TNHH thiết bị y tế Danh
6730 | GB525.1 | N07.06.040 | Nẹp khóa chữ L trái, phải các cỡ | Nẹp khóa chữ L trái, phải các cỡ |  | Mikromed/ Ba Lan | Mikromed | Ba Lan | Nẹp khóa chữ L trái, 10 lỗ | N07.06.040.165.000208 | 013050 |  |  |  |  | Nẹp khóa chữ L trái, 10 lỗ | N07.06.040.165.000208 | 013050 |  | 1cái/gói | Cái | 14 | 5500000 | 77000000 | Công ty TNHH thiết bị y tế Danh
6731 | GB525.1 | N07.06.040 | Nẹp khóa chữ L trái, phải các cỡ | Nẹp khóa chữ L trái, phải các cỡ |  | Mikromed/ Ba Lan | Mikromed | Ba Lan | Nẹp khóa chữ L trái, 11 lỗ | N07.06.040.165.000209 | 013051 |  |  |  |  | Nẹp khóa chữ L trái, 11 lỗ | N07.06.040.165.000209 | 013051 |  | 1cái/gói | Cái | 14 | 5500000 | 77000000 | Công ty TNHH thiết bị y tế Danh
6732 | GB525.1 | N07.06.040 | Nẹp khóa chữ L trái, phải các cỡ | Nẹp khóa chữ L trái, phải các cỡ |  | Mikromed/ Ba Lan | Mikromed | Ba Lan | Nẹp khóa chữ L trái, 12 lỗ | N07.06.040.165.000210 | 013052 |  |  |  |  | Nẹp khóa chữ L trái, 12 lỗ | N07.06.040.165.000210 | 013052 |  | 1cái/gói | Cái | 14 | 5500000 | 77000000 | Công ty TNHH thiết bị y tế Danh
6733 | GB525.1 | N07.06.040 | Nẹp khóa chữ L trái, phải các cỡ | Nẹp khóa chữ L trái, phải các cỡ |  | Mikromed/ Ba Lan | Mikromed | Ba Lan | Nẹp khóa chữ L trái, 13 lỗ | N07.06.040.165.000211 | 013053 |  |  |  |  | Nẹp khóa chữ L trái, 13 lỗ | N07.06.040.165.000211 | 013053 |  | 1cái/gói | Cái | 14 | 5500000 | 77000000 | Công ty TNHH thiết bị y tế Danh
6734 | GB525.1 | N07.06.040 | Nẹp khóa chữ L trái, phải các cỡ | Nẹp khóa chữ L trái, phải các cỡ |  | Mikromed/ Ba Lan | Mikromed | Ba Lan | Nẹp khóa chữ L trái, 14 lỗ | N07.06.040.165.000212 | 013054 |  |  |  |  | Nẹp khóa chữ L trái, 14 lỗ | N07.06.040.165.000212 | 013054 |  | 1cái/gói | Cái | 14 | 5500000 | 77000000 | Công ty TNHH thiết bị y tế Danh
6735 | GB514.1 | N07.06.040 | Nẹp khóa chữ T các cỡ | Nẹp khóa chữ T các cỡ | Nẹp chữ T lớn, dày 2,5mm, rộng 16mm, có từ 3 đến 12 lỗ, dài từ 76 đến 220mm, đầu chữ T có 2 lỗ bắt vít. Cổ nẹp chữ T có 1 lỗ bắt vít, sau lỗ bắt vits cổ nẹp là 1 vít động, và: Nẹp chữ T nhỏ dày 1,5mm, rộng 11mm, có từ 3 đến 8 lỗ, dài từ 46 đến 106 mm. đâu chữ T có 3 lỗ bắt vít, cổ nẹp chữ T có 1 lỗ bắt vít, sau lỗ bắt vít cổ nẹp là 1 bắt vít động Lỗ bắt vis có ren.. chất liệu thép không gỉ. | Mikromed/ Ba Lan | Mikromed | Ba Lan | [7 empty] | 0 | 0 | 0 |  | 1 cái/1 gói | Cái | 12 | 5800000 | 69600000 | Công ty TNHH thiết bị y tế Danh
6736 | GB514.1 | N07.06.040 | Nẹp khóa chữ T các cỡ | Nẹp khóa chữ T các cỡ |  | Mikromed/ Ba Lan | Mikromed | Ba Lan | Nẹp khóa chữ T nhỏ 3 lỗ đầu 4 lỗ thân | N07.06.040.165.000240 | 199090 |  |  |  |  | Nẹp khóa chữ T nhỏ 3 lỗ đầu 4 lỗ thân | N07.06.040.165.000240 | 199090 |  | 1 cái/1 gói | Cái | 12 | 5800000 | 69600000 | Công ty TNHH thiết bị y tế Danh
6737 | GB514.1 | N07.06.040 | Nẹp khóa chữ T các cỡ | Nẹp khóa chữ T các cỡ |  | Mikromed/ Ba Lan | Mikromed | Ba Lan | Nẹp khóa chữ T nhỏ 3 lỗ đầu 5 lỗ thân | N07.06.040.165.000241 | 199091 |  |  |  |  | Nẹp khóa chữ T nhỏ 3 lỗ đầu 5 lỗ thân | N07.06.040.165.000241 | 199091 |  | 1 cái/1 gói | Cái | 12 | 5800000 | 69600000 | Công ty TNHH thiết bị y tế Danh
-2: 6738; -3: GB514.1; -4: N07.06.040; -5: Nẹp khóa chữ T các cỡ; -6: Nẹp khóa chữ T các cỡ; -8: Mikromed/ Ba Lan; -9: Mikromed; -10: Ba Lan |  | Nẹp khóa chữ T các cỡ , 3 lỗ | N07.06.040.165.ZZZZZZ |  |  | 1 cái/1 gói | Cái | 12 | 5800000 | 69600000 | Công ty TNHH thiết bị y tế Danh
6739 | GB514.1 | N07.06.040 | Nẹp khóa chữ T các cỡ | Nẹp khóa chữ T các cỡ |  | Mikromed/ Ba Lan | Mikromed | Ba Lan | Nẹp khóa chữ T, 4 lỗ | N07.06.040.165.000243 | 013234 |  |  |  |  | Nẹp khóa chữ T, 4 lỗ | N07.06.040.165.000243 | 013234 |  | 1 cái/1 gói | Cái | 12 | 5800000 | 69600000 | Công ty TNHH thiết bị y tế Danh
6740 | GB514.1 | N07.06.040 | Nẹp khóa chữ T các cỡ | Nẹp khóa chữ T các cỡ |  | Mikromed/ Ba Lan | Mikromed | Ba Lan | Nẹp khóa chữ T, 5 lỗ | N07.06.040.165.000244 | 013235 |  |  |  |  | Nẹp khóa chữ T, 5 lỗ | N07.06.040.165.000244 | 013235 |  | 1 cái/1 gói | Cái | 12 | 5800000 | 69600000 | Công ty TNHH thiết bị y tế Danh
6741 | GB514.1 | N07.06.040 | Nẹp khóa chữ T các cỡ | Nẹp khóa chữ T các cỡ |  | Mikromed/ Ba Lan | Mikromed | Ba Lan | Nẹp khóa chữ T, 6 lỗ | N07.06.040.165.000245 | 013236 |  |  |  |  | Nẹp khóa chữ T, 6 lỗ | N07.06.040.165.000245 | 013236 |  | 1 cái/1 gói | Cái | 12 | 5800000 | 69600000 | Công ty TNHH thiết bị y tế Danh
6742 | GB514.1 | N07.06.040 | Nẹp khóa chữ T các cỡ | Nẹp khóa chữ T các cỡ |  | Mikromed/ Ba Lan | Mikromed | Ba Lan | Nẹp khóa chữ T, 7 lỗ | N07.06.040.165.000246 | 013237 |  |  |  |  | Nẹp khóa chữ T, 7 lỗ | N07.06.040.165.000246 | 013237 |  | 1 cái/1 gói | Cái | 12 | 5800000 | 69600000 | Công ty TNHH thiết bị y tế Danh
6743 | GB514.1 | N07.06.040 | Nẹp khóa chữ T các cỡ | Nẹp khóa chữ T các cỡ |  | Mikromed/ Ba Lan | Mikromed | Ba Lan | Nẹp khóa chữ T, 8 lỗ | N07.06.040.165.000247 | 013238 |  |  |  |  | Nẹp khóa chữ T, 8 lỗ | N07.06.040.165.000247 | 013238 |  | 1 cái/1 gói | Cái | 12 | 5800000 | 69600000 | Công ty TNHH thiết bị y tế Danh
6744 | GB514.1 | N07.06.040 | Nẹp khóa chữ T các cỡ | Nẹp khóa chữ T các cỡ |  | Mikromed/ Ba Lan | Mikromed | Ba Lan | Nẹp khóa chữ T, 9 lỗ | N07.06.040.165.000248 | 013239 |  |  |  |  | Nẹp khóa chữ T, 9 lỗ | N07.06.040.165.000248 | 013239 |  | 1 cái/1 gói | Cái | 12 | 5800000 | 69600000 | Công ty TNHH thiết bị y tế Danh
6745 | GB514.1 | N07.06.040 | Nẹp khóa chữ T các cỡ | Nẹp khóa chữ T các cỡ |  | Mikromed/ Ba Lan | Mikromed | Ba Lan | Nẹp khóa chữ T, 10 lỗ | N07.06.040.165.000242 | 013240 |  |  |  |  | Nẹp khóa chữ T, 10 lỗ | N07.06.040.165.000242 | 013240 |  | 1 cái/1 gói | Cái | 12 | 5800000 | 69600000 | Công ty TNHH thiết bị y tế Danh
-2: 6746; -3: GB514.1; -4: N07.06.040; -5: Nẹp khóa chữ T các cỡ; -6: Nẹp khóa chữ T các cỡ; -8: Mikromed/ Ba Lan; -9: Mikromed; -10: Ba Lan |  | Nẹp khóa chữ T các cỡ , 11 lỗ | N07.06.040.165.ZZZZZZ |  |  | 1 cái/1 gói | Cái | 12 | 5800000 | 69600000 | Công ty TNHH thiết bị y tế Danh
-2: 6747; -3: GB514.1; -4: N07.06.040; -5: Nẹp khóa chữ T các cỡ; -6: Nẹp khóa chữ T các cỡ; -8: Mikromed/ Ba Lan; -9: Mikromed; -10: Ba Lan |  | Nẹp khóa chữ T các cỡ , 12 lỗ | N07.06.040.165.ZZZZZZ |  |  | 1 cái/1 gói | Cái | 12 | 5800000 | 69600000 | Công ty TNHH thiết bị y tế Danh
6748 | GB523.1 | N07.06.040 | Nẹp khóa đầu dưới xương đùi trái, phải các cỡ | Nẹp khóa đầu dưới xương đùi trái, phải các cỡ | Nẹp khóa đầu trên xương đùi uốn cong ở đầu gần, đầu nẹp có 2 lỗ bắt vít khóa đường kính 6.5mm, cổ nẹp có 01 lỗ bắt vít khóa đường kính 6,5mm, còn lại thân nẹp có từ 2 đến 16 lỗ sử dụng vít khóa 4.5mm và 5.0mm, dài 139mm đến 391mm, thân nẹp rộng 18mm lNẹp khóa đầu dưới xương đùi có 7 lỗ ở đầu nẹp bắt vít đường kính 5.0mm, dọc thân nẹp có từ 4 đến 14 lỗ. Sử dụng vít khóa đường kính 4.5mm và 5.0mm, dài từ 136mm đến 336mm, chất liệu thép không gỉ. | Mikromed/ Ba Lan | Mikromed | Ba Lan | [7 empty] | 0 | 0 | 0 |  | 1 cái/1 gói | Cái | 24 | 7490000 | 179760000 | Công ty TNHH thiết bị y tế Danh
6749 | GB523.1 | N07.06.040 | Nẹp khóa đầu dưới xương đùi trái, phải các cỡ | Nẹp khóa đầu dưới xương đùi trái, phải các cỡ |  | Mikromed/ Ba Lan | Mikromed | Ba Lan | Nẹp khóa đầu dưới xương đùi phải, 4 lỗ | N07.06.040.165.000263 | 013124 |  |  |  |  | Nẹp khóa đầu dưới xương đùi phải, 4 lỗ | N07.06.040.165.000263 | 013124 |  | 1 cái/1 gói | Cái | 24 | 7490000 | 179760000 | Công ty TNHH thiết bị y tế Danh
6750 | GB523.1 | N07.06.040 | Nẹp khóa đầu dưới xương đùi trái, phải các cỡ | Nẹp khóa đầu dưới xương đùi trái, phải các cỡ |  | Mikromed/ Ba Lan | Mikromed | Ba Lan | Nẹp khóa đầu dưới xương đùi phải, 5 lỗ | N07.06.040.165.000264 | 013125 |  |  |  |  | Nẹp khóa đầu dưới xương đùi phải, 5 lỗ | N07.06.040.165.000264 | 013125 |  | 1 cái/1 gói | Cái | 24 | 7490000 | 179760000 | Công ty TNHH thiết bị y tế Danh
6751 | GB523.1 | N07.06.040 | Nẹp khóa đầu dưới xương đùi trái, phải các cỡ | Nẹp khóa đầu dưới xương đùi trái, phải các cỡ |  | Mikromed/ Ba Lan | Mikromed | Ba Lan | Nẹp khóa đầu dưới xương đùi phải, 6 lỗ | N07.06.040.165.000265 | 013126 |  |  |  |  | Nẹp khóa đầu dưới xương đùi phải, 6 lỗ | N07.06.040.165.000265 | 013126 |  | 1 cái/1 gói | Cái | 24 | 7490000 | 179760000 | Công ty TNHH thiết bị y tế Danh
6752 | GB523.1 | N07.06.040 | Nẹp khóa đầu dưới xương đùi trái, phải các cỡ | Nẹp khóa đầu dưới xương đùi trái, phải các cỡ |  | Mikromed/ Ba Lan | Mikromed | Ba Lan | Nẹp khóa đầu dưới xương đùi phải, 7 lỗ | N07.06.040.165.000266 | 013127 |  |  |  |  | Nẹp khóa đầu dưới xương đùi phải, 7 lỗ | N07.06.040.165.000266 | 013127 |  | 1 cái/1 gói | Cái | 24 | 7490000 | 179760000 | Công ty TNHH thiết bị y tế Danh
6753 | GB523.1 | N07.06.040 | Nẹp khóa đầu dưới xương đùi trái, phải các cỡ | Nẹp khóa đầu dưới xương đùi trái, phải các cỡ |  | Mikromed/ Ba Lan | Mikromed | Ba Lan | Nẹp khóa đầu dưới xương đùi phải, 8 lỗ | N07.06.040.165.000267 | 013128 |  |  |  |  | Nẹp khóa đầu dưới xương đùi phải, 8 lỗ | N07.06.040.165.000267 | 013128 |  | 1 cái/1 gói | Cái | 24 | 7490000 | 179760000 | Công ty TNHH thiết bị y tế Danh
6754 | GB523.1 | N07.06.040 | Nẹp khóa đầu dưới xương đùi trái, phải các cỡ | Nẹp khóa đầu dưới xương đùi trái, phải các cỡ |  | Mikromed/ Ba Lan | Mikromed | Ba Lan | Nẹp khóa đầu dưới xương đùi phải, 9 lỗ | N07.06.040.165.000268 | 013129 |  |  |  |  | Nẹp khóa đầu dưới xương đùi phải, 9 lỗ | N07.06.040.165.000268 | 013129 |  | 1 cái/1 gói | Cái | 24 | 7490000 | 179760000 | Công ty TNHH thiết bị y tế Danh
6755 | GB523.1 | N07.06.040 | Nẹp khóa đầu dưới xương đùi trái, phải các cỡ | Nẹp khóa đầu dưới xương đùi trái, phải các cỡ |  | Mikromed/ Ba Lan | Mikromed | Ba Lan | Nẹp khóa đầu dưới xương đùi phải, 10 lỗ | N07.06.040.165.000257 | 013130 |  |  |  |  | Nẹp khóa đầu dưới xương đùi phải, 10 lỗ | N07.06.040.165.000257 | 013130 |  | 1 cái/1 gói | Cái | 24 | 7490000 | 179760000 | Công ty TNHH thiết bị y tế Danh
6756 | GB523.1 | N07.06.040 | Nẹp khóa đầu dưới xương đùi trái, phải các cỡ | Nẹp khóa đầu dưới xương đùi trái, phải các cỡ |  | Mikromed/ Ba Lan | Mikromed | Ba Lan | Nẹp khóa đầu dưới xương đùi phải, 11 lỗ | N07.06.040.165.000258 | 013131 |  |  |  |  | Nẹp khóa đầu dưới xương đùi phải, 11 lỗ | N07.06.040.165.000258 | 013131 |  | 1 cái/1 gói | Cái | 24 | 7490000 | 179760000 | Công ty TNHH thiết bị y tế Danh
6757 | GB523.1 | N07.06.040 | Nẹp khóa đầu dưới xương đùi trái, phải các cỡ | Nẹp khóa đầu dưới xương đùi trái, phải các cỡ |  | Mikromed/ Ba Lan | Mikromed | Ba Lan | Nẹp khóa đầu dưới xương đùi phải, 12 lỗ | N07.06.040.165.000259 | 013132 |  |  |  |  | Nẹp khóa đầu dưới xương đùi phải, 12 lỗ | N07.06.040.165.000259 | 013132 |  | 1 cái/1 gói | Cái | 24 | 7490000 | 179760000 | Công ty TNHH thiết bị y tế Danh
6758 | GB523.1 | N07.06.040 | Nẹp khóa đầu dưới xương đùi trái, phải các cỡ | Nẹp khóa đầu dưới xương đùi trái, phải các cỡ |  | Mikromed/ Ba Lan | Mikromed | Ba Lan | Nẹp khóa đầu dưới xương đùi phải, 13 lỗ | N07.06.040.165.000260 | 013133 |  |  |  |  | Nẹp khóa đầu dưới xương đùi phải, 13 lỗ | N07.06.040.165.000260 | 013133 |  | 1 cái/1 gói | Cái | 24 | 7490000 | 179760000 | Công ty TNHH thiết bị y tế Danh
6759 | GB523.1 | N07.06.040 | Nẹp khóa đầu dưới xương đùi trái, phải các cỡ | Nẹp khóa đầu dưới xương đùi trái, phải các cỡ |  | Mikromed/ Ba Lan | Mikromed | Ba Lan | Nẹp khóa đầu dưới xương đùi phải, 14 lỗ | N07.06.040.165.000261 | 013114 |  |  |  |  | Nẹp khóa đầu dưới xương đùi phải, 14 lỗ | N07.06.040.165.000261 | 013114 |  | 1 cái/1 gói | Cái | 24 | 7490000 | 179760000 | Công ty TNHH thiết bị y tế Danh
6760 | GB523.1 | N07.06.040 | Nẹp khóa đầu dưới xương đùi trái, phải các cỡ | Nẹp khóa đầu dưới xương đùi trái, phải các cỡ |  | Mikromed/ Ba Lan | Mikromed | Ba Lan | Nẹp khóa đầu dưới xương đùi trái, 4 lỗ | N07.06.040.165.000273 | 013104 |  |  |  |  | Nẹp khóa đầu dưới xương đùi trái, 4 lỗ | N07.06.040.165.000273 | 013104 |  | 1 cái/1 gói | Cái | 24 | 7490000 | 179760000 | Công ty TNHH thiết bị y tế Danh
6761 | GB523.1 | N07.06.040 | Nẹp khóa đầu dưới xương đùi trái, phải các cỡ | Nẹp khóa đầu dưới xương đùi trái, phải các cỡ |  | Mikromed/ Ba Lan | Mikromed | Ba Lan | Nẹp khóa đầu dưới xương đùi trái, 5 lỗ | N07.06.040.165.000274 | 013105 |  |  |  |  | Nẹp khóa đầu dưới xương đùi trái, 5 lỗ | N07.06.040.165.000274 | 013105 |  | 1 cái/1 gói | Cái | 24 | 7490000 | 179760000 | Công ty TNHH thiết bị y tế Danh
6762 | GB523.1 | N07.06.040 | Nẹp khóa đầu dưới xương đùi trái, phải các cỡ | Nẹp khóa đầu dưới xương đùi trái, phải các cỡ |  | Mikromed/ Ba Lan | Mikromed | Ba Lan | Nẹp khóa đầu dưới xương đùi trái, 6 lỗ | N07.06.040.165.000275 | 013106 |  |  |  |  | Nẹp khóa đầu dưới xương đùi trái, 6 lỗ | N07.06.040.165.000275 | 013106 |  | 1 cái/1 gói | Cái | 24 | 7490000 | 179760000 | Công ty TNHH thiết bị y tế Danh
6763 | GB523.1 | N07.06.040 | Nẹp khóa đầu dưới xương đùi trái, phải các cỡ | Nẹp khóa đầu dưới xương đùi trái, phải các cỡ |  | Mikromed/ Ba Lan | Mikromed | Ba Lan | Nẹp khóa đầu dưới xương đùi trái, 7 lỗ | N07.06.040.165.000276 | 013107 |  |  |  |  | Nẹp khóa đầu dưới xương đùi trái, 7 lỗ | N07.06.040.165.000276 | 013107 |  | 1 cái/1 gói | Cái | 24 | 7490000 | 179760000 | Công ty TNHH thiết bị y tế Danh
6764 | GB523.1 | N07.06.040 | Nẹp khóa đầu dưới xương đùi trái, phải các cỡ | Nẹp khóa đầu dưới xương đùi trái, phải các cỡ |  | Mikromed/ Ba Lan | Mikromed | Ba Lan | Nẹp khóa đầu dưới xương đùi trái, 8 lỗ | N07.06.040.165.000277 | 013108 |  |  |  |  | Nẹp khóa đầu dưới xương đùi trái, 8 lỗ | N07.06.040.165.000277 | 013108 |  | 1 cái/1 gói | Cái | 24 | 7490000 | 179760000 | Công ty TNHH thiết bị y tế Danh
6765 | GB523.1 | N07.06.040 | Nẹp khóa đầu dưới xương đùi trái, phải các cỡ | Nẹp khóa đầu dưới xương đùi trái, phải các cỡ |  | Mikromed/ Ba Lan | Mikromed | Ba Lan | Nẹp khóa đầu dưới xương đùi trái, 9 lỗ | N07.06.040.165.000278 | 013109 |  |  |  |  | Nẹp khóa đầu dưới xương đùi trái, 9 lỗ | N07.06.040.165.000278 | 013109 |  | 1 cái/1 gói | Cái | 24 | 7490000 | 179760000 | Công ty TNHH thiết bị y tế Danh
6766 | GB523.1 | N07.06.040 | Nẹp khóa đầu dưới xương đùi trái, phải các cỡ | Nẹp khóa đầu dưới xương đùi trái, phải các cỡ |  | Mikromed/ Ba Lan | Mikromed | Ba Lan | Nẹp khóa đầu dưới xương đùi trái, 10 lỗ | N07.06.040.165.000269 | 013110 |  |  |  |  | Nẹp khóa đầu dưới xương đùi trái, 10 lỗ | N07.06.040.165.000269 | 013110 |  | 1 cái/1 gói | Cái | 24 | 7490000 | 179760000 | Công ty TNHH thiết bị y tế Danh
6767 | GB523.1 | N07.06.040 | Nẹp khóa đầu dưới xương đùi trái, phải các cỡ | Nẹp khóa đầu dưới xương đùi trái, phải các cỡ |  | Mikromed/ Ba Lan | Mikromed | Ba Lan | Nẹp khóa đầu dưới xương đùi trái, 11 lỗ | N07.06.040.165.000270 | 013111 |  |  |  |  | Nẹp khóa đầu dưới xương đùi trái, 11 lỗ | N07.06.040.165.000270 | 013111 |  | 1 cái/1 gói | Cái | 24 | 7490000 | 179760000 | Công ty TNHH thiết bị y tế Danh
6768 | GB523.1 | N07.06.040 | Nẹp khóa đầu dưới xương đùi trái, phải các cỡ | Nẹp khóa đầu dưới xương đùi trái, phải các cỡ |  | Mikromed/ Ba Lan | Mikromed | Ba Lan | Nẹp khóa đầu dưới xương đùi trái, 12 lỗ | N07.06.040.165.000271 | 013112 |  |  |  |  | Nẹp khóa đầu dưới xương đùi trái, 12 lỗ | N07.06.040.165.000271 | 013112 |  | 1 cái/1 gói | Cái | 24 | 7490000 | 179760000 | Công ty TNHH thiết bị y tế Danh
6769 | GB523.1 | N07.06.040 | Nẹp khóa đầu dưới xương đùi trái, phải các cỡ | Nẹp khóa đầu dưới xương đùi trái, phải các cỡ |  | Mikromed/ Ba Lan | Mikromed | Ba Lan | Nẹp khóa đầu dưới xương đùi trái, 13 lỗ | N07.06.040.165.000272 | 013113 |  |  |  |  | Nẹp khóa đầu dưới xương đùi trái, 13 lỗ | N07.06.040.165.000272 | 013113 |  | 1 cái/1 gói | Cái | 24 | 7490000 | 179760000 | Công ty TNHH thiết bị y tế Danh
-2: 6770; -3: GB523.1; -4: N07.06.040; -5: Nẹp khóa đầu dưới xương đùi trái, phải các cỡ; -6: Nẹp khóa đầu dưới xương đùi trái, phải các cỡ; -8: Mikromed/ Ba Lan; -9: Mikromed; -10: Ba Lan |  | Nẹp khóa đầu dưới xương đùi trái, phải các cỡ-trái, 14 lỗ | N07.06.040.165.ZZZZZZ |  |  | 1 cái/1 gói | Cái | 24 | 7490000 | 179760000 | Công ty TNHH thiết bị y tế Danh
6771 | GB521.1 | N07.06.040 | Nẹp khóa đầu trên xương chày trái, phải các cỡ | Nẹp khóa đầu trên xương chày trái, phải các cỡ | Nẹp khóa đầu trên xương chày dày 5mm, rộng 16mm, đầu trên nẹp có 5 lỗ bắt vít, thân nẹp có từ 4 đến 14 lỗ, dài từ 120 đến 320mm, sử dụng vít khóa đường kính 4.5mm và 5.0mm. chất liệu thép không gỉ. | Mikromed/ Ba Lan | Mikromed | Ba Lan | [7 empty] | 0 | 0 | 0 |  | 1cái/gói | Cái | 32 | 7490000 | 239680000 | Công ty TNHH thiết bị y tế Danh
6772 | GB521.1 | N07.06.040 | Nẹp khóa đầu trên xương chày trái, phải các cỡ | Nẹp khóa đầu trên xương chày trái, phải các cỡ |  | Mikromed/ Ba Lan | Mikromed | Ba Lan | Nẹp khóa đầu trên xương chày phải, 4 lỗ | N07.06.040.165.000333 | 13004 |  |  |  |  | Nẹp khóa đầu trên xương chày phải, 4 lỗ | N07.06.040.165.000333 | 13004 |  | 1 cái/1 gói | Cái | 24 | 7490000 | 179760000 | Công ty TNHH thiết bị y tế Danh
6773 | GB521.1 | N07.06.040 | Nẹp khóa đầu trên xương chày trái, phải các cỡ | Nẹp khóa đầu trên xương chày trái, phải các cỡ |  | Mikromed/ Ba Lan | Mikromed | Ba Lan | Nẹp khóa đầu trên xương chày phải, 5 lỗ | N07.06.040.165.000334 | 13005 |  |  |  |  | Nẹp khóa đầu trên xương chày phải, 5 lỗ | N07.06.040.165.000334 | 13005 |  | 1 cái/1 gói | Cái | 24 | 7490000 | 179760000 | Công ty TNHH thiết bị y tế Danh
6774 | GB521.1 | N07.06.040 | Nẹp khóa đầu trên xương chày trái, phải các cỡ | Nẹp khóa đầu trên xương chày trái, phải các cỡ |  | Mikromed/ Ba Lan | Mikromed | Ba Lan | Nẹp khóa đầu trên xương chày phải, 6 lỗ | N07.06.040.165.000335 | 13006 |  |  |  |  | Nẹp khóa đầu trên xương chày phải, 6 lỗ | N07.06.040.165.000335 | 13006 |  | 1 cái/1 gói | Cái | 24 | 7490000 | 179760000 | Công ty TNHH thiết bị y tế Danh
6775 | GB521.1 | N07.06.040 | Nẹp khóa đầu trên xương chày trái, phải các cỡ | Nẹp khóa đầu trên xương chày trái, phải các cỡ |  | Mikromed/ Ba Lan | Mikromed | Ba Lan | Nẹp khóa đầu trên xương chày phải, 7 lỗ | N07.06.040.165.000336 | 13007 |  |  |  |  | Nẹp khóa đầu trên xương chày phải, 7 lỗ | N07.06.040.165.000336 | 13007 |  | 1 cái/1 gói | Cái | 24 | 7490000 | 179760000 | Công ty TNHH thiết bị y tế Danh
6776 | GB521.1 | N07.06.040 | Nẹp khóa đầu trên xương chày trái, phải các cỡ | Nẹp khóa đầu trên xương chày trái, phải các cỡ |  | Mikromed/ Ba Lan | Mikromed | Ba Lan | Nẹp khóa đầu trên xương chày phải, 8 lỗ | N07.06.040.165.000337 | 13008 |  |  |  |  | Nẹp khóa đầu trên xương chày phải, 8 lỗ | N07.06.040.165.000337 | 13008 |  | 1 cái/1 gói | Cái | 24 | 7490000 | 179760000 | Công ty TNHH thiết bị y tế Danh
6777 | GB521.1 | N07.06.040 | Nẹp khóa đầu trên xương chày trái, phải các cỡ | Nẹp khóa đầu trên xương chày trái, phải các cỡ |  | Mikromed/ Ba Lan | Mikromed | Ba Lan | Nẹp khóa đầu trên xương chày phải, 9 lỗ | N07.06.040.165.000338 | 13009 |  |  |  |  | Nẹp khóa đầu trên xương chày phải, 9 lỗ | N07.06.040.165.000338 | 13009 |  | 1 cái/1 gói | Cái | 24 | 7490000 | 179760000 | Công ty TNHH thiết bị y tế Danh
6778 | GB521.1 | N07.06.040 | Nẹp khóa đầu trên xương chày trái, phải các cỡ | Nẹp khóa đầu trên xương chày trái, phải các cỡ |  | Mikromed/ Ba Lan | Mikromed | Ba Lan | Nẹp khóa đầu trên xương chày phải, 10 lỗ | N07.06.040.165.000328 | 013010 |  |  |  |  | Nẹp khóa đầu trên xương chày phải, 10 lỗ | N07.06.040.165.000328 | 013010 |  | 1 cái/1 gói | Cái | 24 | 7490000 | 179760000 | Công ty TNHH thiết bị y tế Danh
6779 | GB521.1 | N07.06.040 | Nẹp khóa đầu trên xương chày trái, phải các cỡ | Nẹp khóa đầu trên xương chày trái, phải các cỡ |  | Mikromed/ Ba Lan | Mikromed | Ba Lan | Nẹp khóa đầu trên xương chày phải, 11 lỗ | N07.06.040.165.000329 | 013011 |  |  |  |  | Nẹp khóa đầu trên xương chày phải, 11 lỗ | N07.06.040.165.000329 | 013011 |  | 1 cái/1 gói | Cái | 24 | 7490000 | 179760000 | Công ty TNHH thiết bị y tế Danh
6780 | GB521.1 | N07.06.040 | Nẹp khóa đầu trên xương chày trái, phải các cỡ | Nẹp khóa đầu trên xương chày trái, phải các cỡ |  | Mikromed/ Ba Lan | Mikromed | Ba Lan | Nẹp khóa đầu trên xương chày phải, 12 lỗ | N07.06.040.165.000330 | 013012 |  |  |  |  | Nẹp khóa đầu trên xương chày phải, 12 lỗ | N07.06.040.165.000330 | 013012 |  | 1 cái/1 gói | Cái | 24 | 7490000 | 179760000 | Công ty TNHH thiết bị y tế Danh
6781 | GB521.1 | N07.06.040 | Nẹp khóa đầu trên xương chày trái, phải các cỡ | Nẹp khóa đầu trên xương chày trái, phải các cỡ |  | Mikromed/ Ba Lan | Mikromed | Ba Lan | Nẹp khóa đầu trên xương chày phải, 13 lỗ | N07.06.040.165.000331 | 013013 |  |  |  |  | Nẹp khóa đầu trên xương chày phải, 13 lỗ | N07.06.040.165.000331 | 013013 |  | 1 cái/1 gói | Cái | 24 | 7490000 | 179760000 | Công ty TNHH thiết bị y tế Danh
6782 | GB521.1 | N07.06.040 | Nẹp khóa đầu trên xương chày trái, phải các cỡ | Nẹp khóa đầu trên xương chày trái, phải các cỡ |  | Mikromed/ Ba Lan | Mikromed | Ba Lan | Nẹp khóa đầu trên xương chày phải, 14 lỗ | N07.06.040.165.000332 | 013014 |  |  |  |  | Nẹp khóa đầu trên xương chày phải, 14 lỗ | N07.06.040.165.000332 | 013014 |  | 1 cái/1 gói | Cái | 24 | 7490000 | 179760000 | Công ty TNHH thiết bị y tế Danh
6783 | GB521.1 | N07.06.040 | Nẹp khóa đầu trên xương chày trái, phải các cỡ | Nẹp khóa đầu trên xương chày trái, phải các cỡ |  | Mikromed/ Ba Lan | Mikromed | Ba Lan | Nẹp khóa đầu trên xương chày trái, 4 lỗ | N07.06.040.165.000344 | 13024 |  |  |  |  | Nẹp khóa đầu trên xương chày trái, 4 lỗ | N07.06.040.165.000344 | 13024 |  | 1 cái/1 gói | Cái | 24 | 7490000 | 179760000 | Công ty TNHH thiết bị y tế Danh
6784 | GB521.1 | N07.06.040 | Nẹp khóa đầu trên xương chày trái, phải các cỡ | Nẹp khóa đầu trên xương chày trái, phải các cỡ |  | Mikromed/ Ba Lan | Mikromed | Ba Lan | Nẹp khóa đầu trên xương chày trái, 5 lỗ | N07.06.040.165.000345 | 13025 |  |  |  |  | Nẹp khóa đầu trên xương chày trái, 5 lỗ | N07.06.040.165.000345 | 13025 |  | 1 cái/1 gói | Cái | 24 | 7490000 | 179760000 | Công ty TNHH thiết bị y tế Danh
6785 | GB521.1 | N07.06.040 | Nẹp khóa đầu trên xương chày trái, phải các cỡ | Nẹp khóa đầu trên xương chày trái, phải các cỡ |  | Mikromed/ Ba Lan | Mikromed | Ba Lan | Nẹp khóa đầu trên xương chày trái, 6 lỗ | N07.06.040.165.000346 | 13026 |  |  |  |  | Nẹp khóa đầu trên xương chày trái, 6 lỗ | N07.06.040.165.000346 | 13026 |  | 1 cái/1 gói | Cái | 24 | 7490000 | 179760000 | Công ty TNHH thiết bị y tế Danh
6786 | GB521.1 | N07.06.040 | Nẹp khóa đầu trên xương chày trái, phải các cỡ | Nẹp khóa đầu trên xương chày trái, phải các cỡ |  | Mikromed/ Ba Lan | Mikromed | Ba Lan | Nẹp khóa đầu trên xương chày trái, 7 lỗ | N07.06.040.165.000347 | 13027 |  |  |  |  | Nẹp khóa đầu trên xương chày trái, 7 lỗ | N07.06.040.165.000347 | 13027 |  | 1 cái/1 gói | Cái | 24 | 7490000 | 179760000 | Công ty TNHH thiết bị y tế Danh
6787 | GB521.1 | N07.06.040 | Nẹp khóa đầu trên xương chày trái, phải các cỡ | Nẹp khóa đầu trên xương chày trái, phải các cỡ |  | Mikromed/ Ba Lan | Mikromed | Ba Lan | Nẹp khóa đầu trên xương chày trái, 8 lỗ | N07.06.040.165.000348 | 13028 |  |  |  |  | Nẹp khóa đầu trên xương chày trái, 8 lỗ | N07.06.040.165.000348 | 13028 |  | 1 cái/1 gói | Cái | 24 | 7490000 | 179760000 | Công ty TNHH thiết bị y tế Danh
6788 | GB521.1 | N07.06.040 | Nẹp khóa đầu trên xương chày trái, phải các cỡ | Nẹp khóa đầu trên xương chày trái, phải các cỡ |  | Mikromed/ Ba Lan | Mikromed | Ba Lan | Nẹp khóa đầu trên xương chày trái, 9 lỗ | N07.06.040.165.000349 | 13029 |  |  |  |  | Nẹp khóa đầu trên xương chày trái, 9 lỗ | N07.06.040.165.000349 | 13029 |  | 1 cái/1 gói | Cái | 24 | 7490000 | 179760000 | Công ty TNHH thiết bị y tế Danh
6789 | GB521.1 | N07.06.040 | Nẹp khóa đầu trên xương chày trái, phải các cỡ | Nẹp khóa đầu trên xương chày trái, phải các cỡ |  | Mikromed/ Ba Lan | Mikromed | Ba Lan | Nẹp khóa đầu trên xương chày trái, 10 lỗ | N07.06.040.165.000339 | 13030 |  |  |  |  | Nẹp khóa đầu trên xương chày trái, 10 lỗ | N07.06.040.165.000339 | 13030 |  | 1 cái/1 gói | Cái | 24 | 7490000 | 179760000 | Công ty TNHH thiết bị y tế Danh
6790 | GB521.1 | N07.06.040 | Nẹp khóa đầu trên xương chày trái, phải các cỡ | Nẹp khóa đầu trên xương chày trái, phải các cỡ |  | Mikromed/ Ba Lan | Mikromed | Ba Lan | Nẹp khóa đầu trên xương chày trái, 11 lỗ | N07.06.040.165.000340 | 13031 |  |  |  |  | Nẹp khóa đầu trên xương chày trái, 11 lỗ | N07.06.040.165.000340 | 13031 |  | 1 cái/1 gói | Cái | 24 | 7490000 | 179760000 | Công ty TNHH thiết bị y tế Danh
6791 | GB521.1 | N07.06.040 | Nẹp khóa đầu trên xương chày trái, phải các cỡ | Nẹp khóa đầu trên xương chày trái, phải các cỡ |  | Mikromed/ Ba Lan | Mikromed | Ba Lan | Nẹp khóa đầu trên xương chày trái, 12 lỗ | N07.06.040.165.000341 | 13032 |  |  |  |  | Nẹp khóa đầu trên xương chày trái, 12 lỗ | N07.06.040.165.000341 | 13032 |  | 1 cái/1 gói | Cái | 24 | 7490000 | 179760000 | Công ty TNHH thiết bị y tế Danh
6792 | GB521.1 | N07.06.040 | Nẹp khóa đầu trên xương chày trái, phải các cỡ | Nẹp khóa đầu trên xương chày trái, phải các cỡ |  | Mikromed/ Ba Lan | Mikromed | Ba Lan | Nẹp khóa đầu trên xương chày trái, 13 lỗ | N07.06.040.165.000342 | 13033 |  |  |  |  | Nẹp khóa đầu trên xương chày trái, 13 lỗ | N07.06.040.165.000342 | 13033 |  | 1 cái/1 gói | Cái | 24 | 7490000 | 179760000 | Công ty TNHH thiết bị y tế Danh
6793 | GB521.1 | N07.06.040 | Nẹp khóa đầu trên xương chày trái, phải các cỡ | Nẹp khóa đầu trên xương chày trái, phải các cỡ |  | Mikromed/ Ba Lan | Mikromed | Ba Lan | Nẹp khóa đầu trên xương chày trái, 14 lỗ | N07.06.040.165.000343 | 13034 |  |  |  |  | Nẹp khóa đầu trên xương chày trái, 14 lỗ | N07.06.040.165.000343 | 13034 |  | 1 cái/1 gói | Cái | 24 | 7490000 | 179760000 | Công ty TNHH thiết bị y tế Danh
6794 | GB522.1 | N07.06.040 | Nẹp khóa đầu trên xương đùi trái, phải các cỡ | Nẹp khóa đầu trên xương đùi trái, phải các cỡ | Nẹp khóa đầu trên xương đùi uốn cong ở đầu gần, đầu nẹp có 2 lỗ bắt vít khóa đường kính 7.5mm, cổ nẹp có 01 lỗ bắt vít khóa đường kính 5.0mm, còn lại thân nẹp có từ 2 đến 16 lỗ sử dụng vít khóa đường kính 4.5mm và 5.0mm, dài từ 139mm đến 391 mm, thân nẹp rộng 18mm.chất liệu thép không gỉ. | Mikromed/ Ba Lan | Mikromed | Ba Lan | [7 empty] | 0 | 0 | 0 |  | 1cái/gói | Cái | 26 | 7490000 | 194740000 | Công ty TNHH thiết bị y tế Danh
6795 | GB522.1 | N07.06.040 | Nẹp khóa đầu trên xương đùi trái, phải các cỡ | Nẹp khóa đầu trên xương đùi trái, phải các cỡ |  | Mikromed/ Ba Lan | Mikromed | Ba Lan | Nẹp khóa đầu trên xương đùi trái, 2 lỗ | N07.06.040.165.000356 | 013272 |  |  |  |  | Nẹp khóa đầu trên xương đùi trái, 2 lỗ | N07.06.040.165.000356 | 013272 |  | 1cái/gói | Cái | 26 | 7490000 | 194740000 | Công ty TNHH thiết bị y tế Danh
6796 | GB522.1 | N07.06.040 | Nẹp khóa đầu trên xương đùi trái, phải các cỡ | Nẹp khóa đầu trên xương đùi trái, phải các cỡ |  | Mikromed/ Ba Lan | Mikromed | Ba Lan | Nẹp khóa đầu trên xương đùi trái, 4 lỗ | N07.06.040.165.000357 | 013274 |  |  |  |  | Nẹp khóa đầu trên xương đùi trái, 4 lỗ | N07.06.040.165.000357 | 013274 |  | 1cái/gói | Cái | 26 | 7490000 | 194740000 | Công ty TNHH thiết bị y tế Danh
6797 | GB522.1 | N07.06.040 | Nẹp khóa đầu trên xương đùi trái, phải các cỡ | Nẹp khóa đầu trên xương đùi trái, phải các cỡ |  | Mikromed/ Ba Lan | Mikromed | Ba Lan | Nẹp khóa đầu trên xương đùi trái, 6 lỗ | N07.06.040.165.000358 | 013276 |  |  |  |  | Nẹp khóa đầu trên xương đùi trái, 6 lỗ | N07.06.040.165.000358 | 013276 |  | 1cái/gói | Cái | 26 | 7490000 | 194740000 | Công ty TNHH thiết bị y tế Danh
6798 | GB522.1 | N07.06.040 | Nẹp khóa đầu trên xương đùi trái, phải các cỡ | Nẹp khóa đầu trên xương đùi trái, phải các cỡ |  | Mikromed/ Ba Lan | Mikromed | Ba Lan | Nẹp khóa đầu trên xương đùi trái, 8 lỗ | N07.06.040.165.000359 | 013278 |  |  |  |  | Nẹp khóa đầu trên xương đùi trái, 8 lỗ | N07.06.040.165.000359 | 013278 |  | 1cái/gói | Cái | 26 | 7490000 | 194740000 | Công ty TNHH thiết bị y tế Danh
6799 | GB522.1 | N07.06.040 | Nẹp khóa đầu trên xương đùi trái, phải các cỡ | Nẹp khóa đầu trên xương đùi trái, phải các cỡ |  | Mikromed/ Ba Lan | Mikromed | Ba Lan | Nẹp khóa đầu trên xương đùi trái, 10 lỗ | N07.06.040.165.000355 | 013280 |  |  |  |  | Nẹp khóa đầu trên xương đùi trái, 10 lỗ | N07.06.040.165.000355 | 013280 |  | 1cái/gói | Cái | 26 | 7490000 | 194740000 | Công ty TNHH thiết bị y tế Danh
-2: 6800; -3: GB522.1; -4: N07.06.040; -5: Nẹp khóa đầu trên xương đùi trái, phải các cỡ; -6: Nẹp khóa đầu trên xương đùi trái, phải các cỡ; -8: Mikromed/ Ba Lan; -9: Mikromed; -10: Ba Lan |  | Nẹp khóa đầu trên xương đùi trái, phải các cỡ-12 lỗ,trái | N07.06.040.165.ZZZZZZ |  |  | 1cái/gói | Cái | 26 | 7490000 | 194740000 | Công ty TNHH thiết bị y tế Danh
-2: 6801; -3: GB522.1; -4: N07.06.040; -5: Nẹp khóa đầu trên xương đùi trái, phải các cỡ; -6: Nẹp khóa đầu trên xương đùi trái, phải các cỡ; -8: Mikromed/ Ba Lan; -9: Mikromed; -10: Ba Lan |  | Nẹp khóa đầu trên xương đùi trái, phải các cỡ-14 lỗ,trái | N07.06.040.165.ZZZZZZ |  |  | 1cái/gói | Cái | 26 | 7490000 | 194740000 | Công ty TNHH thiết bị y tế Danh
-2: 6802; -3: GB522.1; -4: N07.06.040; -5: Nẹp khóa đầu trên xương đùi trái, phải các cỡ; -6: Nẹp khóa đầu trên xương đùi trái, phải các cỡ; -8: Mikromed/ Ba Lan; -9: Mikromed; -10: Ba Lan |  | Nẹp khóa đầu trên xương đùi trái, phải các cỡ-16 lỗ,trái | N07.06.040.165.ZZZZZZ |  |  | 1cái/gói | Cái | 26 | 7490000 | 194740000 | Công ty TNHH thiết bị y tế Danh
6803 | GB522.1 | N07.06.040 | Nẹp khóa đầu trên xương đùi trái, phải các cỡ | Nẹp khóa đầu trên xương đùi trái, phải các cỡ |  | Mikromed/ Ba Lan | Mikromed | Ba Lan | Nẹp khóa đầu trên xương đùi phải, 2 lỗ. | N07.06.040.165.000351 | 013372 |  |  |  |  | Nẹp khóa đầu trên xương đùi phải, 2 lỗ. | N07.06.040.165.000351 | 013372 |  | 1cái/gói | Cái | 26 | 7490000 | 194740000 | Công ty TNHH thiết bị y tế Danh
6804 | GB522.1 | N07.06.040 | Nẹp khóa đầu trên xương đùi trái, phải các cỡ | Nẹp khóa đầu trên xương đùi trái, phải các cỡ |  | Mikromed/ Ba Lan | Mikromed | Ba Lan | Nẹp khóa đầu trên xương đùi phải, 4 lỗ | N07.06.040.165.000352 | 013374 |  |  |  |  | Nẹp khóa đầu trên xương đùi phải, 4 lỗ | N07.06.040.165.000352 | 013374 |  | 1cái/gói | Cái | 26 | 7490000 | 194740000 | Công ty TNHH thiết bị y tế Danh
6805 | GB522.1 | N07.06.040 | Nẹp khóa đầu trên xương đùi trái, phải các cỡ | Nẹp khóa đầu trên xương đùi trái, phải các cỡ |  | Mikromed/ Ba Lan | Mikromed | Ba Lan | Nẹp khóa đầu trên xương đùi phải, 6 lỗ | N07.06.040.165.000353 | 013376 |  |  |  |  | Nẹp khóa đầu trên xương đùi phải, 6 lỗ | N07.06.040.165.000353 | 013376 |  | 1cái/gói | Cái | 26 | 7490000 | 194740000 | Công ty TNHH thiết bị y tế Danh
6806 | GB522.1 | N07.06.040 | Nẹp khóa đầu trên xương đùi trái, phải các cỡ | Nẹp khóa đầu trên xương đùi trái, phải các cỡ |  | Mikromed/ Ba Lan | Mikromed | Ba Lan | Nẹp khóa đầu trên xương đùi phải, 8 lỗ | N07.06.040.165.000354 | 013378 |  |  |  |  | Nẹp khóa đầu trên xương đùi phải, 8 lỗ | N07.06.040.165.000354 | 013378 |  | 1cái/gói | Cái | 26 | 7490000 | 194740000 | Công ty TNHH thiết bị y tế Danh
6807 | GB522.1 | N07.06.040 | Nẹp khóa đầu trên xương đùi trái, phải các cỡ | Nẹp khóa đầu trên xương đùi trái, phải các cỡ |  | Mikromed/ Ba Lan | Mikromed | Ba Lan | Nẹp khóa đầu trên xương đùi phải, 10 lỗ | N07.06.040.165.000350 | 013380 |  |  |  |  | Nẹp khóa đầu trên xương đùi phải, 10 lỗ | N07.06.040.165.000350 | 013380 |  | 1cái/gói | Cái | 26 | 7490000 | 194740000 | Công ty TNHH thiết bị y tế Danh
-2: 6808; -3: GB522.1; -4: N07.06.040; -5: Nẹp khóa đầu trên xương đùi trái, phải các cỡ; -6: Nẹp khóa đầu trên xương đùi trái, phải các cỡ; -8: Mikromed/ Ba Lan; -9: Mikromed; -10: Ba Lan |  | Nẹp khóa đầu trên xương đùi trái, phải các cỡ-12 lỗ,phải | N07.06.040.165.ZZZZZZ |  |  | 1cái/gói | Cái | 26 | 7490000 | 194740000 | Công ty TNHH thiết bị y tế Danh
-2: 6809; -3: GB522.1; -4: N07.06.040; -5: Nẹp khóa đầu trên xương đùi trái, phải các cỡ; -6: Nẹp khóa đầu trên xương đùi trái, phải các cỡ; -8: Mikromed/ Ba Lan; -9: Mikromed; -10: Ba Lan |  | Nẹp khóa đầu trên xương đùi trái, phải các cỡ-14 lỗ,phải | N07.06.040.165.ZZZZZZ |  |  | 1cái/gói | Cái | 26 | 7490000 | 194740000 | Công ty TNHH thiết bị y tế Danh
-2: 6810; -3: GB522.1; -4: N07.06.040; -5: Nẹp khóa đầu trên xương đùi trái, phải các cỡ; -6: Nẹp khóa đầu trên xương đùi trái, phải các cỡ; -8: Mikromed/ Ba Lan; -9: Mikromed; -10: Ba Lan |  | Nẹp khóa đầu trên xương đùi trái, phải các cỡ-16 lỗ,phải | N07.06.040.165.ZZZZZZ |  |  | 1cái/gói | Cái | 26 | 7490000 | 194740000 | Công ty TNHH thiết bị y tế Danh
6811 | GB530.1 | N07.06.040 | Nẹp khóa đầu trên xương trụ các cỡ | Nẹp khóa đầu trên xương trụ các cỡ | Nẹp đầu trên xương trụ rộng 10,2mm, có từ 4 đến 14 lỗ tương ứng với chiều dài từ 68mm đến 188mm. Nẹp đầu dưới xương trụ có 7 lỗ tương ứng độ dài 46mm,. sử dụng vít khóa 3.5mm, chất liệu thép không gỉ. | Mikromed/ Ba Lan | Mikromed | Ba Lan | [7 empty] | 0 | 0 | 0 |  | 1 cái/1 gói | Cái | 2 | 7000000 | 14000000 | Công ty TNHH thiết bị y tế Danh
-2: 6812; -3: GB530.1; -4: N07.06.040; -5: Nẹp khóa đầu trên xương trụ các cỡ; -6: Nẹp khóa đầu trên xương trụ các cỡ; -8: Mikromed/ Ba Lan; -9: Mikromed; -10: Ba Lan |  | Nẹp khóa đầu trên xương trụ các cỡ-4 lỗ | N07.06.040.165.ZZZZZZ |  |  | 1 cái/1 gói | Cái | 2 | 7000000 | 14000000 | Công ty TNHH thiết bị y tế Danh
-2: 6813; -3: GB530.1; -4: N07.06.040; -5: Nẹp khóa đầu trên xương trụ các cỡ; -6: Nẹp khóa đầu trên xương trụ các cỡ; -8: Mikromed/ Ba Lan; -9: Mikromed; -10: Ba Lan |  | Nẹp khóa đầu trên xương trụ các cỡ-5 lỗ | N07.06.040.165.ZZZZZZ |  |  | 1 cái/1 gói | Cái | 2 | 7000000 | 14000000 | Công ty TNHH thiết bị y tế Danh
-2: 6814; -3: GB530.1; -4: N07.06.040; -5: Nẹp khóa đầu trên xương trụ các cỡ; -6: Nẹp khóa đầu trên xương trụ các cỡ; -8: Mikromed/ Ba Lan; -9: Mikromed; -10: Ba Lan |  | Nẹp khóa đầu trên xương trụ các cỡ-6 lỗ | N07.06.040.165.ZZZZZZ |  |  | 1 cái/1 gói | Cái | 2 | 7000000 | 14000000 | Công ty TNHH thiết bị y tế Danh
-2: 6815; -3: GB530.1; -4: N07.06.040; -5: Nẹp khóa đầu trên xương trụ các cỡ; -6: Nẹp khóa đầu trên xương trụ các cỡ; -8: Mikromed/ Ba Lan; -9: Mikromed; -10: Ba Lan |  | Nẹp khóa đầu trên xương trụ các cỡ-7 lỗ | N07.06.040.165.ZZZZZZ |  |  | 1 cái/1 gói | Cái | 2 | 7000000 | 14000000 | Công ty TNHH thiết bị y tế Danh
-2: 6816; -3: GB530.1; -4: N07.06.040; -5: Nẹp khóa đầu trên xương trụ các cỡ; -6: Nẹp khóa đầu trên xương trụ các cỡ; -8: Mikromed/ Ba Lan; -9: Mikromed; -10: Ba Lan |  | Nẹp khóa đầu trên xương trụ các cỡ-8 lỗ | N07.06.040.165.ZZZZZZ |  |  | 1 cái/1 gói | Cái | 2 | 7000000 | 14000000 | Công ty TNHH thiết bị y tế Danh
-2: 6817; -3: GB530.1; -4: N07.06.040; -5: Nẹp khóa đầu trên xương trụ các cỡ; -6: Nẹp khóa đầu trên xương trụ các cỡ; -8: Mikromed/ Ba Lan; -9: Mikromed; -10: Ba Lan |  | Nẹp khóa đầu trên xương trụ các cỡ-9 lỗ | N07.06.040.165.ZZZZZZ |  |  | 1 cái/1 gói | Cái | 2 | 7000000 | 14000000 | Công ty TNHH thiết bị y tế Danh
-2: 6818; -3: GB530.1; -4: N07.06.040; -5: Nẹp khóa đầu trên xương trụ các cỡ; -6: Nẹp khóa đầu trên xương trụ các cỡ; -8: Mikromed/ Ba Lan; -9: Mikromed; -10: Ba Lan |  | Nẹp khóa đầu trên xương trụ các cỡ-10 lỗ | N07.06.040.165.ZZZZZZ |  |  | 1 cái/1 gói | Cái | 2 | 7000000 | 14000000 | Công ty TNHH thiết bị y tế Danh
-2: 6819; -3: GB530.1; -4: N07.06.040; -5: Nẹp khóa đầu trên xương trụ các cỡ; -6: Nẹp khóa đầu trên xương trụ các cỡ; -8: Mikromed/ Ba Lan; -9: Mikromed; -10: Ba Lan |  | Nẹp khóa đầu trên xương trụ các cỡ-11 lỗ | N07.06.040.165.ZZZZZZ |  |  | 1 cái/1 gói | Cái | 2 | 7000000 | 14000000 | Công ty TNHH thiết bị y tế Danh
-2: 6820; -3: GB530.1; -4: N07.06.040; -5: Nẹp khóa đầu trên xương trụ các cỡ; -6: Nẹp khóa đầu trên xương trụ các cỡ; -8: Mikromed/ Ba Lan; -9: Mikromed; -10: Ba Lan |  | Nẹp khóa đầu trên xương trụ các cỡ-12 lỗ | N07.06.040.165.ZZZZZZ |  |  | 1 cái/1 gói | Cái | 2 | 7000000 | 14000000 | Công ty TNHH thiết bị y tế Danh
-2: 6821; -3: GB530.1; -4: N07.06.040; -5: Nẹp khóa đầu trên xương trụ các cỡ; -6: Nẹp khóa đầu trên xương trụ các cỡ; -8: Mikromed/ Ba Lan; -9: Mikromed; -10: Ba Lan |  | Nẹp khóa đầu trên xương trụ các cỡ-13 lỗ | N07.06.040.165.ZZZZZZ |  |  | 1 cái/1 gói | Cái | 2 | 7000000 | 14000000 | Công ty TNHH thiết bị y tế Danh
-2: 6822; -3: GB530.1; -4: N07.06.040; -5: Nẹp khóa đầu trên xương trụ các cỡ; -6: Nẹp khóa đầu trên xương trụ các cỡ; -8: Mikromed/ Ba Lan; -9: Mikromed; -10: Ba Lan |  | Nẹp khóa đầu trên xương trụ các cỡ-14 lỗ | N07.06.040.165.ZZZZZZ |  |  | 1 cái/1 gói | Cái | 2 | 7000000 | 14000000 | Công ty TNHH thiết bị y tế Danh
6823 | GB526.1 | N07.06.040 | Nẹp khóa lòng máng 1/3, các cỡ | Nẹp khóa lòng máng 1/3, các cỡ | Nẹp rộng 13mm, có từ 3 đến 12 lỗ, dài từ 35 đến 143mm, sử dụng vít khoá đường kính 3,5mm. Chất liệu thép không gỉ | Mikromed/ Ba Lan | Mikromed | Ba Lan | [7 empty] | 0 | 0 | 0 |  | 1cái/gói | Cái | 27 | 6000000 | 162000000 | Công ty TNHH thiết bị y tế Danh
6824 | GB526.1 | N07.06.040 | Nẹp khóa lòng máng 1/3, các cỡ | Nẹp khóa lòng máng 1/3, các cỡ |  | Mikromed/ Ba Lan | Mikromed | Ba Lan | Nẹp khóa lòng máng 1/3, 3 lỗ | N07.06.040.165.000388 | 012123 |  |  |  |  | Nẹp khóa lòng máng 1/3, 3 lỗ | N07.06.040.165.000388 | 012123 |  | 1cái/gói | Cái | 27 | 6000000 | 162000000 | Công ty TNHH thiết bị y tế Danh
6825 | GB526.1 | N07.06.040 | Nẹp khóa lòng máng 1/3, các cỡ | Nẹp khóa lòng máng 1/3, các cỡ |  | Mikromed/ Ba Lan | Mikromed | Ba Lan | Nẹp khóa lòng máng 1/3, 4 lỗ | N07.06.040.165.000389 | 012124 |  |  |  |  | Nẹp khóa lòng máng 1/3, 4 lỗ | N07.06.040.165.000389 | 012124 |  | 1cái/gói | Cái | 27 | 6000000 | 162000000 | Công ty TNHH thiết bị y tế Danh
6826 | GB526.1 | N07.06.040 | Nẹp khóa lòng máng 1/3, các cỡ | Nẹp khóa lòng máng 1/3, các cỡ |  | Mikromed/ Ba Lan | Mikromed | Ba Lan | Nẹp khóa lòng máng 1/3, 5 lỗ | N07.06.040.165.000390 | 012125 |  |  |  |  | Nẹp khóa lòng máng 1/3, 5 lỗ | N07.06.040.165.000390 | 012125 |  | 1cái/gói | Cái | 27 | 6000000 | 162000000 | Công ty TNHH thiết bị y tế Danh
6827 | GB526.1 | N07.06.040 | Nẹp khóa lòng máng 1/3, các cỡ | Nẹp khóa lòng máng 1/3, các cỡ |  | Mikromed/ Ba Lan | Mikromed | Ba Lan | Nẹp khóa lòng máng 1/3, 6 lỗ | N07.06.040.165.000391 | 012126 |  |  |  |  | Nẹp khóa lòng máng 1/3, 6 lỗ | N07.06.040.165.000391 | 012126 |  | 1cái/gói | Cái | 27 | 6000000 | 162000000 | Công ty TNHH thiết bị y tế Danh
6828 | GB526.1 | N07.06.040 | Nẹp khóa lòng máng 1/3, các cỡ | Nẹp khóa lòng máng 1/3, các cỡ |  | Mikromed/ Ba Lan | Mikromed | Ba Lan | Nẹp khóa lòng máng 1/3, 7 lỗ | N07.06.040.165.000392 | 012127 |  |  |  |  | Nẹp khóa lòng máng 1/3, 7 lỗ | N07.06.040.165.000392 | 012127 |  | 1cái/gói | Cái | 27 | 6000000 | 162000000 | Công ty TNHH thiết bị y tế Danh
6829 | GB526.1 | N07.06.040 | Nẹp khóa lòng máng 1/3, các cỡ | Nẹp khóa lòng máng 1/3, các cỡ |  | Mikromed/ Ba Lan | Mikromed | Ba Lan | Nẹp khóa lòng máng 1/3, 8 lỗ | N07.06.040.165.000393 | 012128 |  |  |  |  | Nẹp khóa lòng máng 1/3, 8 lỗ | N07.06.040.165.000393 | 012128 |  | 1cái/gói | Cái | 27 | 6000000 | 162000000 | Công ty TNHH thiết bị y tế Danh
6830 | GB526.1 | N07.06.040 | Nẹp khóa lòng máng 1/3, các cỡ | Nẹp khóa lòng máng 1/3, các cỡ |  | Mikromed/ Ba Lan | Mikromed | Ba Lan | Nẹp khóa lòng máng 1/3, 9 lỗ | N07.06.040.165.000394 | 012129 |  |  |  |  | Nẹp khóa lòng máng 1/3, 9 lỗ | N07.06.040.165.000394 | 012129 |  | 1cái/gói | Cái | 27 | 6000000 | 162000000 | Công ty TNHH thiết bị y tế Danh
-2: 6831; -3: GB526.1; -4: N07.06.040; -5: Nẹp khóa lòng máng 1/3, các cỡ; -6: Nẹp khóa lòng máng 1/3, các cỡ; -8: Mikromed/ Ba Lan; -9: Mikromed; -10: Ba Lan |  | Nẹp khóa lòng máng 1/3,10 lỗ | N07.06.040.165.ZZZZZZ |  |  | 1cái/gói | Cái | 27 | 6000000 | 162000000 | Công ty TNHH thiết bị y tế Danh
-2: 6832; -3: GB526.1; -4: N07.06.040; -5: Nẹp khóa lòng máng 1/3, các cỡ; -6: Nẹp khóa lòng máng 1/3, các cỡ; -8: Mikromed/ Ba Lan; -9: Mikromed; -10: Ba Lan |  | Nẹp khóa lòng máng 1/3,11 lỗ | N07.06.040.165.ZZZZZZ |  |  | 1cái/gói | Cái | 27 | 6000000 | 162000000 | Công ty TNHH thiết bị y tế Danh
-2: 6833; -3: GB526.1; -4: N07.06.040; -5: Nẹp khóa lòng máng 1/3, các cỡ; -6: Nẹp khóa lòng máng 1/3, các cỡ; -8: Mikromed/ Ba Lan; -9: Mikromed; -10: Ba Lan |  | Nẹp khóa lòng máng 1/3,12 lỗ | N07.06.040.165.ZZZZZZ |  |  | 1cái/gói | Cái | 27 | 6000000 | 162000000 | Công ty TNHH thiết bị y tế Danh
6834 | GB516.1 | N07.06.040 | Nẹp khóa mắt xích các cỡ | Nẹp khóa mắt xích các cỡ | Nẹp dày 3mm, rộng 10mm, có từ 4 đến 22 lỗ, dài từ 60 đến 312mm. Lỗ bắt vít có ren. Lỗ bắt vít hình oval đối xứng nhau qua điểm giữa thân nẹp. chất liệu thép không gỉ. | Mikromed/ Ba Lan | Mikromed | Ba Lan | [7 empty] | 0 | 0 | 0 |  | 1cái/gói | Cái | 52 | 6000000 | 312000000 | Công ty TNHH thiết bị y tế Danh
-2: 6835; -3: GB516.1; -4: N07.06.040; -5: Nẹp khóa mắt xích các cỡ; -6: Nẹp khóa mắt xích các cỡ; -8: Mikromed/ Ba Lan; -9: Mikromed; -10: Ba Lan |  | Nẹp khóa mắt xích 4 lỗ | N07.06.040.165.ZZZZZZ |  |  | 1cái/gói | Cái | 52 | 6000000 | 312000000 | Công ty TNHH thiết bị y tế Danh
-2: 6836; -3: GB516.1; -4: N07.06.040; -5: Nẹp khóa mắt xích các cỡ; -6: Nẹp khóa mắt xích các cỡ; -8: Mikromed/ Ba Lan; -9: Mikromed; -10: Ba Lan |  | Nẹp khóa mắt xích 9 lỗ | N07.06.040.165.ZZZZZZ |  |  | 1cái/gói | Cái | 52 | 6000000 | 312000000 | Công ty TNHH thiết bị y tế Danh
6837 | GB516.1 | N07.06.040 | Nẹp khóa mắt xích các cỡ | Nẹp khóa mắt xích các cỡ |  | Mikromed/ Ba Lan | Mikromed | Ba Lan | Nẹp khóa mắt xích 10 lỗ | N07.06.040.165.000400 | 012.010 |  |  |  |  | Nẹp khóa mắt xích 10 lỗ | N07.06.040.165.000400 | 012.010 |  | 1cái/gói | Cái | 52 | 6000000 | 312000000 | Công ty TNHH thiết bị y tế Danh
-2: 6838; -3: GB516.1; -4: N07.06.040; -5: Nẹp khóa mắt xích các cỡ; -6: Nẹp khóa mắt xích các cỡ; -8: Mikromed/ Ba Lan; -9: Mikromed; -10: Ba Lan |  | Nẹp khóa mắt xích 11 lỗ | N07.06.040.165.ZZZZZZ |  |  | 1cái/gói | Cái | 52 | 6000000 | 312000000 | Công ty TNHH thiết bị y tế Danh
6839 | GB516.1 | N07.06.040 | Nẹp khóa mắt xích các cỡ | Nẹp khóa mắt xích các cỡ |  | Mikromed/ Ba Lan | Mikromed | Ba Lan | Nẹp khóa mắt xích 12 lỗ | N07.06.040.165.000416 | 012.012 |  |  |  |  | Nẹp khóa mắt xích 12 lỗ | N07.06.040.165.000416 | 012.012 |  | 1cái/gói | Cái | 52 | 6000000 | 312000000 | Công ty TNHH thiết bị y tế Danh
-2: 6840; -3: GB516.1; -4: N07.06.040; -5: Nẹp khóa mắt xích các cỡ; -6: Nẹp khóa mắt xích các cỡ; -8: Mikromed/ Ba Lan; -9: Mikromed; -10: Ba Lan |  | Nẹp khóa mắt xích 13 lỗ | N07.06.040.165.ZZZZZZ |  |  | 1cái/gói | Cái | 52 | 6000000 | 312000000 | Công ty TNHH thiết bị y tế Danh
6841 | GB516.1 | N07.06.040 | Nẹp khóa mắt xích các cỡ | Nẹp khóa mắt xích các cỡ |  | Mikromed/ Ba Lan | Mikromed | Ba Lan | Nẹp khóa mắt xích 14 lỗ | N07.06.040.165.000417 | 012.014 |  |  |  |  | Nẹp khóa mắt xích 14 lỗ | N07.06.040.165.000417 | 012.014 |  | 1cái/gói | Cái | 52 | 6000000 | 312000000 | Công ty TNHH thiết bị y tế Danh
6842 | GB516.1 | N07.06.040 | Nẹp khóa mắt xích các cỡ | Nẹp khóa mắt xích các cỡ |  | Mikromed/ Ba Lan | Mikromed | Ba Lan | Nẹp khóa mắt xích 5 lỗ | N07.06.040.165.000418 | 012.005 |  |  |  |  | Nẹp khóa mắt xích 5 lỗ | N07.06.040.165.000418 | 012.005 |  | 1cái/gói | Cái | 52 | 6000000 | 312000000 | Công ty TNHH thiết bị y tế Danh
6843 | GB516.1 | N07.06.040 | Nẹp khóa mắt xích các cỡ | Nẹp khóa mắt xích các cỡ |  | Mikromed/ Ba Lan | Mikromed | Ba Lan | Nẹp khóa mắt xích 6 lỗ | N07.06.040.165.000419 | 012.006 |  |  |  |  | Nẹp khóa mắt xích 6 lỗ | N07.06.040.165.000419 | 012.006 |  | 1cái/gói | Cái | 52 | 6000000 | 312000000 | Công ty TNHH thiết bị y tế Danh
6844 | GB516.1 | N07.06.040 | Nẹp khóa mắt xích các cỡ | Nẹp khóa mắt xích các cỡ |  | Mikromed/ Ba Lan | Mikromed | Ba Lan | Nẹp khóa mắt xích 7 lỗ | N07.06.040.165.000420 | 012.007 |  |  |  |  | Nẹp khóa mắt xích 7 lỗ | N07.06.040.165.000420 | 012.007 |  | 1cái/gói | Cái | 52 | 6000000 | 312000000 | Công ty TNHH thiết bị y tế Danh
6845 | GB516.1 | N07.06.040 | Nẹp khóa mắt xích các cỡ | Nẹp khóa mắt xích các cỡ |  | Mikromed/ Ba Lan | Mikromed | Ba Lan | Nẹp khóa mắt xích 8 lỗ | N07.06.040.165.000421 | 012.008 |  |  |  |  | Nẹp khóa mắt xích 8 lỗ | N07.06.040.165.000421 | 012.008 |  | 1cái/gói | Cái | 52 | 6000000 | 312000000 | Công ty TNHH thiết bị y tế Danh
-2: 6846; -3: GB516.1; -4: N07.06.040; -5: Nẹp khóa mắt xích các cỡ; -6: Nẹp khóa mắt xích các cỡ; -8: Mikromed/ Ba Lan; -9: Mikromed; -10: Ba Lan |  | Nẹp khóa mắt xích 15 lỗ | N07.06.040.165.ZZZZZZ |  |  | 1cái/gói | Cái | 52 | 6000000 | 312000000 | Công ty TNHH thiết bị y tế Danh
-2: 6847; -3: GB516.1; -4: N07.06.040; -5: Nẹp khóa mắt xích các cỡ; -6: Nẹp khóa mắt xích các cỡ; -8: Mikromed/ Ba Lan; -9: Mikromed; -10: Ba Lan |  | Nẹp khóa mắt xích 16 lỗ | N07.06.040.165.ZZZZZZ |  |  | 1cái/gói | Cái | 52 | 6000000 | 312000000 | Công ty TNHH thiết bị y tế Danh
-2: 6848; -3: GB516.1; -4: N07.06.040; -5: Nẹp khóa mắt xích các cỡ; -6: Nẹp khóa mắt xích các cỡ; -8: Mikromed/ Ba Lan; -9: Mikromed; -10: Ba Lan |  | Nẹp khóa mắt xích 17 lỗ | N07.06.040.165.ZZZZZZ |  |  | 1cái/gói | Cái | 52 | 6000000 | 312000000 | Công ty TNHH thiết bị y tế Danh
-2: 6849; -3: GB516.1; -4: N07.06.040; -5: Nẹp khóa mắt xích các cỡ; -6: Nẹp khóa mắt xích các cỡ; -8: Mikromed/ Ba Lan; -9: Mikromed; -10: Ba Lan |  | Nẹp khóa mắt xích 18 lỗ | N07.06.040.165.ZZZZZZ |  |  | 1cái/gói | Cái | 52 | 6000000 | 312000000 | Công ty TNHH thiết bị y tế Danh
-2: 6850; -3: GB516.1; -4: N07.06.040; -5: Nẹp khóa mắt xích các cỡ; -6: Nẹp khóa mắt xích các cỡ; -8: Mikromed/ Ba Lan; -9: Mikromed; -10: Ba Lan |  | Nẹp khóa mắt xích 19 lỗ | N07.06.040.165.ZZZZZZ |  |  | 1cái/gói | Cái | 52 | 6000000 | 312000000 | Công ty TNHH thiết bị y tế Danh
-2: 6851; -3: GB516.1; -4: N07.06.040; -5: Nẹp khóa mắt xích các cỡ; -6: Nẹp khóa mắt xích các cỡ; -8: Mikromed/ Ba Lan; -9: Mikromed; -10: Ba Lan |  | Nẹp khóa mắt xích 20 lỗ | N07.06.040.165.ZZZZZZ |  |  | 1cái/gói | Cái | 52 | 6000000 | 312000000 | Công ty TNHH thiết bị y tế Danh
-2: 6852; -3: GB516.1; -4: N07.06.040; -5: Nẹp khóa mắt xích các cỡ; -6: Nẹp khóa mắt xích các cỡ; -8: Mikromed/ Ba Lan; -9: Mikromed; -10: Ba Lan |  | Nẹp khóa mắt xích 21 lỗ | N07.06.040.165.ZZZZZZ |  |  | 1cái/gói | Cái | 52 | 6000000 | 312000000 | Công ty TNHH thiết bị y tế Danh
-2: 6853; -3: GB516.1; -4: N07.06.040; -5: Nẹp khóa mắt xích các cỡ; -6: Nẹp khóa mắt xích các cỡ; -8: Mikromed/ Ba Lan; -9: Mikromed; -10: Ba Lan |  | Nẹp khóa mắt xích 22 lỗ | N07.06.040.165.ZZZZZZ |  |  | 1cái/gói | Cái | 52 | 6000000 | 312000000 | Công ty TNHH thiết bị y tế Danh
6854 | GB535.1 | N07.06.040 | Nẹp khóa titan bản rộng các cỡ | Nẹp khóa titan bản rộng các cỡ | Nẹp sử dụng vít khóa titanium đường kính 4.5mm và 5.0mm. Nẹp dày 5mm, rộng 16mm, có từ 4 đến 24 lỗ bắt vít, dài từ 83 đến 443mm. Lỗ bắt vít hình oval đối xứng nhau qua điểm giữa thân nẹp. Mặt dưới thân nẹp được tạo hình những khoảng lõm đối xứng nhau. Tiêu chuẩn ISO, CE, chất liệu titanium | Mikromed/ Ba Lan | Mikromed | Ba Lan | [7 empty] | 0 | 0 | 0 |  | 1 cái/1 gói | Cái | 32 | 6800000 | 217600000 | Công ty TNHH thiết bị y tế Danh
-2: 6855; -3: GB535.1; -4: N07.06.040; -5: Nẹp khóa titan bản rộng các cỡ; -6: Nẹp khóa titan bản rộng các cỡ; -8: Mikromed/ Ba Lan; -9: Mikromed; -10: Ba Lan |  | Nẹp khóa titan bản rộng các cỡ- 4 lỗ | N07.06.040.165.ZZZZZZ |  |  | 1 cái/1 gói | Cái | 32 | 6800000 | 217600000 | Công ty TNHH thiết bị y tế Danh
-2: 6856; -3: GB535.1; -4: N07.06.040; -5: Nẹp khóa titan bản rộng các cỡ; -6: Nẹp khóa titan bản rộng các cỡ; -8: Mikromed/ Ba Lan; -9: Mikromed; -10: Ba Lan |  | Nẹp khóa titan bản rộng các cỡ- 5 lỗ | N07.06.040.165.ZZZZZZ |  |  | 1 cái/1 gói | Cái | 32 | 6800000 | 217600000 | Công ty TNHH thiết bị y tế Danh
-2: 6857; -3: GB535.1; -4: N07.06.040; -5: Nẹp khóa titan bản rộng các cỡ; -6: Nẹp khóa titan bản rộng các cỡ; -8: Mikromed/ Ba Lan; -9: Mikromed; -10: Ba Lan |  | Nẹp khóa titan bản rộng các cỡ- 6 lỗ | N07.06.040.165.ZZZZZZ |  |  | 1 cái/1 gói | Cái | 32 | 6800000 | 217600000 | Công ty TNHH thiết bị y tế Danh
-2: 6858; -3: GB535.1; -4: N07.06.040; -5: Nẹp khóa titan bản rộng các cỡ; -6: Nẹp khóa titan bản rộng các cỡ; -8: Mikromed/ Ba Lan; -9: Mikromed; -10: Ba Lan |  | Nẹp khóa titan bản rộng các cỡ- 7 lỗ | N07.06.040.165.ZZZZZZ |  |  | 1 cái/1 gói | Cái | 32 | 6800000 | 217600000 | Công ty TNHH thiết bị y tế Danh
-2: 6859; -3: GB535.1; -4: N07.06.040; -5: Nẹp khóa titan bản rộng các cỡ; -6: Nẹp khóa titan bản rộng các cỡ; -8: Mikromed/ Ba Lan; -9: Mikromed; -10: Ba Lan |  | Nẹp khóa titan bản rộng các cỡ- 8 lỗ | N07.06.040.165.ZZZZZZ |  |  | 1 cái/1 gói | Cái | 32 | 6800000 | 217600000 | Công ty TNHH thiết bị y tế Danh
-2: 6860; -3: GB535.1; -4: N07.06.040; -5: Nẹp khóa titan bản rộng các cỡ; -6: Nẹp khóa titan bản rộng các cỡ; -8: Mikromed/ Ba Lan; -9: Mikromed; -10: Ba Lan |  | Nẹp khóa titan bản rộng các cỡ- 9 lỗ | N07.06.040.165.ZZZZZZ |  |  | 1 cái/1 gói | Cái | 32 | 6800000 | 217600000 | Công ty TNHH thiết bị y tế Danh
-2: 6861; -3: GB535.1; -4: N07.06.040; -5: Nẹp khóa titan bản rộng các cỡ; -6: Nẹp khóa titan bản rộng các cỡ; -8: Mikromed/ Ba Lan; -9: Mikromed; -10: Ba Lan |  | Nẹp khóa titan bản rộng các cỡ- 10 lỗ | N07.06.040.165.ZZZZZZ |  |  | 1 cái/1 gói | Cái | 32 | 6800000 | 217600000 | Công ty TNHH thiết bị y tế Danh
-2: 6862; -3: GB535.1; -4: N07.06.040; -5: Nẹp khóa titan bản rộng các cỡ; -6: Nẹp khóa titan bản rộng các cỡ; -8: Mikromed/ Ba Lan; -9: Mikromed; -10: Ba Lan |  | Nẹp khóa titan bản rộng các cỡ- 11 lỗ | N07.06.040.165.ZZZZZZ |  |  | 1 cái/1 gói | Cái | 32 | 6800000 | 217600000 | Công ty TNHH thiết bị y tế Danh
-2: 6863; -3: GB535.1; -4: N07.06.040; -5: Nẹp khóa titan bản rộng các cỡ; -6: Nẹp khóa titan bản rộng các cỡ; -8: Mikromed/ Ba Lan; -9: Mikromed; -10: Ba Lan |  | Nẹp khóa titan bản rộng các cỡ- 12 lỗ | N07.06.040.165.ZZZZZZ |  |  | 1 cái/1 gói | Cái | 32 | 6800000 | 217600000 | Công ty TNHH thiết bị y tế Danh
-2: 6864; -3: GB535.1; -4: N07.06.040; -5: Nẹp khóa titan bản rộng các cỡ; -6: Nẹp khóa titan bản rộng các cỡ; -8: Mikromed/ Ba Lan; -9: Mikromed; -10: Ba Lan |  | Nẹp khóa titan bản rộng các cỡ- 13 lỗ | N07.06.040.165.ZZZZZZ |  |  | 1 cái/1 gói | Cái | 32 | 6800000 | 217600000 | Công ty TNHH thiết bị y tế Danh
-2: 6865; -3: GB535.1; -4: N07.06.040; -5: Nẹp khóa titan bản rộng các cỡ; -6: Nẹp khóa titan bản rộng các cỡ; -8: Mikromed/ Ba Lan; -9: Mikromed; -10: Ba Lan |  | Nẹp khóa titan bản rộng các cỡ- 14 lỗ | N07.06.040.165.ZZZZZZ |  |  | 1 cái/1 gói | Cái | 32 | 6800000 | 217600000 | Công ty TNHH thiết bị y tế Danh
-2: 6866; -3: GB535.1; -4: N07.06.040; -5: Nẹp khóa titan bản rộng các cỡ; -6: Nẹp khóa titan bản rộng các cỡ; -8: Mikromed/ Ba Lan; -9: Mikromed; -10: Ba Lan |  | Nẹp khóa titan bản rộng các cỡ- 15 lỗ | N07.06.040.165.ZZZZZZ |  |  | 1 cái/1 gói | Cái | 32 | 6800000 | 217600000 | Công ty TNHH thiết bị y tế Danh
-2: 6867; -3: GB535.1; -4: N07.06.040; -5: Nẹp khóa titan bản rộng các cỡ; -6: Nẹp khóa titan bản rộng các cỡ; -8: Mikromed/ Ba Lan; -9: Mikromed; -10: Ba Lan |  | Nẹp khóa titan bản rộng các cỡ- 16 lỗ | N07.06.040.165.ZZZZZZ |  |  | 1 cái/1 gói | Cái | 32 | 6800000 | 217600000 | Công ty TNHH thiết bị y tế Danh
-2: 6868; -3: GB535.1; -4: N07.06.040; -5: Nẹp khóa titan bản rộng các cỡ; -6: Nẹp khóa titan bản rộng các cỡ; -8: Mikromed/ Ba Lan; -9: Mikromed; -10: Ba Lan |  | Nẹp khóa titan bản rộng các cỡ- 17 lỗ | N07.06.040.165.ZZZZZZ |  |  | 1 cái/1 gói | Cái | 32 | 6800000 | 217600000 | Công ty TNHH thiết bị y tế Danh
-2: 6869; -3: GB535.1; -4: N07.06.040; -5: Nẹp khóa titan bản rộng các cỡ; -6: Nẹp khóa titan bản rộng các cỡ; -8: Mikromed/ Ba Lan; -9: Mikromed; -10: Ba Lan |  | Nẹp khóa titan bản rộng các cỡ- 18 lỗ | N07.06.040.165.ZZZZZZ |  |  | 1 cái/1 gói | Cái | 32 | 6800000 | 217600000 | Công ty TNHH thiết bị y tế Danh
-2: 6870; -3: GB535.1; -4: N07.06.040; -5: Nẹp khóa titan bản rộng các cỡ; -6: Nẹp khóa titan bản rộng các cỡ; -8: Mikromed/ Ba Lan; -9: Mikromed; -10: Ba Lan |  | Nẹp khóa titan bản rộng các cỡ- 19 lỗ | N07.06.040.165.ZZZZZZ |  |  | 1 cái/1 gói | Cái | 32 | 6800000 | 217600000 | Công ty TNHH thiết bị y tế Danh
-2: 6871; -3: GB535.1; -4: N07.06.040; -5: Nẹp khóa titan bản rộng các cỡ; -6: Nẹp khóa titan bản rộng các cỡ; -8: Mikromed/ Ba Lan; -9: Mikromed; -10: Ba Lan |  | Nẹp khóa titan bản rộng các cỡ- 20 lỗ | N07.06.040.165.ZZZZZZ |  |  | 1 cái/1 gói | Cái | 32 | 6800000 | 217600000 | Công ty TNHH thiết bị y tế Danh
-2: 6872; -3: GB535.1; -4: N07.06.040; -5: Nẹp khóa titan bản rộng các cỡ; -6: Nẹp khóa titan bản rộng các cỡ; -8: Mikromed/ Ba Lan; -9: Mikromed; -10: Ba Lan |  | Nẹp khóa titan bản rộng các cỡ- 21 lỗ | N07.06.040.165.ZZZZZZ |  |  | 1 cái/1 gói | Cái | 32 | 6800000 | 217600000 | Công ty TNHH thiết bị y tế Danh
-2: 6873; -3: GB535.1; -4: N07.06.040; -5: Nẹp khóa titan bản rộng các cỡ; -6: Nẹp khóa titan bản rộng các cỡ; -8: Mikromed/ Ba Lan; -9: Mikromed; -10: Ba Lan |  | Nẹp khóa titan bản rộng các cỡ- 22 lỗ | N07.06.040.165.ZZZZZZ |  |  | 1 cái/1 gói | Cái | 32 | 6800000 | 217600000 | Công ty TNHH thiết bị y tế Danh
-2: 6874; -3: GB535.1; -4: N07.06.040; -5: Nẹp khóa titan bản rộng các cỡ; -6: Nẹp khóa titan bản rộng các cỡ; -8: Mikromed/ Ba Lan; -9: Mikromed; -10: Ba Lan |  | Nẹp khóa titan bản rộng các cỡ- 23 lỗ | N07.06.040.165.ZZZZZZ |  |  | 1 cái/1 gói | Cái | 32 | 6800000 | 217600000 | Công ty TNHH thiết bị y tế Danh
-2: 6875; -3: GB535.1; -4: N07.06.040; -5: Nẹp khóa titan bản rộng các cỡ; -6: Nẹp khóa titan bản rộng các cỡ; -8: Mikromed/ Ba Lan; -9: Mikromed; -10: Ba Lan |  | Nẹp khóa titan bản rộng các cỡ- 24 lỗ | N07.06.040.165.ZZZZZZ |  |  | 1 cái/1 gói | Cái | 32 | 6800000 | 217600000 | Công ty TNHH thiết bị y tế Danh
6876 | GB536.1 | N07.06.040 | Nẹp khóa titan đầu dưới xương đùi trái, phải các cỡ | Nẹp khóa titan đầu dưới xương đùi trái, phải các cỡ | Nẹp khóa đầu dưới xương đùi có 7 lỗ ở đầu nẹp bắt vít khoá titanium đường kính 5.0mm, dọc thân nẹp có từ 4 đến 14 lỗ sử dụng vít khóa titanium đường kính 4.5mm và 5.0mm, dài từ 136 đến 336mm. Tiêu chuẩn ISO, CE, chất liệu titanium | Mikromed/ Ba Lan | Mikromed | Ba Lan | [7 empty] | 0 | 0 | 0 |  | 1 cái/1 gói | Cái | 20 | 8500000 | 170000000 | Công ty TNHH thiết bị y tế Danh
-2: 6877; -3: GB536.1; -4: N07.06.040; -5: Nẹp khóa titan đầu dưới xương đùi trái, phải các cỡ; -6: Nẹp khóa titan đầu dưới xương đùi trái, phải các cỡ; -8: Mikromed/ Ba Lan; -9: Mikromed; -10: Ba Lan |  | Nẹp khóa titan đầu dưới xương đùi trái-4 lỗ | N07.06.040.165.ZZZZZZ |  |  | 1 cái/1 gói | Cái | 20 | 8500000 | 170000000 | Công ty TNHH thiết bị y tế Danh
-2: 6878; -3: GB536.1; -4: N07.06.040; -5: Nẹp khóa titan đầu dưới xương đùi trái, phải các cỡ; -6: Nẹp khóa titan đầu dưới xương đùi trái, phải các cỡ; -8: Mikromed/ Ba Lan; -9: Mikromed; -10: Ba Lan |  | Nẹp khóa titan đầu dưới xương đùi trái-5 lỗ | N07.06.040.165.ZZZZZZ |  |  | 1 cái/1 gói | Cái | 20 | 8500000 | 170000000 | Công ty TNHH thiết bị y tế Danh
-2: 6879; -3: GB536.1; -4: N07.06.040; -5: Nẹp khóa titan đầu dưới xương đùi trái, phải các cỡ; -6: Nẹp khóa titan đầu dưới xương đùi trái, phải các cỡ; -8: Mikromed/ Ba Lan; -9: Mikromed; -10: Ba Lan |  | Nẹp khóa titan đầu dưới xương đùi trái-6 lỗ | N07.06.040.165.ZZZZZZ |  |  | 1 cái/1 gói | Cái | 20 | 8500000 | 170000000 | Công ty TNHH thiết bị y tế Danh
-2: 6880; -3: GB536.1; -4: N07.06.040; -5: Nẹp khóa titan đầu dưới xương đùi trái, phải các cỡ; -6: Nẹp khóa titan đầu dưới xương đùi trái, phải các cỡ; -8: Mikromed/ Ba Lan; -9: Mikromed; -10: Ba Lan |  | Nẹp khóa titan đầu dưới xương đùi trái-7 lỗ | N07.06.040.165.ZZZZZZ |  |  | 1 cái/1 gói | Cái | 20 | 8500000 | 170000000 | Công ty TNHH thiết bị y tế Danh
-2: 6881; -3: GB536.1; -4: N07.06.040; -5: Nẹp khóa titan đầu dưới xương đùi trái, phải các cỡ; -6: Nẹp khóa titan đầu dưới xương đùi trái, phải các cỡ; -8: Mikromed/ Ba Lan; -9: Mikromed; -10: Ba Lan |  | Nẹp khóa titan đầu dưới xương đùi trái-8 lỗ | N07.06.040.165.ZZZZZZ |  |  | 1 cái/1 gói | Cái | 20 | 8500000 | 170000000 | Công ty TNHH thiết bị y tế Danh
-2: 6882; -3: GB536.1; -4: N07.06.040; -5: Nẹp khóa titan đầu dưới xương đùi trái, phải các cỡ; -6: Nẹp khóa titan đầu dưới xương đùi trái, phải các cỡ; -8: Mikromed/ Ba Lan; -9: Mikromed; -10: Ba Lan |  | Nẹp khóa titan đầu dưới xương đùi trái-9 lỗ | N07.06.040.165.ZZZZZZ |  |  | 1 cái/1 gói | Cái | 20 | 8500000 | 170000000 | Công ty TNHH thiết bị y tế Danh
-2: 6883; -3: GB536.1; -4: N07.06.040; -5: Nẹp khóa titan đầu dưới xương đùi trái, phải các cỡ; -6: Nẹp khóa titan đầu dưới xương đùi trái, phải các cỡ; -8: Mikromed/ Ba Lan; -9: Mikromed; -10: Ba Lan |  | Nẹp khóa titan đầu dưới xương đùi trái-10 lỗ | N07.06.040.165.ZZZZZZ |  |  | 1 cái/1 gói | Cái | 20 | 8500000 | 170000000 | Công ty TNHH thiết bị y tế Danh
-2: 6884; -3: GB536.1; -4: N07.06.040; -5: Nẹp khóa titan đầu dưới xương đùi trái, phải các cỡ; -6: Nẹp khóa titan đầu dưới xương đùi trái, phải các cỡ; -8: Mikromed/ Ba Lan; -9: Mikromed; -10: Ba Lan |  | Nẹp khóa titan đầu dưới xương đùi trái-11 lỗ | N07.06.040.165.ZZZZZZ |  |  | 1 cái/1 gói | Cái | 20 | 8500000 | 170000000 | Công ty TNHH thiết bị y tế Danh
-2: 6885; -3: GB536.1; -4: N07.06.040; -5: Nẹp khóa titan đầu dưới xương đùi trái, phải các cỡ; -6: Nẹp khóa titan đầu dưới xương đùi trái, phải các cỡ; -8: Mikromed/ Ba Lan; -9: Mikromed; -10: Ba Lan |  | Nẹp khóa titan đầu dưới xương đùi trái-12 lỗ | N07.06.040.165.ZZZZZZ |  |  | 1 cái/1 gói | Cái | 20 | 8500000 | 170000000 | Công ty TNHH thiết bị y tế Danh
-2: 6886; -3: GB536.1; -4: N07.06.040; -5: Nẹp khóa titan đầu dưới xương đùi trái, phải các cỡ; -6: Nẹp khóa titan đầu dưới xương đùi trái, phải các cỡ; -8: Mikromed/ Ba Lan; -9: Mikromed; -10: Ba Lan |  | Nẹp khóa titan đầu dưới xương đùi trái-13 lỗ | N07.06.040.165.ZZZZZZ |  |  | 1 cái/1 gói | Cái | 20 | 8500000 | 170000000 | Công ty TNHH thiết bị y tế Danh
-2: 6887; -3: GB536.1; -4: N07.06.040; -5: Nẹp khóa titan đầu dưới xương đùi trái, phải các cỡ; -6: Nẹp khóa titan đầu dưới xương đùi trái, phải các cỡ; -8: Mikromed/ Ba Lan; -9: Mikromed; -10: Ba Lan |  | Nẹp khóa titan đầu dưới xương đùi trái-14 lỗ | N07.06.040.165.ZZZZZZ |  |  | 1 cái/1 gói | Cái | 20 | 8500000 | 170000000 | Công ty TNHH thiết bị y tế Danh
-2: 6888; -3: GB536.1; -4: N07.06.040; -5: Nẹp khóa titan đầu dưới xương đùi trái, phải các cỡ; -6: Nẹp khóa titan đầu dưới xương đùi trái, phải các cỡ; -8: Mikromed/ Ba Lan; -9: Mikromed; -10: Ba Lan |  | Nẹp khóa titan đầu dưới xương đùi phải-4 lỗ | N07.06.040.165.ZZZZZZ |  |  | 1 cái/1 gói | Cái | 20 | 8500000 | 170000000 | Công ty TNHH thiết bị y tế Danh
-2: 6889; -3: GB536.1; -4: N07.06.040; -5: Nẹp khóa titan đầu dưới xương đùi trái, phải các cỡ; -6: Nẹp khóa titan đầu dưới xương đùi trái, phải các cỡ; -8: Mikromed/ Ba Lan; -9: Mikromed; -10: Ba Lan |  | Nẹp khóa titan đầu dưới xương đùi phải-5 lỗ | N07.06.040.165.ZZZZZZ |  |  | 1 cái/1 gói | Cái | 20 | 8500000 | 170000000 | Công ty TNHH thiết bị y tế Danh
-2: 6890; -3: GB536.1; -4: N07.06.040; -5: Nẹp khóa titan đầu dưới xương đùi trái, phải các cỡ; -6: Nẹp khóa titan đầu dưới xương đùi trái, phải các cỡ; -8: Mikromed/ Ba Lan; -9: Mikromed; -10: Ba Lan |  | Nẹp khóa titan đầu dưới xương đùi phải-6 lỗ | N07.06.040.165.ZZZZZZ |  |  | 1 cái/1 gói | Cái | 20 | 8500000 | 170000000 | Công ty TNHH thiết bị y tế Danh
-2: 6891; -3: GB536.1; -4: N07.06.040; -5: Nẹp khóa titan đầu dưới xương đùi trái, phải các cỡ; -6: Nẹp khóa titan đầu dưới xương đùi trái, phải các cỡ; -8: Mikromed/ Ba Lan; -9: Mikromed; -10: Ba Lan |  | Nẹp khóa titan đầu dưới xương đùi phải-7 lỗ | N07.06.040.165.ZZZZZZ |  |  | 1 cái/1 gói | Cái | 20 | 8500000 | 170000000 | Công ty TNHH thiết bị y tế Danh
-2: 6892; -3: GB536.1; -4: N07.06.040; -5: Nẹp khóa titan đầu dưới xương đùi trái, phải các cỡ; -6: Nẹp khóa titan đầu dưới xương đùi trái, phải các cỡ; -8: Mikromed/ Ba Lan; -9: Mikromed; -10: Ba Lan |  | Nẹp khóa titan đầu dưới xương đùi phải-8 lỗ | N07.06.040.165.ZZZZZZ |  |  | 1 cái/1 gói | Cái | 20 | 8500000 | 170000000 | Công ty TNHH thiết bị y tế Danh
-2: 6893; -3: GB536.1; -4: N07.06.040; -5: Nẹp khóa titan đầu dưới xương đùi trái, phải các cỡ; -6: Nẹp khóa titan đầu dưới xương đùi trái, phải các cỡ; -8: Mikromed/ Ba Lan; -9: Mikromed; -10: Ba Lan |  | Nẹp khóa titan đầu dưới xương đùi phải-9 lỗ | N07.06.040.165.ZZZZZZ |  |  | 1 cái/1 gói | Cái | 20 | 8500000 | 170000000 | Công ty TNHH thiết bị y tế Danh
-2: 6894; -3: GB536.1; -4: N07.06.040; -5: Nẹp khóa titan đầu dưới xương đùi trái, phải các cỡ; -6: Nẹp khóa titan đầu dưới xương đùi trái, phải các cỡ; -8: Mikromed/ Ba Lan; -9: Mikromed; -10: Ba Lan |  | Nẹp khóa titan đầu dưới xương đùi phải-10 lỗ | N07.06.040.165.ZZZZZZ |  |  | 1 cái/1 gói | Cái | 20 | 8500000 | 170000000 | Công ty TNHH thiết bị y tế Danh
-2: 6895; -3: GB536.1; -4: N07.06.040; -5: Nẹp khóa titan đầu dưới xương đùi trái, phải các cỡ; -6: Nẹp khóa titan đầu dưới xương đùi trái, phải các cỡ; -8: Mikromed/ Ba Lan; -9: Mikromed; -10: Ba Lan |  | Nẹp khóa titan đầu dưới xương đùi phải-11 lỗ | N07.06.040.165.ZZZZZZ |  |  | 1 cái/1 gói | Cái | 20 | 8500000 | 170000000 | Công ty TNHH thiết bị y tế Danh
-2: 6896; -3: GB536.1; -4: N07.06.040; -5: Nẹp khóa titan đầu dưới xương đùi trái, phải các cỡ; -6: Nẹp khóa titan đầu dưới xương đùi trái, phải các cỡ; -8: Mikromed/ Ba Lan; -9: Mikromed; -10: Ba Lan |  | Nẹp khóa titan đầu dưới xương đùi phải-12 lỗ | N07.06.040.165.ZZZZZZ |  |  | 1 cái/1 gói | Cái | 20 | 8500000 | 170000000 | Công ty TNHH thiết bị y tế Danh
-2: 6897; -3: GB536.1; -4: N07.06.040; -5: Nẹp khóa titan đầu dưới xương đùi trái, phải các cỡ; -6: Nẹp khóa titan đầu dưới xương đùi trái, phải các cỡ; -8: Mikromed/ Ba Lan; -9: Mikromed; -10: Ba Lan |  | Nẹp khóa titan đầu dưới xương đùi phải-13 lỗ | N07.06.040.165.ZZZZZZ |  |  | 1 cái/1 gói | Cái | 20 | 8500000 | 170000000 | Công ty TNHH thiết bị y tế Danh
-2: 6898; -3: GB536.1; -4: N07.06.040; -5: Nẹp khóa titan đầu dưới xương đùi trái, phải các cỡ; -6: Nẹp khóa titan đầu dưới xương đùi trái, phải các cỡ; -8: Mikromed/ Ba Lan; -9: Mikromed; -10: Ba Lan |  | Nẹp khóa titan đầu dưới xương đùi phải-14 lỗ | N07.06.040.165.ZZZZZZ |  |  | 1 cái/1 gói | Cái | 20 | 8500000 | 170000000 | Công ty TNHH thiết bị y tế Danh
6899 | GB533.1 | N07.06.040 | Nẹp khóa titan đầu trên xương chày trái, phải các cỡ | Nẹp khóa titan đầu trên xương chày trái, phải các cỡ | Nẹp khóa đầu trên xương chày dày 5mm, rộng 16mm, đầu trên nẹp có 5 lỗ bắt vít, thân nẹp có từ 4 đến 14 lỗ, dài từ 120 đến 320mm, sử dụng vít khóa titanium đường kính 4.5mm và 5.0mm. Chất liệu titanium. | Mikromed/ Ba Lan | Mikromed | Ba Lan | [7 empty] | 0 | 0 | 0 |  | 1 cái/1 gói | Cái | 22 | 9000000 | 198000000 | Công ty TNHH thiết bị y tế Danh
-2: 6900; -3: GB533.1; -4: N07.06.040; -5: Nẹp khóa titan đầu trên xương chày trái, phải các cỡ; -6: Nẹp khóa titan đầu trên xương chày trái, phải các cỡ; -8: Mikromed/ Ba Lan; -9: Mikromed; -10: Ba Lan |  | Nẹp khóa titan đầu trên xương chày trái các cỡ- 4 lỗ | N07.06.040.165.ZZZZZZ |  |  | 1 cái/1 gói | Cái | 22 | 9000000 | 198000000 | Công ty TNHH thiết bị y tế Danh
-2: 6901; -3: GB533.1; -4: N07.06.040; -5: Nẹp khóa titan đầu trên xương chày trái, phải các cỡ; -6: Nẹp khóa titan đầu trên xương chày trái, phải các cỡ; -8: Mikromed/ Ba Lan; -9: Mikromed; -10: Ba Lan |  | Nẹp khóa titan đầu trên xương chày trái các cỡ- 5 lỗ | N07.06.040.165.ZZZZZZ |  |  | 1 cái/1 gói | Cái | 22 | 9000000 | 198000000 | Công ty TNHH thiết bị y tế Danh
-2: 6902; -3: GB533.1; -4: N07.06.040; -5: Nẹp khóa titan đầu trên xương chày trái, phải các cỡ; -6: Nẹp khóa titan đầu trên xương chày trái, phải các cỡ; -8: Mikromed/ Ba Lan; -9: Mikromed; -10: Ba Lan |  | Nẹp khóa titan đầu trên xương chày trái các cỡ- 6 lỗ | N07.06.040.165.ZZZZZZ |  |  | 1 cái/1 gói | Cái | 22 | 9000000 | 198000000 | Công ty TNHH thiết bị y tế Danh
-2: 6903; -3: GB533.1; -4: N07.06.040; -5: Nẹp khóa titan đầu trên xương chày trái, phải các cỡ; -6: Nẹp khóa titan đầu trên xương chày trái, phải các cỡ; -8: Mikromed/ Ba Lan; -9: Mikromed; -10: Ba Lan |  | Nẹp khóa titan đầu trên xương chày trái các cỡ- 7 lỗ | N07.06.040.165.ZZZZZZ |  |  | 1 cái/1 gói | Cái | 22 | 9000000 | 198000000 | Công ty TNHH thiết bị y tế Danh
-2: 6904; -3: GB533.1; -4: N07.06.040; -5: Nẹp khóa titan đầu trên xương chày trái, phải các cỡ; -6: Nẹp khóa titan đầu trên xương chày trái, phải các cỡ; -8: Mikromed/ Ba Lan; -9: Mikromed; -10: Ba Lan |  | Nẹp khóa titan đầu trên xương chày trái các cỡ- 8 lỗ | N07.06.040.165.ZZZZZZ |  |  | 1 cái/1 gói | Cái | 22 | 9000000 | 198000000 | Công ty TNHH thiết bị y tế Danh
-2: 6905; -3: GB533.1; -4: N07.06.040; -5: Nẹp khóa titan đầu trên xương chày trái, phải các cỡ; -6: Nẹp khóa titan đầu trên xương chày trái, phải các cỡ; -8: Mikromed/ Ba Lan; -9: Mikromed; -10: Ba Lan |  | Nẹp khóa titan đầu trên xương chày trái các cỡ- 9 lỗ | N07.06.040.165.ZZZZZZ |  |  | 1 cái/1 gói | Cái | 22 | 9000000 | 198000000 | Công ty TNHH thiết bị y tế Danh
-2: 6906; -3: GB533.1; -4: N07.06.040; -5: Nẹp khóa titan đầu trên xương chày trái, phải các cỡ; -6: Nẹp khóa titan đầu trên xương chày trái, phải các cỡ; -8: Mikromed/ Ba Lan; -9: Mikromed; -10: Ba Lan |  | Nẹp khóa titan đầu trên xương chày trái các cỡ- 10 lỗ | N07.06.040.165.ZZZZZZ |  |  | 1 cái/1 gói | Cái | 22 | 9000000 | 198000000 | Công ty TNHH thiết bị y tế Danh
-2: 6907; -3: GB533.1; -4: N07.06.040; -5: Nẹp khóa titan đầu trên xương chày trái, phải các cỡ; -6: Nẹp khóa titan đầu trên xương chày trái, phải các cỡ; -8: Mikromed/ Ba Lan; -9: Mikromed; -10: Ba Lan |  | Nẹp khóa titan đầu trên xương chày trái các cỡ- 11 lỗ | N07.06.040.165.ZZZZZZ |  |  | 1 cái/1 gói | Cái | 22 | 9000000 | 198000000 | Công ty TNHH thiết bị y tế Danh
-2: 6908; -3: GB533.1; -4: N07.06.040; -5: Nẹp khóa titan đầu trên xương chày trái, phải các cỡ; -6: Nẹp khóa titan đầu trên xương chày trái, phải các cỡ; -8: Mikromed/ Ba Lan; -9: Mikromed; -10: Ba Lan |  | Nẹp khóa titan đầu trên xương chày trái các cỡ- 12 lỗ | N07.06.040.165.ZZZZZZ |  |  | 1 cái/1 gói | Cái | 22 | 9000000 | 198000000 | Công ty TNHH thiết bị y tế Danh
-2: 6909; -3: GB533.1; -4: N07.06.040; -5: Nẹp khóa titan đầu trên xương chày trái, phải các cỡ; -6: Nẹp khóa titan đầu trên xương chày trái, phải các cỡ; -8: Mikromed/ Ba Lan; -9: Mikromed; -10: Ba Lan |  | Nẹp khóa titan đầu trên xương chày trái các cỡ- 13 lỗ | N07.06.040.165.ZZZZZZ |  |  | 1 cái/1 gói | Cái | 22 | 9000000 | 198000000 | Công ty TNHH thiết bị y tế Danh
-2: 6910; -3: GB533.1; -4: N07.06.040; -5: Nẹp khóa titan đầu trên xương chày trái, phải các cỡ; -6: Nẹp khóa titan đầu trên xương chày trái, phải các cỡ; -8: Mikromed/ Ba Lan; -9: Mikromed; -10: Ba Lan |  | Nẹp khóa titan đầu trên xương chày trái các cỡ- 14 lỗ | N07.06.040.165.ZZZZZZ |  |  | 1 cái/1 gói | Cái | 22 | 9000000 | 198000000 | Công ty TNHH thiết bị y tế Danh
-2: 6911; -3: GB533.1; -4: N07.06.040; -5: Nẹp khóa titan đầu trên xương chày trái, phải các cỡ; -6: Nẹp khóa titan đầu trên xương chày trái, phải các cỡ; -8: Mikromed/ Ba Lan; -9: Mikromed; -10: Ba Lan |  | Nẹp khóa titan đầu trên xương chày phải các cỡ- 4 lỗ | N07.06.040.165.ZZZZZZ |  |  | 1 cái/1 gói | Cái | 22 | 9000000 | 198000000 | Công ty TNHH thiết bị y tế Danh
-2: 6912; -3: GB533.1; -4: N07.06.040; -5: Nẹp khóa titan đầu trên xương chày trái, phải các cỡ; -6: Nẹp khóa titan đầu trên xương chày trái, phải các cỡ; -8: Mikromed/ Ba Lan; -9: Mikromed; -10: Ba Lan |  | Nẹp khóa titan đầu trên xương chày phải các cỡ- 5 lỗ | N07.06.040.165.ZZZZZZ |  |  | 1 cái/1 gói | Cái | 22 | 9000000 | 198000000 | Công ty TNHH thiết bị y tế Danh
-2: 6913; -3: GB533.1; -4: N07.06.040; -5: Nẹp khóa titan đầu trên xương chày trái, phải các cỡ; -6: Nẹp khóa titan đầu trên xương chày trái, phải các cỡ; -8: Mikromed/ Ba Lan; -9: Mikromed; -10: Ba Lan |  | Nẹp khóa titan đầu trên xương chày phải các cỡ- 6 lỗ | N07.06.040.165.ZZZZZZ |  |  | 1 cái/1 gói | Cái | 22 | 9000000 | 198000000 | Công ty TNHH thiết bị y tế Danh
-2: 6914; -3: GB533.1; -4: N07.06.040; -5: Nẹp khóa titan đầu trên xương chày trái, phải các cỡ; -6: Nẹp khóa titan đầu trên xương chày trái, phải các cỡ; -8: Mikromed/ Ba Lan; -9: Mikromed; -10: Ba Lan |  | Nẹp khóa titan đầu trên xương chày phải các cỡ- 7 lỗ | N07.06.040.165.ZZZZZZ |  |  | 1 cái/1 gói | Cái | 22 | 9000000 | 198000000 | Công ty TNHH thiết bị y tế Danh
-2: 6915; -3: GB533.1; -4: N07.06.040; -5: Nẹp khóa titan đầu trên xương chày trái, phải các cỡ; -6: Nẹp khóa titan đầu trên xương chày trái, phải các cỡ; -8: Mikromed/ Ba Lan; -9: Mikromed; -10: Ba Lan |  | Nẹp khóa titan đầu trên xương chày phải các cỡ- 8 lỗ | N07.06.040.165.ZZZZZZ |  |  | 1 cái/1 gói | Cái | 22 | 9000000 | 198000000 | Công ty TNHH thiết bị y tế Danh
-2: 6916; -3: GB533.1; -4: N07.06.040; -5: Nẹp khóa titan đầu trên xương chày trái, phải các cỡ; -6: Nẹp khóa titan đầu trên xương chày trái, phải các cỡ; -8: Mikromed/ Ba Lan; -9: Mikromed; -10: Ba Lan |  | Nẹp khóa titan đầu trên xương chày phải các cỡ- 9 lỗ | N07.06.040.165.ZZZZZZ |  |  | 1 cái/1 gói | Cái | 22 | 9000000 | 198000000 | Công ty TNHH thiết bị y tế Danh
-2: 6917; -3: GB533.1; -4: N07.06.040; -5: Nẹp khóa titan đầu trên xương chày trái, phải các cỡ; -6: Nẹp khóa titan đầu trên xương chày trái, phải các cỡ; -8: Mikromed/ Ba Lan; -9: Mikromed; -10: Ba Lan |  | Nẹp khóa titan đầu trên xương chày phải các cỡ- 10 lỗ | N07.06.040.165.ZZZZZZ |  |  | 1 cái/1 gói | Cái | 22 | 9000000 | 198000000 | Công ty TNHH thiết bị y tế Danh
-2: 6918; -3: GB533.1; -4: N07.06.040; -5: Nẹp khóa titan đầu trên xương chày trái, phải các cỡ; -6: Nẹp khóa titan đầu trên xương chày trái, phải các cỡ; -8: Mikromed/ Ba Lan; -9: Mikromed; -10: Ba Lan |  | Nẹp khóa titan đầu trên xương chày phải các cỡ- 11 lỗ | N07.06.040.165.ZZZZZZ |  |  | 1 cái/1 gói | Cái | 22 | 9000000 | 198000000 | Công ty TNHH thiết bị y tế Danh
-2: 6919; -3: GB533.1; -4: N07.06.040; -5: Nẹp khóa titan đầu trên xương chày trái, phải các cỡ; -6: Nẹp khóa titan đầu trên xương chày trái, phải các cỡ; -8: Mikromed/ Ba Lan; -9: Mikromed; -10: Ba Lan |  | Nẹp khóa titan đầu trên xương chày phải các cỡ- 12 lỗ | N07.06.040.165.ZZZZZZ |  |  | 1 cái/1 gói | Cái | 22 | 9000000 | 198000000 | Công ty TNHH thiết bị y tế Danh
-2: 6920; -3: GB533.1; -4: N07.06.040; -5: Nẹp khóa titan đầu trên xương chày trái, phải các cỡ; -6: Nẹp khóa titan đầu trên xương chày trái, phải các cỡ; -8: Mikromed/ Ba Lan; -9: Mikromed; -10: Ba Lan |  | Nẹp khóa titan đầu trên xương chày phải các cỡ- 13 lỗ | N07.06.040.165.ZZZZZZ |  |  | 1 cái/1 gói | Cái | 22 | 9000000 | 198000000 | Công ty TNHH thiết bị y tế Danh
-2: 6921; -3: GB533.1; -4: N07.06.040; -5: Nẹp khóa titan đầu trên xương chày trái, phải các cỡ; -6: Nẹp khóa titan đầu trên xương chày trái, phải các cỡ; -8: Mikromed/ Ba Lan; -9: Mikromed; -10: Ba Lan |  | Nẹp khóa titan đầu trên xương chày phải các cỡ- 14 lỗ | N07.06.040.165.ZZZZZZ |  |  | 1 cái/1 gói | Cái | 22 | 9000000 | 198000000 | Công ty TNHH thiết bị y tế Danh
-2: 6922; -3: GB532.1; -4: N07.06.040; -5: Nẹp khóa titan mắt xích các cỡ; -6: Nẹp khóa titan mắt xích các cỡ; -8: Mikromed/ Ba Lan; -9: Mikromed; -10: Ba Lan |  | Nẹp khóa titan mắt xích các cỡ-2 lỗ | N07.06.040.165.ZZZZZZ |  |  | 1 cái/1 gói | Cái | 12 | 7000000 | 84000000 | Công ty TNHH thiết bị y tế Danh
-2: 6923; -3: GB532.1; -4: N07.06.040; -5: Nẹp khóa titan mắt xích các cỡ; -6: Nẹp khóa titan mắt xích các cỡ; -8: Mikromed/ Ba Lan; -9: Mikromed; -10: Ba Lan |  | Nẹp khóa titan mắt xích các cỡ-3 lỗ | N07.06.040.165.ZZZZZZ |  |  | 1 cái/1 gói | Cái | 12 | 7000000 | 84000000 | Công ty TNHH thiết bị y tế Danh
-2: 6924; -3: GB532.1; -4: N07.06.040; -5: Nẹp khóa titan mắt xích các cỡ; -6: Nẹp khóa titan mắt xích các cỡ; -8: Mikromed/ Ba Lan; -9: Mikromed; -10: Ba Lan |  | Nẹp khóa titan mắt xích các cỡ-4 lỗ | N07.06.040.165.ZZZZZZ |  |  | 1 cái/1 gói | Cái | 12 | 7000000 | 84000000 | Công ty TNHH thiết bị y tế Danh
-2: 6925; -3: GB532.1; -4: N07.06.040; -5: Nẹp khóa titan mắt xích các cỡ; -6: Nẹp khóa titan mắt xích các cỡ; -8: Mikromed/ Ba Lan; -9: Mikromed; -10: Ba Lan |  | Nẹp khóa titan mắt xích các cỡ-5 lỗ | N07.06.040.165.ZZZZZZ |  |  | 1 cái/1 gói | Cái | 12 | 7000000 | 84000000 | Công ty TNHH thiết bị y tế Danh
-2: 6926; -3: GB532.1; -4: N07.06.040; -5: Nẹp khóa titan mắt xích các cỡ; -6: Nẹp khóa titan mắt xích các cỡ; -8: Mikromed/ Ba Lan; -9: Mikromed; -10: Ba Lan |  | Nẹp khóa titan mắt xích các cỡ-6 lỗ | N07.06.040.165.ZZZZZZ |  |  | 1 cái/1 gói | Cái | 12 | 7000000 | 84000000 | Công ty TNHH thiết bị y tế Danh
-2: 6927; -3: GB532.1; -4: N07.06.040; -5: Nẹp khóa titan mắt xích các cỡ; -6: Nẹp khóa titan mắt xích các cỡ; -8: Mikromed/ Ba Lan; -9: Mikromed; -10: Ba Lan |  | Nẹp khóa titan mắt xích các cỡ-7 lỗ | N07.06.040.165.ZZZZZZ |  |  | 1 cái/1 gói | Cái | 12 | 7000000 | 84000000 | Công ty TNHH thiết bị y tế Danh
-2: 6928; -3: GB532.1; -4: N07.06.040; -5: Nẹp khóa titan mắt xích các cỡ; -6: Nẹp khóa titan mắt xích các cỡ; -8: Mikromed/ Ba Lan; -9: Mikromed; -10: Ba Lan |  | Nẹp khóa titan mắt xích các cỡ-8 lỗ | N07.06.040.165.ZZZZZZ |  |  | 1 cái/1 gói | Cái | 12 | 7000000 | 84000000 | Công ty TNHH thiết bị y tế Danh
-2: 6929; -3: GB532.1; -4: N07.06.040; -5: Nẹp khóa titan mắt xích các cỡ; -6: Nẹp khóa titan mắt xích các cỡ; -8: Mikromed/ Ba Lan; -9: Mikromed; -10: Ba Lan |  | Nẹp khóa titan mắt xích các cỡ-9 lỗ | N07.06.040.165.ZZZZZZ |  |  | 1 cái/1 gói | Cái | 12 | 7000000 | 84000000 | Công ty TNHH thiết bị y tế Danh
-2: 6930; -3: GB532.1; -4: N07.06.040; -5: Nẹp khóa titan mắt xích các cỡ; -6: Nẹp khóa titan mắt xích các cỡ; -8: Mikromed/ Ba Lan; -9: Mikromed; -10: Ba Lan |  | Nẹp khóa titan mắt xích các cỡ-10 lỗ | N07.06.040.165.ZZZZZZ |  |  | 1 cái/1 gói | Cái | 12 | 7000000 | 84000000 | Công ty TNHH thiết bị y tế Danh
-2: 6931; -3: GB532.1; -4: N07.06.040; -5: Nẹp khóa titan mắt xích các cỡ; -6: Nẹp khóa titan mắt xích các cỡ; -8: Mikromed/ Ba Lan; -9: Mikromed; -10: Ba Lan |  | Nẹp khóa titan mắt xích các cỡ-11 lỗ | N07.06.040.165.ZZZZZZ |  |  | 1 cái/1 gói | Cái | 12 | 7000000 | 84000000 | Công ty TNHH thiết bị y tế Danh
-2: 6932; -3: GB532.1; -4: N07.06.040; -5: Nẹp khóa titan mắt xích các cỡ; -6: Nẹp khóa titan mắt xích các cỡ; -8: Mikromed/ Ba Lan; -9: Mikromed; -10: Ba Lan |  | Nẹp khóa titan mắt xích các cỡ-12 lỗ | N07.06.040.165.ZZZZZZ |  |  | 1 cái/1 gói | Cái | 12 | 7000000 | 84000000 | Công ty TNHH thiết bị y tế Danh
-2: 6933; -3: GB532.1; -4: N07.06.040; -5: Nẹp khóa titan mắt xích các cỡ; -6: Nẹp khóa titan mắt xích các cỡ; -8: Mikromed/ Ba Lan; -9: Mikromed; -10: Ba Lan |  | Nẹp khóa titan mắt xích các cỡ-13 lỗ | N07.06.040.165.ZZZZZZ |  |  | 1 cái/1 gói | Cái | 12 | 7000000 | 84000000 | Công ty TNHH thiết bị y tế Danh
-2: 6934; -3: GB532.1; -4: N07.06.040; -5: Nẹp khóa titan mắt xích các cỡ; -6: Nẹp khóa titan mắt xích các cỡ; -8: Mikromed/ Ba Lan; -9: Mikromed; -10: Ba Lan |  | Nẹp khóa titan mắt xích các cỡ-14 lỗ | N07.06.040.165.ZZZZZZ |  |  | 1 cái/1 gói | Cái | 12 | 7000000 | 84000000 | Công ty TNHH thiết bị y tế Danh
-2: 6935; -3: GB532.1; -4: N07.06.040; -5: Nẹp khóa titan mắt xích các cỡ; -6: Nẹp khóa titan mắt xích các cỡ; -8: Mikromed/ Ba Lan; -9: Mikromed; -10: Ba Lan |  | Nẹp khóa titan mắt xích các cỡ-15 lỗ | N07.06.040.165.ZZZZZZ |  |  | 1 cái/1 gói | Cái | 12 | 7000000 | 84000000 | Công ty TNHH thiết bị y tế Danh
-2: 6936; -3: GB532.1; -4: N07.06.040; -5: Nẹp khóa titan mắt xích các cỡ; -6: Nẹp khóa titan mắt xích các cỡ; -8: Mikromed/ Ba Lan; -9: Mikromed; -10: Ba Lan |  | Nẹp khóa titan mắt xích các cỡ-16 lỗ | N07.06.040.165.ZZZZZZ |  |  | 1 cái/1 gói | Cái | 12 | 7000000 | 84000000 | Công ty TNHH thiết bị y tế Danh
-2: 6937; -3: GB532.1; -4: N07.06.040; -5: Nẹp khóa titan mắt xích các cỡ; -6: Nẹp khóa titan mắt xích các cỡ; -8: Mikromed/ Ba Lan; -9: Mikromed; -10: Ba Lan |  | Nẹp khóa titan mắt xích các cỡ-17 lỗ | N07.06.040.165.ZZZZZZ |  |  | 1 cái/1 gói | Cái | 12 | 7000000 | 84000000 | Công ty TNHH thiết bị y tế Danh
-2: 6938; -3: GB532.1; -4: N07.06.040; -5: Nẹp khóa titan mắt xích các cỡ; -6: Nẹp khóa titan mắt xích các cỡ; -8: Mikromed/ Ba Lan; -9: Mikromed; -10: Ba Lan |  | Nẹp khóa titan mắt xích các cỡ-18 lỗ | N07.06.040.165.ZZZZZZ |  |  | 1 cái/1 gói | Cái | 12 | 7000000 | 84000000 | Công ty TNHH thiết bị y tế Danh
-2: 6939; -3: GB532.1; -4: N07.06.040; -5: Nẹp khóa titan mắt xích các cỡ; -6: Nẹp khóa titan mắt xích các cỡ; -8: Mikromed/ Ba Lan; -9: Mikromed; -10: Ba Lan |  | Nẹp khóa titan mắt xích các cỡ-19 lỗ | N07.06.040.165.ZZZZZZ |  |  | 1 cái/1 gói | Cái | 12 | 7000000 | 84000000 | Công ty TNHH thiết bị y tế Danh
-2: 6940; -3: GB532.1; -4: N07.06.040; -5: Nẹp khóa titan mắt xích các cỡ; -6: Nẹp khóa titan mắt xích các cỡ; -8: Mikromed/ Ba Lan; -9: Mikromed; -10: Ba Lan |  | Nẹp khóa titan mắt xích các cỡ-20 lỗ | N07.06.040.165.ZZZZZZ |  |  | 1 cái/1 gói | Cái | 12 | 7000000 | 84000000 | Công ty TNHH thiết bị y tế Danh
-2: 6941; -3: GB532.1; -4: N07.06.040; -5: Nẹp khóa titan mắt xích các cỡ; -6: Nẹp khóa titan mắt xích các cỡ; -8: Mikromed/ Ba Lan; -9: Mikromed; -10: Ba Lan |  | Nẹp khóa titan mắt xích các cỡ-21 lỗ | N07.06.040.165.ZZZZZZ |  |  | 1 cái/1 gói | Cái | 12 | 7000000 | 84000000 | Công ty TNHH thiết bị y tế Danh
-2: 6942; -3: GB532.1; -4: N07.06.040; -5: Nẹp khóa titan mắt xích các cỡ; -6: Nẹp khóa titan mắt xích các cỡ; -8: Mikromed/ Ba Lan; -9: Mikromed; -10: Ba Lan |  | Nẹp khóa titan mắt xích các cỡ-22 lỗ | N07.06.040.165.ZZZZZZ |  |  | 1 cái/1 gói | Cái | 12 | 7000000 | 84000000 | Công ty TNHH thiết bị y tế Danh
6943 | GB534.1 | N07.06.040 | Nẹp khóa titanium bản nhỏ các cỡ | Nẹp khóa titanium bản nhỏ các cỡ | Nẹp dày 4mm, rộng 12mm, có từ 6 đến 16 lỗ, dài từ 87 đến 219mm, sử dụng vít khóa titanium đường kính 3.5mm. Lỗ bắt vít hình oval đối xứng nhau qua điểm giữa thân nẹp. Mặt dưới thân nẹp được tạo hình những khoảng lõm đối xứng nhau. Tiêu chuẩn ISO, CE, chất liệu titanium | Mikromed/ Ba Lan | Mikromed | Ba Lan | [7 empty] | 0 | 0 | 0 |  | 1 cái/1 gói | Cái | 12 | 7000000 | 84000000 | Công ty TNHH thiết bị y tế Danh
6944 | GB534.1 | N07.06.040 | Nẹp khóa titanium bản nhỏ các cỡ | Nẹp khóa titanium bản nhỏ các cỡ |  | Mikromed/ Ba Lan | Mikromed | Ba Lan |  |  |  | Nẹp khóa titanium bản nhỏ 6 lỗ | N07.06.040.165.000846 |  | 013306T | Nẹp khóa titanium bản nhỏ 6 lỗ | N07.06.040.165.000846 | 0 |  | 1 cái/1 gói | Cái | 12 | 7000000 | 84000000 | Công ty TNHH thiết bị y tế Danh
6945 | GB534.1 | N07.06.040 | Nẹp khóa titanium bản nhỏ các cỡ | Nẹp khóa titanium bản nhỏ các cỡ |  | Mikromed/ Ba Lan | Mikromed | Ba Lan |  |  |  | Nẹp khóa titanium bản nhỏ 7 lỗ | N07.06.040.165.000847 |  | 013307T | Nẹp khóa titanium bản nhỏ 7 lỗ | N07.06.040.165.000847 | 0 |  | 1 cái/1 gói | Cái | 12 | 7000000 | 84000000 | Công ty TNHH thiết bị y tế Danh
6946 | GB534.1 | N07.06.040 | Nẹp khóa titanium bản nhỏ các cỡ | Nẹp khóa titanium bản nhỏ các cỡ |  | Mikromed/ Ba Lan | Mikromed | Ba Lan |  |  |  | Nẹp khóa titanium bản nhỏ 8 lỗ | N07.06.040.165.000848 |  | 013308T | Nẹp khóa titanium bản nhỏ 8 lỗ | N07.06.040.165.000848 | 0 |  | 1 cái/1 gói | Cái | 12 | 7000000 | 84000000 | Công ty TNHH thiết bị y tế Danh
6947 | GB534.1 | N07.06.040 | Nẹp khóa titanium bản nhỏ các cỡ | Nẹp khóa titanium bản nhỏ các cỡ |  | Mikromed/ Ba Lan | Mikromed | Ba Lan |  |  |  | Nẹp khóa titanium bản nhỏ 9 lỗ | N07.06.040.165.000849 |  | 013309T | Nẹp khóa titanium bản nhỏ 9 lỗ | N07.06.040.165.000849 | 0 |  | 1 cái/1 gói | Cái | 12 | 7000000 | 84000000 | Công ty TNHH thiết bị y tế Danh
6948 | GB534.1 | N07.06.040 | Nẹp khóa titanium bản nhỏ các cỡ | Nẹp khóa titanium bản nhỏ các cỡ |  | Mikromed/ Ba Lan | Mikromed | Ba Lan |  |  |  | Nẹp khóa titanium bản nhỏ 10 lỗ | N07.06.040.165.000850 |  | 013310T | Nẹp khóa titanium bản nhỏ 10 lỗ | N07.06.040.165.000850 | 0 |  | 1 cái/1 gói | Cái | 12 | 7000000 | 84000000 | Công ty TNHH thiết bị y tế Danh
6949 | GB534.1 | N07.06.040 | Nẹp khóa titanium bản nhỏ các cỡ | Nẹp khóa titanium bản nhỏ các cỡ |  | Mikromed/ Ba Lan | Mikromed | Ba Lan |  |  |  | Nẹp khóa titanium bản nhỏ 11 lỗ | N07.06.040.165.000851 |  | 013311T | Nẹp khóa titanium bản nhỏ 11 lỗ | N07.06.040.165.000851 | 0 |  | 1 cái/1 gói | Cái | 12 | 7000000 | 84000000 | Công ty TNHH thiết bị y tế Danh
6950 | GB534.1 | N07.06.040 | Nẹp khóa titanium bản nhỏ các cỡ | Nẹp khóa titanium bản nhỏ các cỡ |  | Mikromed/ Ba Lan | Mikromed | Ba Lan |  |  |  | Nẹp khóa titanium bản nhỏ 12 lỗ | N07.06.040.165.000852 |  | 013312T | Nẹp khóa titanium bản nhỏ 12 lỗ | N07.06.040.165.000852 | 0 |  | 1 cái/1 gói | Cái | 12 | 7000000 | 84000000 | Công ty TNHH thiết bị y tế Danh
6951 | GB534.1 | N07.06.040 | Nẹp khóa titanium bản nhỏ các cỡ | Nẹp khóa titanium bản nhỏ các cỡ |  | Mikromed/ Ba Lan | Mikromed | Ba Lan |  |  |  | Nẹp khóa titanium bản nhỏ 13 lỗ | N07.06.040.165.000853 |  | 013313T | Nẹp khóa titanium bản nhỏ 13 lỗ | N07.06.040.165.000853 | 0 |  | 1 cái/1 gói | Cái | 12 | 7000000 | 84000000 | Công ty TNHH thiết bị y tế Danh
6952 | GB534.1 | N07.06.040 | Nẹp khóa titanium bản nhỏ các cỡ | Nẹp khóa titanium bản nhỏ các cỡ |  | Mikromed/ Ba Lan | Mikromed | Ba Lan |  |  |  | Nẹp khóa titanium bản nhỏ 14 lỗ | N07.06.040.165.000854 |  | 013314T | Nẹp khóa titanium bản nhỏ 14 lỗ | N07.06.040.165.000854 | 0 |  | 1 cái/1 gói | Cái | 12 | 7000000 | 84000000 | Công ty TNHH thiết bị y tế Danh
6953 | GB534.1 | N07.06.040 | Nẹp khóa titanium bản nhỏ các cỡ | Nẹp khóa titanium bản nhỏ các cỡ |  | Mikromed/ Ba Lan | Mikromed | Ba Lan |  |  |  | Nẹp khóa titanium bản nhỏ 15 lỗ | N07.06.040.165.000855 |  | 013315T | Nẹp khóa titanium bản nhỏ 15 lỗ | N07.06.040.165.000855 | 0 |  | 1 cái/1 gói | Cái | 12 | 7000000 | 84000000 | Công ty TNHH thiết bị y tế Danh
6954 | GB534.1 | N07.06.040 | Nẹp khóa titanium bản nhỏ các cỡ | Nẹp khóa titanium bản nhỏ các cỡ |  | Mikromed/ Ba Lan | Mikromed | Ba Lan |  |  |  | Nẹp khóa titanium bản nhỏ 16 lỗ | N07.06.040.165.000856 |  | 013316T | Nẹp khóa titanium bản nhỏ 16 lỗ | N07.06.040.165.000856 | 0 |  | 1 cái/1 gói | Cái | 12 | 7000000 | 84000000 | Công ty TNHH thiết bị y tế Danh
6955 | GB528.1 | N07.06.040 | Nẹp khóa titanium đầu dưới xương cánh tay các loại các cỡ | Nẹp khóa titanium đầu dưới xương cánh tay các loại các cỡ | Nẹp khóa đầu dưới xương cánh tay rộng 11mm, thân nẹp có từ 3 đến 14 lỗ dùng vít khóa titanium đường kính 3.5mm, nẹp dài từ 65 đến 208mm, đầu xa có móc hoặc không, đầu xa có 03 lỗ bắt vít khóa đường kính 2.4mm, giữa thân nẹp có một lỗ bắt vít động. Chất liệu titanium | Mikromed/ Ba Lan | Mikromed | Ba Lan | [7 empty] | Nẹp khóa titanium đầu dưới xương cánh tay các loại các cỡ-3 lỗ | N07.06.040.165.ZZZZZZ |  |  | 1 cái/1 gói | Cái | 3 | 8650000 | 25950000 | Công ty TNHH thiết bị y tế Danh
6956 | GB528.1 | N07.06.040 | Nẹp khóa titanium đầu dưới xương cánh tay các loại các cỡ | Nẹp khóa titanium đầu dưới xương cánh tay các loại các cỡ | Nẹp khóa đầu dưới xương cánh tay rộng 11mm, thân nẹp có từ 3 đến 14 lỗ dùng vít khóa titanium đường kính 3.5mm, nẹp dài từ 65 đến 208mm, đầu xa có móc hoặc không, đầu xa có 03 lỗ bắt vít khóa đường kính 2.4mm, giữa thân nẹp có một lỗ bắt vít động. Chất liệu titanium | Mikromed/ Ba Lan | Mikromed | Ba Lan | [7 empty] | Nẹp khóa titanium đầu dưới xương cánh tay các loại các cỡ-4 lỗ | N07.06.040.165.ZZZZZZ |  |  | 1 cái/1 gói | Cái | 3 | 8650000 | 25950000 | Công ty TNHH thiết bị y tế Danh
6957 | GB528.1 | N07.06.040 | Nẹp khóa titanium đầu dưới xương cánh tay các loại các cỡ | Nẹp khóa titanium đầu dưới xương cánh tay các loại các cỡ | Nẹp khóa đầu dưới xương cánh tay rộng 11mm, thân nẹp có từ 3 đến 14 lỗ dùng vít khóa titanium đường kính 3.5mm, nẹp dài từ 65 đến 208mm, đầu xa có móc hoặc không, đầu xa có 03 lỗ bắt vít khóa đường kính 2.4mm, giữa thân nẹp có một lỗ bắt vít động. Chất liệu titanium | Mikromed/ Ba Lan | Mikromed | Ba Lan | [7 empty] | Nẹp khóa titanium đầu dưới xương cánh tay các loại các cỡ-5 lỗ | N07.06.040.165.ZZZZZZ |  |  | 1 cái/1 gói | Cái | 3 | 8650000 | 25950000 | Công ty TNHH thiết bị y tế Danh
6958 | GB528.1 | N07.06.040 | Nẹp khóa titanium đầu dưới xương cánh tay các loại các cỡ | Nẹp khóa titanium đầu dưới xương cánh tay các loại các cỡ | Nẹp khóa đầu dưới xương cánh tay rộng 11mm, thân nẹp có từ 3 đến 14 lỗ dùng vít khóa titanium đường kính 3.5mm, nẹp dài từ 65 đến 208mm, đầu xa có móc hoặc không, đầu xa có 03 lỗ bắt vít khóa đường kính 2.4mm, giữa thân nẹp có một lỗ bắt vít động. Chất liệu titanium | Mikromed/ Ba Lan | Mikromed | Ba Lan | [7 empty] | Nẹp khóa titanium đầu dưới xương cánh tay các loại các cỡ-6 lỗ | N07.06.040.165.ZZZZZZ |  |  | 1 cái/1 gói | Cái | 3 | 8650000 | 25950000 | Công ty TNHH thiết bị y tế Danh
6959 | GB528.1 | N07.06.040 | Nẹp khóa titanium đầu dưới xương cánh tay các loại các cỡ | Nẹp khóa titanium đầu dưới xương cánh tay các loại các cỡ | Nẹp khóa đầu dưới xương cánh tay rộng 11mm, thân nẹp có từ 3 đến 14 lỗ dùng vít khóa titanium đường kính 3.5mm, nẹp dài từ 65 đến 208mm, đầu xa có móc hoặc không, đầu xa có 03 lỗ bắt vít khóa đường kính 2.4mm, giữa thân nẹp có một lỗ bắt vít động. Chất liệu titanium | Mikromed/ Ba Lan | Mikromed | Ba Lan | [7 empty] | Nẹp khóa titanium đầu dưới xương cánh tay các loại các cỡ-7 lỗ | N07.06.040.165.ZZZZZZ |  |  | 1 cái/1 gói | Cái | 3 | 8650000 | 25950000 | Công ty TNHH thiết bị y tế Danh
6960 | GB528.1 | N07.06.040 | Nẹp khóa titanium đầu dưới xương cánh tay các loại các cỡ | Nẹp khóa titanium đầu dưới xương cánh tay các loại các cỡ | Nẹp khóa đầu dưới xương cánh tay rộng 11mm, thân nẹp có từ 3 đến 14 lỗ dùng vít khóa titanium đường kính 3.5mm, nẹp dài từ 65 đến 208mm, đầu xa có móc hoặc không, đầu xa có 03 lỗ bắt vít khóa đường kính 2.4mm, giữa thân nẹp có một lỗ bắt vít động. Chất liệu titanium | Mikromed/ Ba Lan | Mikromed | Ba Lan | [7 empty] | Nẹp khóa titanium đầu dưới xương cánh tay các loại các cỡ-8 lỗ | N07.06.040.165.ZZZZZZ |  |  | 1 cái/1 gói | Cái | 3 | 8650000 | 25950000 | Công ty TNHH thiết bị y tế Danh
6961 | GB528.1 | N07.06.040 | Nẹp khóa titanium đầu dưới xương cánh tay các loại các cỡ | Nẹp khóa titanium đầu dưới xương cánh tay các loại các cỡ | Nẹp khóa đầu dưới xương cánh tay rộng 11mm, thân nẹp có từ 3 đến 14 lỗ dùng vít khóa titanium đường kính 3.5mm, nẹp dài từ 65 đến 208mm, đầu xa có móc hoặc không, đầu xa có 03 lỗ bắt vít khóa đường kính 2.4mm, giữa thân nẹp có một lỗ bắt vít động. Chất liệu titanium | Mikromed/ Ba Lan | Mikromed | Ba Lan | [7 empty] | Nẹp khóa titanium đầu dưới xương cánh tay các loại các cỡ-9 lỗ | N07.06.040.165.ZZZZZZ |  |  | 1 cái/1 gói | Cái | 3 | 8650000 | 25950000 | Công ty TNHH thiết bị y tế Danh
6962 | GB528.1 | N07.06.040 | Nẹp khóa titanium đầu dưới xương cánh tay các loại các cỡ | Nẹp khóa titanium đầu dưới xương cánh tay các loại các cỡ | Nẹp khóa đầu dưới xương cánh tay rộng 11mm, thân nẹp có từ 3 đến 14 lỗ dùng vít khóa titanium đường kính 3.5mm, nẹp dài từ 65 đến 208mm, đầu xa có móc hoặc không, đầu xa có 03 lỗ bắt vít khóa đường kính 2.4mm, giữa thân nẹp có một lỗ bắt vít động. Chất liệu titanium | Mikromed/ Ba Lan | Mikromed | Ba Lan | [7 empty] | Nẹp khóa titanium đầu dưới xương cánh tay các loại các cỡ-10 lỗ | N07.06.040.165.ZZZZZZ |  |  | 1 cái/1 gói | Cái | 3 | 8650000 | 25950000 | Công ty TNHH thiết bị y tế Danh
6963 | GB528.1 | N07.06.040 | Nẹp khóa titanium đầu dưới xương cánh tay các loại các cỡ | Nẹp khóa titanium đầu dưới xương cánh tay các loại các cỡ | Nẹp khóa đầu dưới xương cánh tay rộng 11mm, thân nẹp có từ 3 đến 14 lỗ dùng vít khóa titanium đường kính 3.5mm, nẹp dài từ 65 đến 208mm, đầu xa có móc hoặc không, đầu xa có 03 lỗ bắt vít khóa đường kính 2.4mm, giữa thân nẹp có một lỗ bắt vít động. Chất liệu titanium | Mikromed/ Ba Lan | Mikromed | Ba Lan | [7 empty] | Nẹp khóa titanium đầu dưới xương cánh tay các loại các cỡ-11 lỗ | N07.06.040.165.ZZZZZZ |  |  | 1 cái/1 gói | Cái | 3 | 8650000 | 25950000 | Công ty TNHH thiết bị y tế Danh
-2: 6964; -3: GB528.1; -4: N07.06.040; -5: Nẹp khóa titanium đầu dưới xương cánh tay các loại các cỡ; -6: Nẹp khóa titanium đầu dưới xương cánh tay các loại các cỡ; -8: Mikromed/ Ba Lan; -9: Mikromed; -10: Ba Lan |  | Nẹp khóa titanium đầu dưới xương cánh tay các loại các cỡ-3 lỗ | N07.06.040.165.ZZZZZZ |  |  | 1 cái/1 gói | Cái | 3 | 8650000 | 25950000 | Công ty TNHH thiết bị y tế Danh
-2: 6965; -3: GB528.1; -4: N07.06.040; -5: Nẹp khóa titanium đầu dưới xương cánh tay các loại các cỡ; -6: Nẹp khóa titanium đầu dưới xương cánh tay các loại các cỡ; -8: Mikromed/ Ba Lan; -9: Mikromed; -10: Ba Lan |  | Nẹp khóa titanium đầu dưới xương cánh tay các loại các cỡ-4 lỗ | N07.06.040.165.ZZZZZZ |  |  | 1 cái/1 gói | Cái | 3 | 8650000 | 25950000 | Công ty TNHH thiết bị y tế Danh
-2: 6966; -3: GB528.1; -4: N07.06.040; -5: Nẹp khóa titanium đầu dưới xương cánh tay các loại các cỡ; -6: Nẹp khóa titanium đầu dưới xương cánh tay các loại các cỡ; -8: Mikromed/ Ba Lan; -9: Mikromed; -10: Ba Lan |  | Nẹp khóa titanium đầu dưới xương cánh tay các loại các cỡ-5 lỗ | N07.06.040.165.ZZZZZZ |  |  | 1 cái/1 gói | Cái | 3 | 8650000 | 25950000 | Công ty TNHH thiết bị y tế Danh
-2: 6967; -3: GB528.1; -4: N07.06.040; -5: Nẹp khóa titanium đầu dưới xương cánh tay các loại các cỡ; -6: Nẹp khóa titanium đầu dưới xương cánh tay các loại các cỡ; -8: Mikromed/ Ba Lan; -9: Mikromed; -10: Ba Lan |  | Nẹp khóa titanium đầu dưới xương cánh tay các loại các cỡ-6 lỗ | N07.06.040.165.ZZZZZZ |  |  | 1 cái/1 gói | Cái | 3 | 8650000 | 25950000 | Công ty TNHH thiết bị y tế Danh
-2: 6968; -3: GB528.1; -4: N07.06.040; -5: Nẹp khóa titanium đầu dưới xương cánh tay các loại các cỡ; -6: Nẹp khóa titanium đầu dưới xương cánh tay các loại các cỡ; -8: Mikromed/ Ba Lan; -9: Mikromed; -10: Ba Lan |  | Nẹp khóa titanium đầu dưới xương cánh tay các loại các cỡ-7 lỗ | N07.06.040.165.ZZZZZZ |  |  | 1 cái/1 gói | Cái | 3 | 8650000 | 25950000 | Công ty TNHH thiết bị y tế Danh
-2: 6969; -3: GB528.1; -4: N07.06.040; -5: Nẹp khóa titanium đầu dưới xương cánh tay các loại các cỡ; -6: Nẹp khóa titanium đầu dưới xương cánh tay các loại các cỡ; -8: Mikromed/ Ba Lan; -9: Mikromed; -10: Ba Lan |  | Nẹp khóa titanium đầu dưới xương cánh tay các loại các cỡ-8 lỗ | N07.06.040.165.ZZZZZZ |  |  | 1 cái/1 gói | Cái | 3 | 8650000 | 25950000 | Công ty TNHH thiết bị y tế Danh
-2: 6970; -3: GB528.1; -4: N07.06.040; -5: Nẹp khóa titanium đầu dưới xương cánh tay các loại các cỡ; -6: Nẹp khóa titanium đầu dưới xương cánh tay các loại các cỡ; -8: Mikromed/ Ba Lan; -9: Mikromed; -10: Ba Lan |  | Nẹp khóa titanium đầu dưới xương cánh tay các loại các cỡ-9 lỗ | N07.06.040.165.ZZZZZZ |  |  | 1 cái/1 gói | Cái | 3 | 8650000 | 25950000 | Công ty TNHH thiết bị y tế Danh
-2: 6971; -3: GB528.1; -4: N07.06.040; -5: Nẹp khóa titanium đầu dưới xương cánh tay các loại các cỡ; -6: Nẹp khóa titanium đầu dưới xương cánh tay các loại các cỡ; -8: Mikromed/ Ba Lan; -9: Mikromed; -10: Ba Lan |  | Nẹp khóa titanium đầu dưới xương cánh tay các loại các cỡ-10 lỗ | N07.06.040.165.ZZZZZZ |  |  | 1 cái/1 gói | Cái | 3 | 8650000 | 25950000 | Công ty TNHH thiết bị y tế Danh
-2: 6972; -3: GB528.1; -4: N07.06.040; -5: Nẹp khóa titanium đầu dưới xương cánh tay các loại các cỡ; -6: Nẹp khóa titanium đầu dưới xương cánh tay các loại các cỡ; -8: Mikromed/ Ba Lan; -9: Mikromed; -10: Ba Lan |  | Nẹp khóa titanium đầu dưới xương cánh tay các loại các cỡ-11 lỗ | N07.06.040.165.ZZZZZZ |  |  | 1 cái/1 gói | Cái | 3 | 8650000 | 25950000 | Công ty TNHH thiết bị y tế Danh
-2: 6973; -3: GB528.1; -4: N07.06.040; -5: Nẹp khóa titanium đầu dưới xương cánh tay các loại các cỡ; -6: Nẹp khóa titanium đầu dưới xương cánh tay các loại các cỡ; -8: Mikromed/ Ba Lan; -9: Mikromed; -10: Ba Lan |  | Nẹp khóa titanium đầu dưới xương cánh tay các loại các cỡ-12 lỗ | N07.06.040.165.ZZZZZZ |  |  | 1 cái/1 gói | Cái | 3 | 8650000 | 25950000 | Công ty TNHH thiết bị y tế Danh
-2: 6974; -3: GB528.1; -4: N07.06.040; -5: Nẹp khóa titanium đầu dưới xương cánh tay các loại các cỡ; -6: Nẹp khóa titanium đầu dưới xương cánh tay các loại các cỡ; -8: Mikromed/ Ba Lan; -9: Mikromed; -10: Ba Lan |  | Nẹp khóa titanium đầu dưới xương cánh tay các loại các cỡ-13 lỗ | N07.06.040.165.ZZZZZZ |  |  | 1 cái/1 gói | Cái | 3 | 8650000 | 25950000 | Công ty TNHH thiết bị y tế Danh
-2: 6975; -3: GB528.1; -4: N07.06.040; -5: Nẹp khóa titanium đầu dưới xương cánh tay các loại các cỡ; -6: Nẹp khóa titanium đầu dưới xương cánh tay các loại các cỡ; -8: Mikromed/ Ba Lan; -9: Mikromed; -10: Ba Lan |  | Nẹp khóa titanium đầu dưới xương cánh tay các loại các cỡ-14 lỗ | N07.06.040.165.ZZZZZZ |  |  | 1 cái/1 gói | Cái | 3 | 8650000 | 25950000 | Công ty TNHH thiết bị y tế Danh
6976 | GB527.1 | N07.06.040 | Nẹp khóa titanium đầu dưới xương quay các cỡ | Nẹp khóa titanium đầu dưới xương quay các cỡ | Nẹp có bề dày 1,8mm, có 3, 4, 5 lỗ thân tương ứng chiều dài là 59mm, 67mm, 75mm, sử dụng vít khóa titanium đường kính 2.4mm, 2,7mm. Được chia thành hai loại: bản rộng (Wide) và bản hẹp (Narrow). Chất liệu titanium. | Mikromed/ Ba Lan | Mikromed | Ba Lan | [7 empty] | 0 | 0 | 0 |  | 1 cái/1 gói | Cái | 9 | 6000000 | 54000000 | Công ty TNHH thiết bị y tế Danh
-2: 6977; -3: GB527.1; -4: N07.06.040; -5: Nẹp khóa titanium đầu dưới xương quay các cỡ; -6: Nẹp khóa titanium đầu dưới xương quay các cỡ; -8: Mikromed/ Ba Lan; -9: Mikromed; -10: Ba Lan |  | Nẹp khóa titanium đầu dưới xương quay các cỡ-bản rộng 3 lỗ | N07.06.040.165.ZZZZZZ |  |  | 1 cái/1 gói | Cái | 9 | 6000000 | 54000000 | Công ty TNHH thiết bị y tế Danh
-2: 6978; -3: GB527.1; -4: N07.06.040; -5: Nẹp khóa titanium đầu dưới xương quay các cỡ; -6: Nẹp khóa titanium đầu dưới xương quay các cỡ; -8: Mikromed/ Ba Lan; -9: Mikromed; -10: Ba Lan |  | Nẹp khóa titanium đầu dưới xương quay các cỡ-bản rộng 4 lỗ | N07.06.040.165.ZZZZZZ |  |  | 1 cái/1 gói | Cái | 9 | 6000000 | 54000000 | Công ty TNHH thiết bị y tế Danh
-2: 6979; -3: GB527.1; -4: N07.06.040; -5: Nẹp khóa titanium đầu dưới xương quay các cỡ; -6: Nẹp khóa titanium đầu dưới xương quay các cỡ; -8: Mikromed/ Ba Lan; -9: Mikromed; -10: Ba Lan |  | Nẹp khóa titanium đầu dưới xương quay các cỡ-bản rộng 5 lỗ | N07.06.040.165.ZZZZZZ |  |  | 1 cái/1 gói | Cái | 9 | 6000000 | 54000000 | Công ty TNHH thiết bị y tế Danh
-2: 6980; -3: GB527.1; -4: N07.06.040; -5: Nẹp khóa titanium đầu dưới xương quay các cỡ; -6: Nẹp khóa titanium đầu dưới xương quay các cỡ; -8: Mikromed/ Ba Lan; -9: Mikromed; -10: Ba Lan |  | Nẹp khóa titanium đầu dưới xương quay các cỡ-bản hẹp 3 lỗ | N07.06.040.165.ZZZZZZ |  |  | 1 cái/1 gói | Cái | 9 | 6000000 | 54000000 | Công ty TNHH thiết bị y tế Danh
-2: 6981; -3: GB527.1; -4: N07.06.040; -5: Nẹp khóa titanium đầu dưới xương quay các cỡ; -6: Nẹp khóa titanium đầu dưới xương quay các cỡ; -8: Mikromed/ Ba Lan; -9: Mikromed; -10: Ba Lan |  | Nẹp khóa titanium đầu dưới xương quay các cỡ-bản hẹp 4 lỗ | N07.06.040.165.ZZZZZZ |  |  | 1 cái/1 gói | Cái | 9 | 6000000 | 54000000 | Công ty TNHH thiết bị y tế Danh
-2: 6982; -3: GB527.1; -4: N07.06.040; -5: Nẹp khóa titanium đầu dưới xương quay các cỡ; -6: Nẹp khóa titanium đầu dưới xương quay các cỡ; -8: Mikromed/ Ba Lan; -9: Mikromed; -10: Ba Lan |  | Nẹp khóa titanium đầu dưới xương quay các cỡ-bản hẹp 5 lỗ | N07.06.040.165.ZZZZZZ |  |  | 1 cái/1 gói | Cái | 9 | 6000000 | 54000000 | Công ty TNHH thiết bị y tế Danh
-2: 6983; -3: GB529.1; -4: N07.06.040; -5: Nẹp khóa titanium đầu trên xương cánh tay các cỡ; -6: Nẹp khóa titanium đầu trên xương cánh tay các cỡ; -8: Mikromed/ Ba Lan; -9: Mikromed; -10: Ba Lan |  | Nẹp khóa titanium đầu trên xương cánh tay các cỡ- loại lớn 2 lỗ | N07.06.040.165.ZZZZZZ |  |  | 1 cái/1 gói | Cái | 14 | 8650000 | 121100000 | Công ty TNHH thiết bị y tế Danh
-2: 6984; -3: GB529.1; -4: N07.06.040; -5: Nẹp khóa titanium đầu trên xương cánh tay các cỡ; -6: Nẹp khóa titanium đầu trên xương cánh tay các cỡ; -8: Mikromed/ Ba Lan; -9: Mikromed; -10: Ba Lan |  | Nẹp khóa titanium đầu trên xương cánh tay các cỡ- loại lớn 3 lỗ | N07.06.040.165.ZZZZZZ |  |  | 1 cái/1 gói | Cái | 14 | 8650000 | 121100000 | Công ty TNHH thiết bị y tế Danh
-2: 6985; -3: GB529.1; -4: N07.06.040; -5: Nẹp khóa titanium đầu trên xương cánh tay các cỡ; -6: Nẹp khóa titanium đầu trên xương cánh tay các cỡ; -8: Mikromed/ Ba Lan; -9: Mikromed; -10: Ba Lan |  | Nẹp khóa titanium đầu trên xương cánh tay các cỡ- loại lớn 4 lỗ | N07.06.040.165.ZZZZZZ |  |  | 1 cái/1 gói | Cái | 14 | 8650000 | 121100000 | Công ty TNHH thiết bị y tế Danh
-2: 6986; -3: GB529.1; -4: N07.06.040; -5: Nẹp khóa titanium đầu trên xương cánh tay các cỡ; -6: Nẹp khóa titanium đầu trên xương cánh tay các cỡ; -8: Mikromed/ Ba Lan; -9: Mikromed; -10: Ba Lan |  | Nẹp khóa titanium đầu trên xương cánh tay các cỡ- loại lớn 5 lỗ | N07.06.040.165.ZZZZZZ |  |  | 1 cái/1 gói | Cái | 14 | 8650000 | 121100000 | Công ty TNHH thiết bị y tế Danh
-2: 6987; -3: GB529.1; -4: N07.06.040; -5: Nẹp khóa titanium đầu trên xương cánh tay các cỡ; -6: Nẹp khóa titanium đầu trên xương cánh tay các cỡ; -8: Mikromed/ Ba Lan; -9: Mikromed; -10: Ba Lan |  | Nẹp khóa titanium đầu trên xương cánh tay các cỡ- loại lớn 6 lỗ | N07.06.040.165.ZZZZZZ |  |  | 1 cái/1 gói | Cái | 14 | 8650000 | 121100000 | Công ty TNHH thiết bị y tế Danh
-2: 6988; -3: GB529.1; -4: N07.06.040; -5: Nẹp khóa titanium đầu trên xương cánh tay các cỡ; -6: Nẹp khóa titanium đầu trên xương cánh tay các cỡ; -8: Mikromed/ Ba Lan; -9: Mikromed; -10: Ba Lan |  | Nẹp khóa titanium đầu trên xương cánh tay các cỡ- loại lớn 7 lỗ | N07.06.040.165.ZZZZZZ |  |  | 1 cái/1 gói | Cái | 14 | 8650000 | 121100000 | Công ty TNHH thiết bị y tế Danh
-2: 6989; -3: GB529.1; -4: N07.06.040; -5: Nẹp khóa titanium đầu trên xương cánh tay các cỡ; -6: Nẹp khóa titanium đầu trên xương cánh tay các cỡ; -8: Mikromed/ Ba Lan; -9: Mikromed; -10: Ba Lan |  | Nẹp khóa titanium đầu trên xương cánh tay các cỡ- loại lớn 8 lỗ | N07.06.040.165.ZZZZZZ |  |  | 1 cái/1 gói | Cái | 14 | 8650000 | 121100000 | Công ty TNHH thiết bị y tế Danh
-2: 6990; -3: GB529.1; -4: N07.06.040; -5: Nẹp khóa titanium đầu trên xương cánh tay các cỡ; -6: Nẹp khóa titanium đầu trên xương cánh tay các cỡ; -8: Mikromed/ Ba Lan; -9: Mikromed; -10: Ba Lan |  | Nẹp khóa titanium đầu trên xương cánh tay các cỡ- loại lớn 9 lỗ | N07.06.040.165.ZZZZZZ |  |  | 1 cái/1 gói | Cái | 14 | 8650000 | 121100000 | Công ty TNHH thiết bị y tế Danh
-2: 6991; -3: GB529.1; -4: N07.06.040; -5: Nẹp khóa titanium đầu trên xương cánh tay các cỡ; -6: Nẹp khóa titanium đầu trên xương cánh tay các cỡ; -8: Mikromed/ Ba Lan; -9: Mikromed; -10: Ba Lan |  | Nẹp khóa titanium đầu trên xương cánh tay các cỡ- loại lớn 10 lỗ | N07.06.040.165.ZZZZZZ |  |  | 1 cái/1 gói | Cái | 14 | 8650000 | 121100000 | Công ty TNHH thiết bị y tế Danh
-2: 6992; -3: GB529.1; -4: N07.06.040; -5: Nẹp khóa titanium đầu trên xương cánh tay các cỡ; -6: Nẹp khóa titanium đầu trên xương cánh tay các cỡ; -8: Mikromed/ Ba Lan; -9: Mikromed; -10: Ba Lan |  | Nẹp khóa titanium đầu trên xương cánh tay các cỡ- loại lớn 11 lỗ | N07.06.040.165.ZZZZZZ |  |  | 1 cái/1 gói | Cái | 14 | 8650000 | 121100000 | Công ty TNHH thiết bị y tế Danh
-2: 6993; -3: GB529.1; -4: N07.06.040; -5: Nẹp khóa titanium đầu trên xương cánh tay các cỡ; -6: Nẹp khóa titanium đầu trên xương cánh tay các cỡ; -8: Mikromed/ Ba Lan; -9: Mikromed; -10: Ba Lan |  | Nẹp khóa titanium đầu trên xương cánh tay các cỡ- loại nhỏ 4 lỗ | N07.06.040.165.ZZZZZZ |  |  | 1 cái/1 gói | Cái | 14 | 8650000 | 121100000 | Công ty TNHH thiết bị y tế Danh
-2: 6994; -3: GB529.1; -4: N07.06.040; -5: Nẹp khóa titanium đầu trên xương cánh tay các cỡ; -6: Nẹp khóa titanium đầu trên xương cánh tay các cỡ; -8: Mikromed/ Ba Lan; -9: Mikromed; -10: Ba Lan |  | Nẹp khóa titanium đầu trên xương cánh tay các cỡ- loại nhỏ 5 lỗ | N07.06.040.165.ZZZZZZ |  |  | 1 cái/1 gói | Cái | 14 | 8650000 | 121100000 | Công ty TNHH thiết bị y tế Danh
-2: 6995; -3: GB529.1; -4: N07.06.040; -5: Nẹp khóa titanium đầu trên xương cánh tay các cỡ; -6: Nẹp khóa titanium đầu trên xương cánh tay các cỡ; -8: Mikromed/ Ba Lan; -9: Mikromed; -10: Ba Lan |  | Nẹp khóa titanium đầu trên xương cánh tay các cỡ- loại nhỏ 6 lỗ | N07.06.040.165.ZZZZZZ |  |  | 1 cái/1 gói | Cái | 14 | 8650000 | 121100000 | Công ty TNHH thiết bị y tế Danh
6996 | GB531.1 | N07.06.040 | Nẹp khóa titanium xương đòn trái, phải các cỡ | Nẹp khóa titanium xương đòn trái, phải các cỡ | Nẹp hình mắt xích cong chữ S, có từ 6 đến 8 lỗ, dài từ 81 đến 109mm. Sử dụng vít khóa titanium đường kính 3.5mm.. Và loại ốp mặt trước xương đòn, có 6, 7, 8 lỗ, dài 78, 90, 102 (mm), sử dụng vít khóa 3.5mm. Chất liệu titanium | Mikromed/ Ba Lan | Mikromed | Ba Lan | [7 empty] | 0 | 0 | 0 |  | 1 cái/1 gói | Cái | 23 | 6950000 | 159850000 | Công ty TNHH thiết bị y tế Danh
-2: 6997; -3: GB531.1; -4: N07.06.040; -5: Nẹp khóa titanium xương đòn trái, phải các cỡ; -6: Nẹp khóa titanium xương đòn trái, phải các cỡ; -8: Mikromed/ Ba Lan; -9: Mikromed; -10: Ba Lan |  | Nẹp khóa titanium xương đòn trái 6 lỗ các cỡ | N07.06.040.165.ZZZZZZ |  |  | 1 cái/1 gói | Cái | 23 | 6950000 | 159850000 | Công ty TNHH thiết bị y tế Danh
-2: 6998; -3: GB531.1; -4: N07.06.040; -5: Nẹp khóa titanium xương đòn trái, phải các cỡ; -6: Nẹp khóa titanium xương đòn trái, phải các cỡ; -8: Mikromed/ Ba Lan; -9: Mikromed; -10: Ba Lan |  | Nẹp khóa titanium xương đòn trái 7 lỗ các cỡ | N07.06.040.165.ZZZZZZ |  |  | 1 cái/1 gói | Cái | 23 | 6950000 | 159850000 | Công ty TNHH thiết bị y tế Danh
-2: 6999; -3: GB531.1; -4: N07.06.040; -5: Nẹp khóa titanium xương đòn trái, phải các cỡ; -6: Nẹp khóa titanium xương đòn trái, phải các cỡ; -8: Mikromed/ Ba Lan; -9: Mikromed; -10: Ba Lan |  | Nẹp khóa titanium xương đòn trái 8 lỗ các cỡ | N07.06.040.165.ZZZZZZ |  |  | 1 cái/1 gói | Cái | 23 | 6950000 | 159850000 | Công ty TNHH thiết bị y tế Danh
-2: 7000; -3: GB531.1; -4: N07.06.040; -5: Nẹp khóa titanium xương đòn trái, phải các cỡ; -6: Nẹp khóa titanium xương đòn trái, phải các cỡ; -8: Mikromed/ Ba Lan; -9: Mikromed; -10: Ba Lan |  | Nẹp khóa titanium xương đòn phải 6 lỗ | N07.06.040.165.ZZZZZZ |  |  | 1 cái/1 gói | Cái | 23 | 6950000 | 159850000 | Công ty TNHH thiết bị y tế Danh
-2: 7001; -3: GB531.1; -4: N07.06.040; -5: Nẹp khóa titanium xương đòn trái, phải các cỡ; -6: Nẹp khóa titanium xương đòn trái, phải các cỡ; -8: Mikromed/ Ba Lan; -9: Mikromed; -10: Ba Lan |  | Nẹp khóa titanium xương đòn phải 7 lỗ | N07.06.040.165.ZZZZZZ |  |  | 1 cái/1 gói | Cái | 23 | 6950000 | 159850000 | Công ty TNHH thiết bị y tế Danh
-2: 7002; -3: GB531.1; -4: N07.06.040; -5: Nẹp khóa titanium xương đòn trái, phải các cỡ; -6: Nẹp khóa titanium xương đòn trái, phải các cỡ; -8: Mikromed/ Ba Lan; -9: Mikromed; -10: Ba Lan |  | Nẹp khóa titanium xương đòn phải 8 lỗ | N07.06.040.165.ZZZZZZ |  |  | 1 cái/1 gói | Cái | 23 | 6950000 | 159850000 | Công ty TNHH thiết bị y tế Danh
7003 | GB531.1 | N07.06.040 | Nẹp khóa titanium xương đòn trái, phải các cỡ | Nẹp khóa titanium xương đòn trái, phải các cỡ |  | Mikromed/ Ba Lan | Mikromed | Ba Lan |  |  |  | Nẹp khóa xương đòn titanium phải 8 lỗ | N07.06.040.165.000842 |  |  | Nẹp khóa xương đòn titanium phải 8 lỗ | N07.06.040.165.000842 | 0 |  | 1 cái/1 gói | Cái | 23 | 6950000 | 159850000 | Công ty TNHH thiết bị y tế Danh
7004 | GB531.1 | N07.06.040 | Nẹp khóa titanium xương đòn trái, phải các cỡ | Nẹp khóa titanium xương đòn trái, phải các cỡ |  | Mikromed/ Ba Lan | Mikromed | Ba Lan |  |  |  | Nẹp khóa xương đòn titanium trái 6 lỗ | N07.06.040.165.000843 |  |  | Nẹp khóa xương đòn titanium trái 6 lỗ | N07.06.040.165.000843 | 0 |  | 1 cái/1 gói | Cái | 23 | 6950000 | 159850000 | Công ty TNHH thiết bị y tế Danh
7005 | GB531.1 | N07.06.040 | Nẹp khóa titanium xương đòn trái, phải các cỡ | Nẹp khóa titanium xương đòn trái, phải các cỡ |  | Mikromed/ Ba Lan | Mikromed | Ba Lan |  |  |  | Nẹp khóa xương đòn titanium trái 7 lỗ | N07.06.040.165.000844 |  |  | Nẹp khóa xương đòn titanium trái 7 lỗ | N07.06.040.165.000844 | 0 |  | 1 cái/1 gói | Cái | 23 | 6950000 | 159850000 | Công ty TNHH thiết bị y tế Danh
7006 | GB531.1 | N07.06.040 | Nẹp khóa titanium xương đòn trái, phải các cỡ | Nẹp khóa titanium xương đòn trái, phải các cỡ |  | Mikromed/ Ba Lan | Mikromed | Ba Lan |  |  |  | Nẹp khóa xương đòn titanium trái 8 lỗ | N07.06.040.165.000845 |  |  | Nẹp khóa xương đòn titanium trái 8 lỗ | N07.06.040.165.000845 | 0 |  | 1 cái/1 gói | Cái | 23 | 6950000 | 159850000 | Công ty TNHH thiết bị y tế Danh
7007 | GB524.1 | N07.06.040 | Nẹp khóa xương đòn các cỡ | Nẹp khóa xương đòn các cỡ | Hình mắt xích cong chữ S, có từ 6 đến 8 lỗ, dài từ 81 đến 109mm Hoặc loại có móc, chiều sâu móc từ 10 đến 18mm, nẹp dày 3mm - 4mm, có từ 3 đến 8 lỗ. Lỗ bắt vít có ren | Mikromed/ Ba Lan | Mikromed | Ba Lan | [7 empty] | 0 | 0 | 0 |  | 1cái/gói | Cái | 60 | 6000000 | 360000000 | Công ty TNHH thiết bị y tế Danh
7008 | GB524.1 | N07.06.040 | Nẹp khóa xương đòn các cỡ | Nẹp khóa xương đòn các cỡ |  | Mikromed/ Ba Lan | Mikromed | Ba Lan | Nẹp khóa xương đòn (có móc) 3 lỗ phải, móc cao 10mm | N07.06.040.165.000475 | 197742 |  |  |  |  | Nẹp khóa xương đòn (có móc) 3 lỗ phải, móc cao 10mm | N07.06.040.165.000475 | 197742 |  | 1cái/gói | Cái | 60 | 6000000 | 360000000 | Công ty TNHH thiết bị y tế Danh
7009 | GB524.1 | N07.06.040 | Nẹp khóa xương đòn các cỡ | Nẹp khóa xương đòn các cỡ |  | Mikromed/ Ba Lan | Mikromed | Ba Lan | Nẹp khóa xương đòn (có móc) 3 lỗ phải, móc cao 12mm | N07.06.040.165.000476 | 197744 |  |  |  |  | Nẹp khóa xương đòn (có móc) 3 lỗ phải, móc cao 12mm | N07.06.040.165.000476 | 197744 |  | 1cái/gói | Cái | 60 | 6000000 | 360000000 | Công ty TNHH thiết bị y tế Danh
7010 | GB524.1 | N07.06.040 | Nẹp khóa xương đòn các cỡ | Nẹp khóa xương đòn các cỡ |  | Mikromed/ Ba Lan | Mikromed | Ba Lan | Nẹp khóa xương đòn (có móc) 3 lỗ trái, móc cao 10mm | N07.06.040.165.000477 | 197741 |  |  |  |  | Nẹp khóa xương đòn (có móc) 3 lỗ trái, móc cao 10mm | N07.06.040.165.000477 | 197741 |  | 1cái/gói | Cái | 60 | 6000000 | 360000000 | Công ty TNHH thiết bị y tế Danh
7011 | GB524.1 | N07.06.040 | Nẹp khóa xương đòn các cỡ | Nẹp khóa xương đòn các cỡ |  | Mikromed/ Ba Lan | Mikromed | Ba Lan | Nẹp khóa xương đòn (có móc) 3 lỗ trái, móc cao 12mm | N07.06.040.165.000478 | 197743 |  |  |  |  | Nẹp khóa xương đòn (có móc) 3 lỗ trái, móc cao 12mm | N07.06.040.165.000478 | 197743 |  | 1cái/gói | Cái | 60 | 6000000 | 360000000 | Công ty TNHH thiết bị y tế Danh
7012 | GB524.1 | N07.06.040 | Nẹp khóa xương đòn các cỡ | Nẹp khóa xương đòn các cỡ |  | Mikromed/ Ba Lan | Mikromed | Ba Lan | Nẹp khóa xương đòn (có móc) 4 lỗ phải, móc cao 10mm | N07.06.040.165.000479 | 197746 |  |  |  |  | Nẹp khóa xương đòn (có móc) 4 lỗ phải, móc cao 10mm | N07.06.040.165.000479 | 197746 |  | 1cái/gói | Cái | 60 | 6000000 | 360000000 | Công ty TNHH thiết bị y tế Danh
7013 | GB524.1 | N07.06.040 | Nẹp khóa xương đòn các cỡ | Nẹp khóa xương đòn các cỡ |  | Mikromed/ Ba Lan | Mikromed | Ba Lan | Nẹp khóa xương đòn (có móc) 4 lỗ phải, móc cao 12mm | N07.06.040.165.000480 | 197748 |  |  |  |  | Nẹp khóa xương đòn (có móc) 4 lỗ phải, móc cao 12mm | N07.06.040.165.000480 | 197748 |  | 1cái/gói | Cái | 60 | 6000000 | 360000000 | Công ty TNHH thiết bị y tế Danh
7014 | GB524.1 | N07.06.040 | Nẹp khóa xương đòn các cỡ | Nẹp khóa xương đòn các cỡ |  | Mikromed/ Ba Lan | Mikromed | Ba Lan | Nẹp khóa xương đòn (có móc) 4 lỗ trái, móc cao 10mm | N07.06.040.165.000481 | 197745 |  |  |  |  | Nẹp khóa xương đòn (có móc) 4 lỗ trái, móc cao 10mm | N07.06.040.165.000481 | 197745 |  | 1cái/gói | Cái | 60 | 6000000 | 360000000 | Công ty TNHH thiết bị y tế Danh
7015 | GB524.1 | N07.06.040 | Nẹp khóa xương đòn các cỡ | Nẹp khóa xương đòn các cỡ |  | Mikromed/ Ba Lan | Mikromed | Ba Lan | Nẹp khóa xương đòn (có móc) 4 lỗ trái, móc cao 12mm | N07.06.040.165.000482 | 197747 |  |  |  |  | Nẹp khóa xương đòn (có móc) 4 lỗ trái, móc cao 12mm | N07.06.040.165.000482 | 197747 |  | 1cái/gói | Cái | 60 | 6000000 | 360000000 | Công ty TNHH thiết bị y tế Danh
7016 | GB524.1 | N07.06.040 | Nẹp khóa xương đòn các cỡ | Nẹp khóa xương đòn các cỡ |  | Mikromed/ Ba Lan | Mikromed | Ba Lan | Nẹp khóa xương đòn (có móc) 5 lỗ phải, móc cao 10mm | N07.06.040.165.000483 | 197750 |  |  |  |  | Nẹp khóa xương đòn (có móc) 5 lỗ phải, móc cao 10mm | N07.06.040.165.000483 | 197750 |  | 1cái/gói | Cái | 60 | 6000000 | 360000000 | Công ty TNHH thiết bị y tế Danh
7017 | GB524.1 | N07.06.040 | Nẹp khóa xương đòn các cỡ | Nẹp khóa xương đòn các cỡ |  | Mikromed/ Ba Lan | Mikromed | Ba Lan | Nẹp khóa xương đòn (có móc) 5 lỗ phải, móc cao 12mm | N07.06.040.165.000484 | 197752 |  |  |  |  | Nẹp khóa xương đòn (có móc) 5 lỗ phải, móc cao 12mm | N07.06.040.165.000484 | 197752 |  | 1cái/gói | Cái | 60 | 6000000 | 360000000 | Công ty TNHH thiết bị y tế Danh
7018 | GB524.1 | N07.06.040 | Nẹp khóa xương đòn các cỡ | Nẹp khóa xương đòn các cỡ |  | Mikromed/ Ba Lan | Mikromed | Ba Lan | Nẹp khóa xương đòn (có móc) 5 lỗ trái, móc cao 10mm | N07.06.040.165.000485 | 197749 |  |  |  |  | Nẹp khóa xương đòn (có móc) 5 lỗ trái, móc cao 10mm | N07.06.040.165.000485 | 197749 |  | 1cái/gói | Cái | 60 | 6000000 | 360000000 | Công ty TNHH thiết bị y tế Danh
7019 | GB524.1 | N07.06.040 | Nẹp khóa xương đòn các cỡ | Nẹp khóa xương đòn các cỡ |  | Mikromed/ Ba Lan | Mikromed | Ba Lan | Nẹp khóa xương đòn (có móc) 5 lỗ trái, móc cao 12mm | N07.06.040.165.000486 | 197751 |  |  |  |  | Nẹp khóa xương đòn (có móc) 5 lỗ trái, móc cao 12mm | N07.06.040.165.000486 | 197751 |  | 1cái/gói | Cái | 60 | 6000000 | 360000000 | Công ty TNHH thiết bị y tế Danh
7020 | GB524.1 | N07.06.040 | Nẹp khóa xương đòn các cỡ | Nẹp khóa xương đòn các cỡ |  | Mikromed/ Ba Lan | Mikromed | Ba Lan | Nẹp khóa xương đòn (có móc) 6 lỗ phải, móc cao 10mm | N07.06.040.165.000487 | 197754 |  |  |  |  | Nẹp khóa xương đòn (có móc) 6 lỗ phải, móc cao 10mm | N07.06.040.165.000487 | 197754 |  | 1cái/gói | Cái | 60 | 6000000 | 360000000 | Công ty TNHH thiết bị y tế Danh
7021 | GB524.1 | N07.06.040 | Nẹp khóa xương đòn các cỡ | Nẹp khóa xương đòn các cỡ |  | Mikromed/ Ba Lan | Mikromed | Ba Lan | Nẹp khóa xương đòn (có móc) 6 lỗ phải, móc cao 12mm | N07.06.040.165.000488 | 197756 |  |  |  |  | Nẹp khóa xương đòn (có móc) 6 lỗ phải, móc cao 12mm | N07.06.040.165.000488 | 197756 |  | 1cái/gói | Cái | 60 | 6000000 | 360000000 | Công ty TNHH thiết bị y tế Danh
7022 | GB524.1 | N07.06.040 | Nẹp khóa xương đòn các cỡ | Nẹp khóa xương đòn các cỡ |  | Mikromed/ Ba Lan | Mikromed | Ba Lan | Nẹp khóa xương đòn (có móc) 6 lỗ trái, móc cao 10mm | N07.06.040.165.000489 | 197753 |  |  |  |  | Nẹp khóa xương đòn (có móc) 6 lỗ trái, móc cao 10mm | N07.06.040.165.000489 | 197753 |  | 1cái/gói | Cái | 60 | 6000000 | 360000000 | Công ty TNHH thiết bị y tế Danh
7023 | GB524.1 | N07.06.040 | Nẹp khóa xương đòn các cỡ | Nẹp khóa xương đòn các cỡ |  | Mikromed/ Ba Lan | Mikromed | Ba Lan | Nẹp khóa xương đòn (có móc) 6 lỗ trái, móc cao 12mm | N07.06.040.165.000490 | 197755 |  |  |  |  | Nẹp khóa xương đòn (có móc) 6 lỗ trái, móc cao 12mm | N07.06.040.165.000490 | 197755 |  | 1cái/gói | Cái | 60 | 6000000 | 360000000 | Công ty TNHH thiết bị y tế Danh
7024 | GB524.1 | N07.06.040 | Nẹp khóa xương đòn các cỡ | Nẹp khóa xương đòn các cỡ |  | Mikromed/ Ba Lan | Mikromed | Ba Lan | Nẹp khóa xương đòn (có móc) 7 lỗ phải, móc cao 10mm | N07.06.040.165.000491 | 197758 |  |  |  |  | Nẹp khóa xương đòn (có móc) 7 lỗ phải, móc cao 10mm | N07.06.040.165.000491 | 197758 |  | 1cái/gói | Cái | 60 | 6000000 | 360000000 | Công ty TNHH thiết bị y tế Danh
7025 | GB524.1 | N07.06.040 | Nẹp khóa xương đòn các cỡ | Nẹp khóa xương đòn các cỡ |  | Mikromed/ Ba Lan | Mikromed | Ba Lan | Nẹp khóa xương đòn (có móc) 7 lỗ phải, móc cao 12mm | N07.06.040.165.000492 | 197760 |  |  |  |  | Nẹp khóa xương đòn (có móc) 7 lỗ phải, móc cao 12mm | N07.06.040.165.000492 | 197760 |  | 1cái/gói | Cái | 60 | 6000000 | 360000000 | Công ty TNHH thiết bị y tế Danh
7026 | GB524.1 | N07.06.040 | Nẹp khóa xương đòn các cỡ | Nẹp khóa xương đòn các cỡ |  | Mikromed/ Ba Lan | Mikromed | Ba Lan | Nẹp khóa xương đòn (có móc) 7 lỗ trái, móc cao 10mm | N07.06.040.165.000493 | 197757 |  |  |  |  | Nẹp khóa xương đòn (có móc) 7 lỗ trái, móc cao 10mm | N07.06.040.165.000493 | 197757 |  | 1cái/gói | Cái | 60 | 6000000 | 360000000 | Công ty TNHH thiết bị y tế Danh
7027 | GB524.1 | N07.06.040 | Nẹp khóa xương đòn các cỡ | Nẹp khóa xương đòn các cỡ |  | Mikromed/ Ba Lan | Mikromed | Ba Lan | Nẹp khóa xương đòn (có móc) 7 lỗ trái, móc cao 12mm | N07.06.040.165.000494 | 197759 |  |  |  |  | Nẹp khóa xương đòn (có móc) 7 lỗ trái, móc cao 12mm | N07.06.040.165.000494 | 197759 |  | 1cái/gói | Cái | 60 | 6000000 | 360000000 | Công ty TNHH thiết bị y tế Danh
7028 | GB524.1 | N07.06.040 | Nẹp khóa xương đòn các cỡ | Nẹp khóa xương đòn các cỡ |  | Mikromed/ Ba Lan | Mikromed | Ba Lan | Nẹp khóa xương đòn (có móc) 8 lỗ phải | N07.06.040.165.000495 | 197736 |  |  |  |  | Nẹp khóa xương đòn (có móc) 8 lỗ phải | N07.06.040.165.000495 | 197736 |  | 1cái/gói | Cái | 60 | 6000000 | 360000000 | Công ty TNHH thiết bị y tế Danh
7029 | GB524.1 | N07.06.040 | Nẹp khóa xương đòn các cỡ | Nẹp khóa xương đòn các cỡ |  | Mikromed/ Ba Lan | Mikromed | Ba Lan | Nẹp khóa xương đòn (có móc) 8 lỗ phải, móc cao 10mm | N07.06.040.165.000496 | 197762 |  |  |  |  | Nẹp khóa xương đòn (có móc) 8 lỗ phải, móc cao 10mm | N07.06.040.165.000496 | 197762 |  | 1cái/gói | Cái | 60 | 6000000 | 360000000 | Công ty TNHH thiết bị y tế Danh
7030 | GB524.1 | N07.06.040 | Nẹp khóa xương đòn các cỡ | Nẹp khóa xương đòn các cỡ |  | Mikromed/ Ba Lan | Mikromed | Ba Lan | Nẹp khóa xương đòn (có móc) 8 lỗ phải, móc cao 12mm | N07.06.040.165.000497 | 197764 |  |  |  |  | Nẹp khóa xương đòn (có móc) 8 lỗ phải, móc cao 12mm | N07.06.040.165.000497 | 197764 |  | 1cái/gói | Cái | 60 | 6000000 | 360000000 | Công ty TNHH thiết bị y tế Danh
7031 | GB524.1 | N07.06.040 | Nẹp khóa xương đòn các cỡ | Nẹp khóa xương đòn các cỡ |  | Mikromed/ Ba Lan | Mikromed | Ba Lan | Nẹp khóa xương đòn (có móc) 8 lỗ trái | N07.06.040.165.000498 | 197735 |  |  |  |  | Nẹp khóa xương đòn (có móc) 8 lỗ trái | N07.06.040.165.000498 | 197735 |  | 1cái/gói | Cái | 60 | 6000000 | 360000000 | Công ty TNHH thiết bị y tế Danh
7032 | GB524.1 | N07.06.040 | Nẹp khóa xương đòn các cỡ | Nẹp khóa xương đòn các cỡ |  | Mikromed/ Ba Lan | Mikromed | Ba Lan | Nẹp khóa xương đòn (có móc) 8 lỗ trái, móc cao 10mm | N07.06.040.165.000499 | 197761 |  |  |  |  | Nẹp khóa xương đòn (có móc) 8 lỗ trái, móc cao 10mm | N07.06.040.165.000499 | 197761 |  | 1cái/gói | Cái | 60 | 6000000 | 360000000 | Công ty TNHH thiết bị y tế Danh
7033 | GB524.1 | N07.06.040 | Nẹp khóa xương đòn các cỡ | Nẹp khóa xương đòn các cỡ |  | Mikromed/ Ba Lan | Mikromed | Ba Lan | Nẹp khóa xương đòn (có móc) 8 lỗ trái, móc cao 12mm | N07.06.040.165.000500 | 197763 |  |  |  |  | Nẹp khóa xương đòn (có móc) 8 lỗ trái, móc cao 12mm | N07.06.040.165.000500 | 197763 |  | 1cái/gói | Cái | 60 | 6000000 | 360000000 | Công ty TNHH thiết bị y tế Danh
7034 | GB524.1 | N07.06.040 | Nẹp khóa xương đòn các cỡ | Nẹp khóa xương đòn các cỡ |  | Mikromed/ Ba Lan | Mikromed | Ba Lan | Nẹp khóa xương đòn (mặt ngoài) 6 lỗ | N07.06.040.165.000501 | 197286 |  |  |  |  | Nẹp khóa xương đòn (mặt ngoài) 6 lỗ | N07.06.040.165.000501 | 197286 |  | 1cái/gói | Cái | 60 | 6000000 | 360000000 | Công ty TNHH thiết bị y tế Danh
7035 | GB524.1 | N07.06.040 | Nẹp khóa xương đòn các cỡ | Nẹp khóa xương đòn các cỡ |  | Mikromed/ Ba Lan | Mikromed | Ba Lan | Nẹp khóa xương đòn (mặt ngoài) 7 lỗ | N07.06.040.165.000502 | 197287 |  |  |  |  | Nẹp khóa xương đòn (mặt ngoài) 7 lỗ | N07.06.040.165.000502 | 197287 |  | 1cái/gói | Cái | 60 | 6000000 | 360000000 | Công ty TNHH thiết bị y tế Danh
7036 | GB524.1 | N07.06.040 | Nẹp khóa xương đòn các cỡ | Nẹp khóa xương đòn các cỡ |  | Mikromed/ Ba Lan | Mikromed | Ba Lan | Nẹp khóa xương đòn (mặt ngoài) 8 lỗ | N07.06.040.165.000503 | 197288 |  |  |  |  | Nẹp khóa xương đòn (mặt ngoài) 8 lỗ | N07.06.040.165.000503 | 197288 |  | 1cái/gói | Cái | 60 | 6000000 | 360000000 | Công ty TNHH thiết bị y tế Danh
7037 | GB524.1 | N07.06.040 | Nẹp khóa xương đòn các cỡ | Nẹp khóa xương đòn các cỡ |  | Mikromed/ Ba Lan | Mikromed | Ba Lan | Nẹp khóa xương đòn phải, 6 lỗ | N07.06.040.165.000504 | 197366 |  |  |  |  | Nẹp khóa xương đòn phải, 6 lỗ | N07.06.040.165.000504 | 197366 |  | 1cái/gói | Cái | 60 | 6000000 | 360000000 | Công ty TNHH thiết bị y tế Danh
7038 | GB524.1 | N07.06.040 | Nẹp khóa xương đòn các cỡ | Nẹp khóa xương đòn các cỡ |  | Mikromed/ Ba Lan | Mikromed | Ba Lan | Nẹp khóa xương đòn phải, 7 lỗ | N07.06.040.165.000505 | 197367 |  |  |  |  | Nẹp khóa xương đòn phải, 7 lỗ | N07.06.040.165.000505 | 197367 |  | 1cái/gói | Cái | 60 | 6000000 | 360000000 | Công ty TNHH thiết bị y tế Danh
7039 | GB524.1 | N07.06.040 | Nẹp khóa xương đòn các cỡ | Nẹp khóa xương đòn các cỡ |  | Mikromed/ Ba Lan | Mikromed | Ba Lan | Nẹp khóa xương đòn phải, 8 lỗ | N07.06.040.165.000506 | 197368 |  |  |  |  | Nẹp khóa xương đòn phải, 8 lỗ | N07.06.040.165.000506 | 197368 |  | 1cái/gói | Cái | 60 | 6000000 | 360000000 | Công ty TNHH thiết bị y tế Danh
7040 | GB524.1 | N07.06.040 | Nẹp khóa xương đòn các cỡ | Nẹp khóa xương đòn các cỡ |  | Mikromed/ Ba Lan | Mikromed | Ba Lan | Nẹp khóa xương đòn trái, 6 lỗ | N07.06.040.165.000507 | 197356 |  |  |  |  | Nẹp khóa xương đòn trái, 6 lỗ | N07.06.040.165.000507 | 197356 |  | 1cái/gói | Cái | 60 | 6000000 | 360000000 | Công ty TNHH thiết bị y tế Danh
7041 | GB524.1 | N07.06.040 | Nẹp khóa xương đòn các cỡ | Nẹp khóa xương đòn các cỡ |  | Mikromed/ Ba Lan | Mikromed | Ba Lan | Nẹp khóa xương đòn trái, 7 lỗ | N07.06.040.165.000508 | 197357 |  |  |  |  | Nẹp khóa xương đòn trái, 7 lỗ | N07.06.040.165.000508 | 197357 |  | 1cái/gói | Cái | 60 | 6000000 | 360000000 | Công ty TNHH thiết bị y tế Danh
7042 | GB524.1 | N07.06.040 | Nẹp khóa xương đòn các cỡ | Nẹp khóa xương đòn các cỡ |  | Mikromed/ Ba Lan | Mikromed | Ba Lan | Nẹp khóa xương đòn trái, 8 lỗ | N07.06.040.165.000509 | 197358 |  |  |  |  | Nẹp khóa xương đòn trái, 8 lỗ | N07.06.040.165.000509 | 197358 |  | 1cái/gói | Cái | 60 | 6000000 | 360000000 | Công ty TNHH thiết bị y tế Danh
7043 | GB518.1 | N07.06.040 | Nẹp khóa xương gót các cỡ | Nẹp khóa xương gót các cỡ | Hình mắt xích cong chữ S, có từ 6 đến 8 lỗ, dài từ 81 đến 109mm. Và loại nẹp khóa xương đòn có móc, chiều sâu móc từ 10mm, 12mm, 15mm và 18mm, nẹp dày 3mm, có từ 3 đến 8 lỗ. Sử dụng vít khóa đường kính 3.5mm.Chất liệu thép không gỉ. | Mikromed/ Ba Lan | Mikromed | Ba Lan | [7 empty] | 0 | 0 | 0 |  | 1cái/gói | Cái | 10 | 5950000 | 59500000 | Công ty TNHH thiết bị y tế Danh
-2: 7044; -3: GB518.1; -4: N07.06.040; -5: Nẹp khóa xương gót các cỡ; -6: Nẹp khóa xương gót các cỡ; -8: Mikromed/ Ba Lan; -9: Mikromed; -10: Ba Lan |  | Nẹp khóa xương gót các cỡ- 6 lỗ | N07.06.040.165.ZZZZZZ |  |  | 1cái/gói | Cái | 10 | 5950000 | 59500000 | Công ty TNHH thiết bị y tế Danh
-2: 7045; -3: GB518.1; -4: N07.06.040; -5: Nẹp khóa xương gót các cỡ; -6: Nẹp khóa xương gót các cỡ; -8: Mikromed/ Ba Lan; -9: Mikromed; -10: Ba Lan |  | Nẹp khóa xương gót các cỡ- 7 lỗ | N07.06.040.165.ZZZZZZ |  |  | 1cái/gói | Cái | 10 | 5950000 | 59500000 | Công ty TNHH thiết bị y tế Danh
-2: 7046; -3: GB518.1; -4: N07.06.040; -5: Nẹp khóa xương gót các cỡ; -6: Nẹp khóa xương gót các cỡ; -8: Mikromed/ Ba Lan; -9: Mikromed; -10: Ba Lan |  | Nẹp khóa xương gót các cỡ- 8 lỗ | N07.06.040.165.ZZZZZZ |  |  | 1cái/gói | Cái | 10 | 5950000 | 59500000 | Công ty TNHH thiết bị y tế Danh
7047 | GB530.2 | N07.06.040 | Vít khóa đường kính 3.5mm các cỡ | Vít khóa đường kính 3.5mm các cỡ | Vít khóa đường kính 2.4mm và 2.7mm: Đường kính mũ vít 4mm,đường kính lỗ bắt tuốc nơ vít trên đầu mũ vít là 1.5mm, đường kính thân vít lần lượt là 2.4mm và 2.7mm, dài từ 6mm đến 40mm. Đối với vít khóa đường kính 3.5mm: Đường kính mũ vít là 6mm, đường kính lỗ bắt tuốc nơ vít trên đầu mũ vít là 2.5mm, đường kính thân vít 3.5mm, dài từ 10 đến 60mm. Cổ mũ vít có ren.Tiêu chuẩn ISO, CE, chất liệu titanium. Tương thích đồng bộ với nẹp khóa titanium | Mikromed/ Ba Lan | Mikromed | Ba Lan | [7 empty] | 0 | 0 | 0 |  | 10 cái/vỉ | Cái | 14 | 400000 | 5600000 | Công ty TNHH thiết bị y tế Danh
7048 | GB530.2 | N07.06.040 | Vít khóa đường kính 3.5mm các cỡ | Vít khóa đường kính 3.5mm các cỡ |  | Mikromed/ Ba Lan | Mikromed | Ba Lan | Vít khóa đường kính 3.5mm dài 10mm | N07.06.040.165.000553 | 020810 |  |  |  |  | Vít khóa đường kính 3.5mm dài 10mm | N07.06.040.165.000553 | 020810 |  | 10 cái/vỉ | Cái | 14 | 400000 | 5600000 | Công ty TNHH thiết bị y tế Danh
7049 | GB530.2 | N07.06.040 | Vít khóa đường kính 3.5mm các cỡ | Vít khóa đường kính 3.5mm các cỡ |  | Mikromed/ Ba Lan | Mikromed | Ba Lan | Vít khóa đường kính 3.5mm dài 12mm | N07.06.040.165.000554 | 020812 |  |  |  |  | Vít khóa đường kính 3.5mm dài 12mm | N07.06.040.165.000554 | 020812 |  | 10 cái/vỉ | Cái | 14 | 400000 | 5600000 | Công ty TNHH thiết bị y tế Danh
7050 | GB530.2 | N07.06.040 | Vít khóa đường kính 3.5mm các cỡ | Vít khóa đường kính 3.5mm các cỡ |  | Mikromed/ Ba Lan | Mikromed | Ba Lan | Vít khóa đường kính 3.5mm dài 14mm | N07.06.040.165.000555 | 020814 |  |  |  |  | Vít khóa đường kính 3.5mm dài 14mm | N07.06.040.165.000555 | 020814 |  | 10 cái/vỉ | Cái | 14 | 400000 | 5600000 | Công ty TNHH thiết bị y tế Danh
7051 | GB530.2 | N07.06.040 | Vít khóa đường kính 3.5mm các cỡ | Vít khóa đường kính 3.5mm các cỡ |  | Mikromed/ Ba Lan | Mikromed | Ba Lan | Vít khóa đường kính 3.5mm dài 15mm | N07.06.040.165.000556 | 020815 |  |  |  |  | Vít khóa đường kính 3.5mm dài 15mm | N07.06.040.165.000556 | 020815 |  | 10 cái/vỉ | Cái | 14 | 400000 | 5600000 | Công ty TNHH thiết bị y tế Danh
7052 | GB530.2 | N07.06.040 | Vít khóa đường kính 3.5mm các cỡ | Vít khóa đường kính 3.5mm các cỡ |  | Mikromed/ Ba Lan | Mikromed | Ba Lan | Vít khóa đường kính 3.5mm dài 16mm | N07.06.040.165.000557 | 020816 |  |  |  |  | Vít khóa đường kính 3.5mm dài 16mm | N07.06.040.165.000557 | 020816 |  | 10 cái/vỉ | Cái | 14 | 400000 | 5600000 | Công ty TNHH thiết bị y tế Danh
7053 | GB530.2 | N07.06.040 | Vít khóa đường kính 3.5mm các cỡ | Vít khóa đường kính 3.5mm các cỡ |  | Mikromed/ Ba Lan | Mikromed | Ba Lan | Vít khóa đường kính 3.5mm dài18mm | N07.06.040.165.000577 | 020818 |  |  |  |  | Vít khóa đường kính 3.5mm dài18mm | N07.06.040.165.000577 | 020818 |  | 10 cái/vỉ | Cái | 14 | 400000 | 5600000 | Công ty TNHH thiết bị y tế Danh
7054 | GB530.2 | N07.06.040 | Vít khóa đường kính 3.5mm các cỡ | Vít khóa đường kính 3.5mm các cỡ |  | Mikromed/ Ba Lan | Mikromed | Ba Lan | Vít khóa đường kính 3.5mm dài 20mm | N07.06.040.165.000558 | 020820 |  |  |  |  | Vít khóa đường kính 3.5mm dài 20mm | N07.06.040.165.000558 | 020820 |  | 10 cái/vỉ | Cái | 14 | 400000 | 5600000 | Công ty TNHH thiết bị y tế Danh
7055 | GB530.2 | N07.06.040 | Vít khóa đường kính 3.5mm các cỡ | Vít khóa đường kính 3.5mm các cỡ |  | Mikromed/ Ba Lan | Mikromed | Ba Lan | Vít khóa đường kính 3.5mm dài 22mm | N07.06.040.165.000559 | 020822 |  |  |  |  | Vít khóa đường kính 3.5mm dài 22mm | N07.06.040.165.000559 | 020822 |  | 10 cái/vỉ | Cái | 14 | 400000 | 5600000 | Công ty TNHH thiết bị y tế Danh
7056 | GB530.2 | N07.06.040 | Vít khóa đường kính 3.5mm các cỡ | Vít khóa đường kính 3.5mm các cỡ |  | Mikromed/ Ba Lan | Mikromed | Ba Lan | Vít khóa đường kính 3.5mm dài 24mm | N07.06.040.165.000560 | 020824 |  |  |  |  | Vít khóa đường kính 3.5mm dài 24mm | N07.06.040.165.000560 | 020824 |  | 10 cái/vỉ | Cái | 14 | 400000 | 5600000 | Công ty TNHH thiết bị y tế Danh
7057 | GB530.2 | N07.06.040 | Vít khóa đường kính 3.5mm các cỡ | Vít khóa đường kính 3.5mm các cỡ |  | Mikromed/ Ba Lan | Mikromed | Ba Lan | Vít khóa đường kính 3.5mm dài 25mm | N07.06.040.165.000561 | 020825 |  |  |  |  | Vít khóa đường kính 3.5mm dài 25mm | N07.06.040.165.000561 | 020825 |  | 10 cái/vỉ | Cái | 14 | 400000 | 5600000 | Công ty TNHH thiết bị y tế Danh
7058 | GB530.2 | N07.06.040 | Vít khóa đường kính 3.5mm các cỡ | Vít khóa đường kính 3.5mm các cỡ |  | Mikromed/ Ba Lan | Mikromed | Ba Lan | Vít khóa đường kính 3.5mm dài 26mm | N07.06.040.165.000562 | 020826 |  |  |  |  | Vít khóa đường kính 3.5mm dài 26mm | N07.06.040.165.000562 | 020826 |  | 10 cái/vỉ | Cái | 14 | 400000 | 5600000 | Công ty TNHH thiết bị y tế Danh
7059 | GB530.2 | N07.06.040 | Vít khóa đường kính 3.5mm các cỡ | Vít khóa đường kính 3.5mm các cỡ |  | Mikromed/ Ba Lan | Mikromed | Ba Lan | Vít khóa đường kính 3.5mm dài 28mm | N07.06.040.165.000563 | 020828 |  |  |  |  | Vít khóa đường kính 3.5mm dài 28mm | N07.06.040.165.000563 | 020828 |  | 10 cái/vỉ | Cái | 14 | 400000 | 5600000 | Công ty TNHH thiết bị y tế Danh
7060 | GB530.2 | N07.06.040 | Vít khóa đường kính 3.5mm các cỡ | Vít khóa đường kính 3.5mm các cỡ |  | Mikromed/ Ba Lan | Mikromed | Ba Lan | Vít khóa đường kính 3.5mm dài 30mm | N07.06.040.165.000564 | 020830 |  |  |  |  | Vít khóa đường kính 3.5mm dài 30mm | N07.06.040.165.000564 | 020830 |  | 10 cái/vỉ | Cái | 14 | 400000 | 5600000 | Công ty TNHH thiết bị y tế Danh
7061 | GB530.2 | N07.06.040 | Vít khóa đường kính 3.5mm các cỡ | Vít khóa đường kính 3.5mm các cỡ |  | Mikromed/ Ba Lan | Mikromed | Ba Lan | Vít khóa đường kính 3.5mm dài 32mm | N07.06.040.165.000565 | 020832 |  |  |  |  | Vít khóa đường kính 3.5mm dài 32mm | N07.06.040.165.000565 | 020832 |  | 10 cái/vỉ | Cái | 14 | 400000 | 5600000 | Công ty TNHH thiết bị y tế Danh
7062 | GB530.2 | N07.06.040 | Vít khóa đường kính 3.5mm các cỡ | Vít khóa đường kính 3.5mm các cỡ |  | Mikromed/ Ba Lan | Mikromed | Ba Lan | Vít khóa đường kính 3.5mm dài 34mm | N07.06.040.165.000566 | 020834 |  |  |  |  | Vít khóa đường kính 3.5mm dài 34mm | N07.06.040.165.000566 | 020834 |  | 10 cái/vỉ | Cái | 14 | 400000 | 5600000 | Công ty TNHH thiết bị y tế Danh
7063 | GB530.2 | N07.06.040 | Vít khóa đường kính 3.5mm các cỡ | Vít khóa đường kính 3.5mm các cỡ |  | Mikromed/ Ba Lan | Mikromed | Ba Lan | Vít khóa đường kính 3.5mm dài 35mm | N07.06.040.165.000567 | 020835 |  |  |  |  | Vít khóa đường kính 3.5mm dài 35mm | N07.06.040.165.000567 | 020835 |  | 10 cái/vỉ | Cái | 14 | 400000 | 5600000 | Công ty TNHH thiết bị y tế Danh
7064 | GB530.2 | N07.06.040 | Vít khóa đường kính 3.5mm các cỡ | Vít khóa đường kính 3.5mm các cỡ |  | Mikromed/ Ba Lan | Mikromed | Ba Lan | Vít khóa đường kính 3.5mm dài 36mm | N07.06.040.165.000568 | 020836 |  |  |  |  | Vít khóa đường kính 3.5mm dài 36mm | N07.06.040.165.000568 | 020836 |  | 10 cái/vỉ | Cái | 14 | 400000 | 5600000 | Công ty TNHH thiết bị y tế Danh
7065 | GB530.2 | N07.06.040 | Vít khóa đường kính 3.5mm các cỡ | Vít khóa đường kính 3.5mm các cỡ |  | Mikromed/ Ba Lan | Mikromed | Ba Lan | Vít khóa đường kính 3.5mm dài 38mm | N07.06.040.165.000569 | 020838 |  |  |  |  | Vít khóa đường kính 3.5mm dài 38mm | N07.06.040.165.000569 | 020838 |  | 10 cái/vỉ | Cái | 14 | 400000 | 5600000 | Công ty TNHH thiết bị y tế Danh
7066 | GB530.2 | N07.06.040 | Vít khóa đường kính 3.5mm các cỡ | Vít khóa đường kính 3.5mm các cỡ |  | Mikromed/ Ba Lan | Mikromed | Ba Lan | Vít khóa đường kính 3.5mm dài 40mm | N07.06.040.165.000570 | 020840 |  |  |  |  | Vít khóa đường kính 3.5mm dài 40mm | N07.06.040.165.000570 | 020840 |  | 10 cái/vỉ | Cái | 14 | 400000 | 5600000 | Công ty TNHH thiết bị y tế Danh
7067 | GB530.2 | N07.06.040 | Vít khóa đường kính 3.5mm các cỡ | Vít khóa đường kính 3.5mm các cỡ |  | Mikromed/ Ba Lan | Mikromed | Ba Lan | Vít khóa đường kính 3.5mm dài 42mm | N07.06.040.165.000571 | 020842 |  |  |  |  | Vít khóa đường kính 3.5mm dài 42mm | N07.06.040.165.000571 | 020842 |  | 10 cái/vỉ | Cái | 14 | 400000 | 5600000 | Công ty TNHH thiết bị y tế Danh
7068 | GB530.2 | N07.06.040 | Vít khóa đường kính 3.5mm các cỡ | Vít khóa đường kính 3.5mm các cỡ |  | Mikromed/ Ba Lan | Mikromed | Ba Lan | Vít khóa đường kính 3.5mm dài 44mm | N07.06.040.165.000572 | 020844 |  |  |  |  | Vít khóa đường kính 3.5mm dài 44mm | N07.06.040.165.000572 | 020844 |  | 10 cái/vỉ | Cái | 14 | 400000 | 5600000 | Công ty TNHH thiết bị y tế Danh
7069 | GB530.2 | N07.06.040 | Vít khóa đường kính 3.5mm các cỡ | Vít khóa đường kính 3.5mm các cỡ |  | Mikromed/ Ba Lan | Mikromed | Ba Lan | Vít khóa đường kính 3.5mm dài 45mm | N07.06.040.165.000573 | 020845 |  |  |  |  | Vít khóa đường kính 3.5mm dài 45mm | N07.06.040.165.000573 | 020845 |  | 10 cái/vỉ | Cái | 14 | 400000 | 5600000 | Công ty TNHH thiết bị y tế Danh
7070 | GB530.2 | N07.06.040 | Vít khóa đường kính 3.5mm các cỡ | Vít khóa đường kính 3.5mm các cỡ |  | Mikromed/ Ba Lan | Mikromed | Ba Lan | Vít khóa đường kính 3.5mm dài 46mm | N07.06.040.165.000574 | 020846 |  |  |  |  | Vít khóa đường kính 3.5mm dài 46mm | N07.06.040.165.000574 | 020846 |  | 10 cái/vỉ | Cái | 14 | 400000 | 5600000 | Công ty TNHH thiết bị y tế Danh
7071 | GB530.2 | N07.06.040 | Vít khóa đường kính 3.5mm các cỡ | Vít khóa đường kính 3.5mm các cỡ |  | Mikromed/ Ba Lan | Mikromed | Ba Lan | Vít khóa đường kính 3.5mm dài 48mm | N07.06.040.165.000575 | 020848 |  |  |  |  | Vít khóa đường kính 3.5mm dài 48mm | N07.06.040.165.000575 | 020848 |  | 10 cái/vỉ | Cái | 14 | 400000 | 5600000 | Công ty TNHH thiết bị y tế Danh
7072 | GB530.2 | N07.06.040 | Vít khóa đường kính 3.5mm các cỡ | Vít khóa đường kính 3.5mm các cỡ |  | Mikromed/ Ba Lan | Mikromed | Ba Lan | Vít khóa đường kính 3.5mm dài 50mm | N07.06.040.165.000576 | 020850 |  |  |  |  | Vít khóa đường kính 3.5mm dài 50mm | N07.06.040.165.000576 | 020850 |  | 10 cái/vỉ | Cái | 14 | 400000 | 5600000 | Công ty TNHH thiết bị y tế Danh
-2: 7073; -3: GB530.2; -4: N07.06.040; -5: Vít khóa đường kính 3.5mm các cỡ; -6: Vít khóa đường kính 3.5mm các cỡ; -8: Mikromed/ Ba Lan; -9: Mikromed; -10: Ba Lan |  | Vít khóa đường kính 3.5mm dài 51mm | N07.06.040.165.ZZZZZZ |  |  | 10 cái/vỉ | Cái | 14 | 400000 | 5600000 | Công ty TNHH thiết bị y tế Danh
-2: 7074; -3: GB530.2; -4: N07.06.040; -5: Vít khóa đường kính 3.5mm các cỡ; -6: Vít khóa đường kính 3.5mm các cỡ; -8: Mikromed/ Ba Lan; -9: Mikromed; -10: Ba Lan |  | Vít khóa đường kính 3.5mm dài 52mm | N07.06.040.165.ZZZZZZ |  |  | 10 cái/vỉ | Cái | 14 | 400000 | 5600000 | Công ty TNHH thiết bị y tế Danh
-2: 7075; -3: GB530.2; -4: N07.06.040; -5: Vít khóa đường kính 3.5mm các cỡ; -6: Vít khóa đường kính 3.5mm các cỡ; -8: Mikromed/ Ba Lan; -9: Mikromed; -10: Ba Lan |  | Vít khóa đường kính 3.5mm dài 53mm | N07.06.040.165.ZZZZZZ |  |  | 10 cái/vỉ | Cái | 14 | 400000 | 5600000 | Công ty TNHH thiết bị y tế Danh
-2: 7076; -3: GB530.2; -4: N07.06.040; -5: Vít khóa đường kính 3.5mm các cỡ; -6: Vít khóa đường kính 3.5mm các cỡ; -8: Mikromed/ Ba Lan; -9: Mikromed; -10: Ba Lan |  | Vít khóa đường kính 3.5mm dài 54mm | N07.06.040.165.ZZZZZZ |  |  | 10 cái/vỉ | Cái | 14 | 400000 | 5600000 | Công ty TNHH thiết bị y tế Danh
-2: 7077; -3: GB530.2; -4: N07.06.040; -5: Vít khóa đường kính 3.5mm các cỡ; -6: Vít khóa đường kính 3.5mm các cỡ; -8: Mikromed/ Ba Lan; -9: Mikromed; -10: Ba Lan |  | Vít khóa đường kính 3.5mm dài 55mm | N07.06.040.165.ZZZZZZ |  |  | 10 cái/vỉ | Cái | 14 | 400000 | 5600000 | Công ty TNHH thiết bị y tế Danh
-2: 7078; -3: GB530.2; -4: N07.06.040; -5: Vít khóa đường kính 3.5mm các cỡ; -6: Vít khóa đường kính 3.5mm các cỡ; -8: Mikromed/ Ba Lan; -9: Mikromed; -10: Ba Lan |  | Vít khóa đường kính 3.5mm dài 56mm | N07.06.040.165.ZZZZZZ |  |  | 10 cái/vỉ | Cái | 14 | 400000 | 5600000 | Công ty TNHH thiết bị y tế Danh
-2: 7079; -3: GB530.2; -4: N07.06.040; -5: Vít khóa đường kính 3.5mm các cỡ; -6: Vít khóa đường kính 3.5mm các cỡ; -8: Mikromed/ Ba Lan; -9: Mikromed; -10: Ba Lan |  | Vít khóa đường kính 3.5mm dài 57mm | N07.06.040.165.ZZZZZZ |  |  | 10 cái/vỉ | Cái | 14 | 400000 | 5600000 | Công ty TNHH thiết bị y tế Danh
-2: 7080; -3: GB530.2; -4: N07.06.040; -5: Vít khóa đường kính 3.5mm các cỡ; -6: Vít khóa đường kính 3.5mm các cỡ; -8: Mikromed/ Ba Lan; -9: Mikromed; -10: Ba Lan |  | Vít khóa đường kính 3.5mm dài 58mm | N07.06.040.165.ZZZZZZ |  |  | 10 cái/vỉ | Cái | 14 | 400000 | 5600000 | Công ty TNHH thiết bị y tế Danh
-2: 7081; -3: GB530.2; -4: N07.06.040; -5: Vít khóa đường kính 3.5mm các cỡ; -6: Vít khóa đường kính 3.5mm các cỡ; -8: Mikromed/ Ba Lan; -9: Mikromed; -10: Ba Lan |  | Vít khóa đường kính 3.5mm dài 59mm | N07.06.040.165.ZZZZZZ |  |  | 10 cái/vỉ | Cái | 14 | 400000 | 5600000 | Công ty TNHH thiết bị y tế Danh
-2: 7082; -3: GB530.2; -4: N07.06.040; -5: Vít khóa đường kính 3.5mm các cỡ; -6: Vít khóa đường kính 3.5mm các cỡ; -8: Mikromed/ Ba Lan; -9: Mikromed; -10: Ba Lan |  | Vít khóa đường kính 3.5mm dài 60mm | N07.06.040.165.ZZZZZZ |  |  | 10 cái/vỉ | Cái | 14 | 400000 | 5600000 | Công ty TNHH thiết bị y tế Danh
-2: 7083; -3: GB524.2; -4: N07.06.040; -5: Vít khóa 2.4, 2.7, 3.5 các cỡ; -6: Vít khóa 2.4, 2.7, 3.5 các cỡ; -8: Mikromed/ Ba Lan; -9: Mikromed; -10: Ba Lan |  | Vít khóa đường kính 2.4mm dài 6mm | N07.06.040.165.ZZZZZZ |  |  | 10 cái/vỉ | Cái | 300 | 400000 | 120000000 | Công ty TNHH thiết bị y tế Danh
-2: 7084; -3: GB524.2; -4: N07.06.040; -5: Vít khóa 2.4, 2.7, 3.5 các cỡ; -6: Vít khóa 2.4, 2.7, 3.5 các cỡ; -8: Mikromed/ Ba Lan; -9: Mikromed; -10: Ba Lan |  | Vít khóa đường kính 2.4mm dài 8mm | N07.06.040.165.ZZZZZZ |  |  | 10 cái/vỉ | Cái | 300 | 400000 | 120000000 | Công ty TNHH thiết bị y tế Danh
7085 | GB524.2 | N07.06.040 | Vít khóa 2.4, 2.7, 3.5 các cỡ | Vít khóa 2.4, 2.7, 3.5 các cỡ |  | Mikromed/ Ba Lan | Mikromed | Ba Lan | Vít khóa đường kính 2.4mm dài 10mm | N07.06.040.165.000527 | 021710 |  |  |  |  | Vít khóa đường kính 2.4mm dài 10mm | N07.06.040.165.000527 | 021710 |  | 10 cái/vỉ | Cái | 300 | 400000 | 120000000 | Công ty TNHH thiết bị y tế Danh
7086 | GB524.2 | N07.06.040 | Vít khóa 2.4, 2.7, 3.5 các cỡ | Vít khóa 2.4, 2.7, 3.5 các cỡ |  | Mikromed/ Ba Lan | Mikromed | Ba Lan | Vít khóa đường kính 2.4mm dài 12mm | N07.06.040.165.000528 | 021712 |  |  |  |  | Vít khóa đường kính 2.4mm dài 12mm | N07.06.040.165.000528 | 021712 |  | 10 cái/vỉ | Cái | 300 | 400000 | 120000000 | Công ty TNHH thiết bị y tế Danh
7087 | GB524.2 | N07.06.040 | Vít khóa 2.4, 2.7, 3.5 các cỡ | Vít khóa 2.4, 2.7, 3.5 các cỡ |  | Mikromed/ Ba Lan | Mikromed | Ba Lan | Vít khóa đường kính 2.4mm dài 14mm | N07.06.040.165.000529 | 021714 |  |  |  |  | Vít khóa đường kính 2.4mm dài 14mm | N07.06.040.165.000529 | 021714 |  | 10 cái/vỉ | Cái | 300 | 400000 | 120000000 | Công ty TNHH thiết bị y tế Danh
7088 | GB524.2 | N07.06.040 | Vít khóa 2.4, 2.7, 3.5 các cỡ | Vít khóa 2.4, 2.7, 3.5 các cỡ |  | Mikromed/ Ba Lan | Mikromed | Ba Lan | Vít khóa đường kính 2.4mm dài 15mm | N07.06.040.165.000530 | 021715 |  |  |  |  | Vít khóa đường kính 2.4mm dài 15mm | N07.06.040.165.000530 | 021715 |  | 10 cái/vỉ | Cái | 300 | 400000 | 120000000 | Công ty TNHH thiết bị y tế Danh
7089 | GB524.2 | N07.06.040 | Vít khóa 2.4, 2.7, 3.5 các cỡ | Vít khóa 2.4, 2.7, 3.5 các cỡ |  | Mikromed/ Ba Lan | Mikromed | Ba Lan | Vít khóa đường kính 2.4mm dài 16mm | N07.06.040.165.000531 | 021716 |  |  |  |  | Vít khóa đường kính 2.4mm dài 16mm | N07.06.040.165.000531 | 021716 |  | 10 cái/vỉ | Cái | 300 | 400000 | 120000000 | Công ty TNHH thiết bị y tế Danh
7090 | GB524.2 | N07.06.040 | Vít khóa 2.4, 2.7, 3.5 các cỡ | Vít khóa 2.4, 2.7, 3.5 các cỡ |  | Mikromed/ Ba Lan | Mikromed | Ba Lan | Vít khóa đường kính 2.4mm dài 18mm | N07.06.040.165.000532 | 021718 |  |  |  |  | Vít khóa đường kính 2.4mm dài 18mm | N07.06.040.165.000532 | 021718 |  | 10 cái/vỉ | Cái | 300 | 400000 | 120000000 | Công ty TNHH thiết bị y tế Danh
7091 | GB524.2 | N07.06.040 | Vít khóa 2.4, 2.7, 3.5 các cỡ | Vít khóa 2.4, 2.7, 3.5 các cỡ |  | Mikromed/ Ba Lan | Mikromed | Ba Lan | Vít khóa đường kính 2.4mm dài 20mm | N07.06.040.165.000533 | 021720 |  |  |  |  | Vít khóa đường kính 2.4mm dài 20mm | N07.06.040.165.000533 | 021720 |  | 10 cái/vỉ | Cái | 300 | 400000 | 120000000 | Công ty TNHH thiết bị y tế Danh
7092 | GB524.2 | N07.06.040 | Vít khóa 2.4, 2.7, 3.5 các cỡ | Vít khóa 2.4, 2.7, 3.5 các cỡ |  | Mikromed/ Ba Lan | Mikromed | Ba Lan | Vít khóa đường kính 2.4mm dài 22mm | N07.06.040.165.000534 | 021722 |  |  |  |  | Vít khóa đường kính 2.4mm dài 22mm | N07.06.040.165.000534 | 021722 |  | 10 cái/vỉ | Cái | 300 | 400000 | 120000000 | Công ty TNHH thiết bị y tế Danh
7093 | GB524.2 | N07.06.040 | Vít khóa 2.4, 2.7, 3.5 các cỡ | Vít khóa 2.4, 2.7, 3.5 các cỡ |  | Mikromed/ Ba Lan | Mikromed | Ba Lan | Vít khóa đường kính 2.4mm dài 24mm | N07.06.040.165.000535 | 021724 |  |  |  |  | Vít khóa đường kính 2.4mm dài 24mm | N07.06.040.165.000535 | 021724 |  | 10 cái/vỉ | Cái | 300 | 400000 | 120000000 | Công ty TNHH thiết bị y tế Danh
7094 | GB524.2 | N07.06.040 | Vít khóa 2.4, 2.7, 3.5 các cỡ | Vít khóa 2.4, 2.7, 3.5 các cỡ |  | Mikromed/ Ba Lan | Mikromed | Ba Lan | Vít khóa đường kính 2.4mm dài 25mm | N07.06.040.165.000536 | 021725 |  |  |  |  | Vít khóa đường kính 2.4mm dài 25mm | N07.06.040.165.000536 | 021725 |  | 10 cái/vỉ | Cái | 300 | 400000 | 120000000 | Công ty TNHH thiết bị y tế Danh
7095 | GB524.2 | N07.06.040 | Vít khóa 2.4, 2.7, 3.5 các cỡ | Vít khóa 2.4, 2.7, 3.5 các cỡ |  | Mikromed/ Ba Lan | Mikromed | Ba Lan | Vít khóa đường kính 2.4mm dài 26mm | N07.06.040.165.000537 | 021726 |  |  |  |  | Vít khóa đường kính 2.4mm dài 26mm | N07.06.040.165.000537 | 021726 |  | 10 cái/vỉ | Cái | 300 | 400000 | 120000000 | Công ty TNHH thiết bị y tế Danh
7096 | GB524.2 | N07.06.040 | Vít khóa 2.4, 2.7, 3.5 các cỡ | Vít khóa 2.4, 2.7, 3.5 các cỡ |  | Mikromed/ Ba Lan | Mikromed | Ba Lan | Vít khóa đường kính 2.4mm dài 28mm | N07.06.040.165.000538 | 021728 |  |  |  |  | Vít khóa đường kính 2.4mm dài 28mm | N07.06.040.165.000538 | 021728 |  | 10 cái/vỉ | Cái | 300 | 400000 | 120000000 | Công ty TNHH thiết bị y tế Danh
7097 | GB524.2 | N07.06.040 | Vít khóa 2.4, 2.7, 3.5 các cỡ | Vít khóa 2.4, 2.7, 3.5 các cỡ |  | Mikromed/ Ba Lan | Mikromed | Ba Lan | Vít khóa đường kính 2.4mm dài 30mm | N07.06.040.165.000539 | 021730 |  |  |  |  | Vít khóa đường kính 2.4mm dài 30mm | N07.06.040.165.000539 | 021730 |  | 10 cái/vỉ | Cái | 300 | 400000 | 120000000 | Công ty TNHH thiết bị y tế Danh
-2: 7098; -3: GB524.2; -4: N07.06.040; -5: Vít khóa 2.4, 2.7, 3.5 các cỡ; -6: Vít khóa 2.4, 2.7, 3.5 các cỡ; -8: Mikromed/ Ba Lan; -9: Mikromed; -10: Ba Lan |  | Vít khóa đường kính 2.4mm dài 32mm | N07.06.040.165.ZZZZZZ |  |  | 10 cái/vỉ | Cái | 300 | 400000 | 120000000 | Công ty TNHH thiết bị y tế Danh
-2: 7099; -3: GB524.2; -4: N07.06.040; -5: Vít khóa 2.4, 2.7, 3.5 các cỡ; -6: Vít khóa 2.4, 2.7, 3.5 các cỡ; -8: Mikromed/ Ba Lan; -9: Mikromed; -10: Ba Lan |  | Vít khóa đường kính 2.4mm dài 34mm | N07.06.040.165.ZZZZZZ |  |  | 10 cái/vỉ | Cái | 300 | 400000 | 120000000 | Công ty TNHH thiết bị y tế Danh
-2: 7100; -3: GB524.2; -4: N07.06.040; -5: Vít khóa 2.4, 2.7, 3.5 các cỡ; -6: Vít khóa 2.4, 2.7, 3.5 các cỡ; -8: Mikromed/ Ba Lan; -9: Mikromed; -10: Ba Lan |  | Vít khóa đường kính 2.4mm dài 35mm | N07.06.040.165.ZZZZZZ |  |  | 10 cái/vỉ | Cái | 300 | 400000 | 120000000 | Công ty TNHH thiết bị y tế Danh
-2: 7101; -3: GB524.2; -4: N07.06.040; -5: Vít khóa 2.4, 2.7, 3.5 các cỡ; -6: Vít khóa 2.4, 2.7, 3.5 các cỡ; -8: Mikromed/ Ba Lan; -9: Mikromed; -10: Ba Lan |  | Vít khóa đường kính 2.4mm dài 36mm | N07.06.040.165.ZZZZZZ |  |  | 10 cái/vỉ | Cái | 300 | 400000 | 120000000 | Công ty TNHH thiết bị y tế Danh
-2: 7102; -3: GB524.2; -4: N07.06.040; -5: Vít khóa 2.4, 2.7, 3.5 các cỡ; -6: Vít khóa 2.4, 2.7, 3.5 các cỡ; -8: Mikromed/ Ba Lan; -9: Mikromed; -10: Ba Lan |  | Vít khóa đường kính 2.4mm dài 38mm | N07.06.040.165.ZZZZZZ |  |  | 10 cái/vỉ | Cái | 300 | 400000 | 120000000 | Công ty TNHH thiết bị y tế Danh
-2: 7103; -3: GB524.2; -4: N07.06.040; -5: Vít khóa 2.4, 2.7, 3.5 các cỡ; -6: Vít khóa 2.4, 2.7, 3.5 các cỡ; -8: Mikromed/ Ba Lan; -9: Mikromed; -10: Ba Lan |  | Vít khóa đường kính 2.4mm dài 40mm | N07.06.040.165.ZZZZZZ |  |  | 10 cái/vỉ | Cái | 300 | 400000 | 120000000 | Công ty TNHH thiết bị y tế Danh
-2: 7104; -3: GB524.2; -4: N07.06.040; -5: Vít khóa 2.4, 2.7, 3.5 các cỡ; -6: Vít khóa 2.4, 2.7, 3.5 các cỡ; -8: Mikromed/ Ba Lan; -9: Mikromed; -10: Ba Lan |  | Vít khóa đường kính 2.7mm dài 6mm | N07.06.040.165.ZZZZZZ |  |  | 10 cái/vỉ | Cái | 300 | 400000 | 120000000 | Công ty TNHH thiết bị y tế Danh
-2: 7105; -3: GB524.2; -4: N07.06.040; -5: Vít khóa 2.4, 2.7, 3.5 các cỡ; -6: Vít khóa 2.4, 2.7, 3.5 các cỡ; -8: Mikromed/ Ba Lan; -9: Mikromed; -10: Ba Lan |  | Vít khóa đường kính 2.7mm dài 8mm | N07.06.040.165.ZZZZZZ |  |  | 10 cái/vỉ | Cái | 300 | 400000 | 120000000 | Công ty TNHH thiết bị y tế Danh
7106 | GB524.2 | N07.06.040 | Vít khóa 2.4, 2.7, 3.5 các cỡ | Vít khóa 2.4, 2.7, 3.5 các cỡ |  | Mikromed/ Ba Lan | Mikromed | Ba Lan | Vít khóa đường kính 2.7mm dài 10mm | N07.06.040.165.000540 | [5 empty] | Vít khóa đường kính 2.7mm dài 10mm | N07.06.040.165.000540 | 0 |  | 10 cái/vỉ | Cái | 300 | 400000 | 120000000 | Công ty TNHH thiết bị y tế Danh
7107 | GB524.2 | N07.06.040 | Vít khóa 2.4, 2.7, 3.5 các cỡ | Vít khóa 2.4, 2.7, 3.5 các cỡ |  | Mikromed/ Ba Lan | Mikromed | Ba Lan | Vít khóa đường kính 2.7mm dài 12mm | N07.06.040.165.000541 | [5 empty] | Vít khóa đường kính 2.7mm dài 12mm | N07.06.040.165.000541 | 0 |  | 10 cái/vỉ | Cái | 300 | 400000 | 120000000 | Công ty TNHH thiết bị y tế Danh
7108 | GB524.2 | N07.06.040 | Vít khóa 2.4, 2.7, 3.5 các cỡ | Vít khóa 2.4, 2.7, 3.5 các cỡ |  | Mikromed/ Ba Lan | Mikromed | Ba Lan | Vít khóa đường kính 2.7mm dài 14mm | N07.06.040.165.000542 | [5 empty] | Vít khóa đường kính 2.7mm dài 14mm | N07.06.040.165.000542 | 0 |  | 10 cái/vỉ | Cái | 300 | 400000 | 120000000 | Công ty TNHH thiết bị y tế Danh
7109 | GB524.2 | N07.06.040 | Vít khóa 2.4, 2.7, 3.5 các cỡ | Vít khóa 2.4, 2.7, 3.5 các cỡ |  | Mikromed/ Ba Lan | Mikromed | Ba Lan | Vít khóa đường kính 2.7mm dài 15mm | N07.06.040.165.000543 | [5 empty] | Vít khóa đường kính 2.7mm dài 15mm | N07.06.040.165.000543 | 0 |  | 10 cái/vỉ | Cái | 300 | 400000 | 120000000 | Công ty TNHH thiết bị y tế Danh
7110 | GB524.2 | N07.06.040 | Vít khóa 2.4, 2.7, 3.5 các cỡ | Vít khóa 2.4, 2.7, 3.5 các cỡ |  | Mikromed/ Ba Lan | Mikromed | Ba Lan | Vít khóa đường kính 2.7mm dài 16mm | N07.06.040.165.000544 | [5 empty] | Vít khóa đường kính 2.7mm dài 16mm | N07.06.040.165.000544 | 0 |  | 10 cái/vỉ | Cái | 300 | 400000 | 120000000 | Công ty TNHH thiết bị y tế Danh
7111 | GB524.2 | N07.06.040 | Vít khóa 2.4, 2.7, 3.5 các cỡ | Vít khóa 2.4, 2.7, 3.5 các cỡ |  | Mikromed/ Ba Lan | Mikromed | Ba Lan | Vít khóa đường kính 2.7mm dài 18mm | N07.06.040.165.000545 | [5 empty] | Vít khóa đường kính 2.7mm dài 18mm | N07.06.040.165.000545 | 0 |  | 10 cái/vỉ | Cái | 300 | 400000 | 120000000 | Công ty TNHH thiết bị y tế Danh
7112 | GB524.2 | N07.06.040 | Vít khóa 2.4, 2.7, 3.5 các cỡ | Vít khóa 2.4, 2.7, 3.5 các cỡ |  | Mikromed/ Ba Lan | Mikromed | Ba Lan | Vít khóa đường kính 2.7mm dài 20mm | N07.06.040.165.000546 | [5 empty] | Vít khóa đường kính 2.7mm dài 20mm | N07.06.040.165.000546 | 0 |  | 10 cái/vỉ | Cái | 300 | 400000 | 120000000 | Công ty TNHH thiết bị y tế Danh
7113 | GB524.2 | N07.06.040 | Vít khóa 2.4, 2.7, 3.5 các cỡ | Vít khóa 2.4, 2.7, 3.5 các cỡ |  | Mikromed/ Ba Lan | Mikromed | Ba Lan | Vít khóa đường kính 2.7mm dài 22mm | N07.06.040.165.000547 | [5 empty] | Vít khóa đường kính 2.7mm dài 22mm | N07.06.040.165.000547 | 0 |  | 10 cái/vỉ | Cái | 300 | 400000 | 120000000 | Công ty TNHH thiết bị y tế Danh
7114 | GB524.2 | N07.06.040 | Vít khóa 2.4, 2.7, 3.5 các cỡ | Vít khóa 2.4, 2.7, 3.5 các cỡ |  | Mikromed/ Ba Lan | Mikromed | Ba Lan | Vít khóa đường kính 2.7mm dài 24mm | N07.06.040.165.000548 | [5 empty] | Vít khóa đường kính 2.7mm dài 24mm | N07.06.040.165.000548 | 0 |  | 10 cái/vỉ | Cái | 300 | 400000 | 120000000 | Công ty TNHH thiết bị y tế Danh
7115 | GB524.2 | N07.06.040 | Vít khóa 2.4, 2.7, 3.5 các cỡ | Vít khóa 2.4, 2.7, 3.5 các cỡ |  | Mikromed/ Ba Lan | Mikromed | Ba Lan | Vít khóa đường kính 2.7mm dài 25mm | N07.06.040.165.000549 | [5 empty] | Vít khóa đường kính 2.7mm dài 25mm | N07.06.040.165.000549 | 0 |  | 10 cái/vỉ | Cái | 300 | 400000 | 120000000 | Công ty TNHH thiết bị y tế Danh
7116 | GB524.2 | N07.06.040 | Vít khóa 2.4, 2.7, 3.5 các cỡ | Vít khóa 2.4, 2.7, 3.5 các cỡ |  | Mikromed/ Ba Lan | Mikromed | Ba Lan | Vít khóa đường kính 2.7mm dài 26mm | N07.06.040.165.000550 | [5 empty] | Vít khóa đường kính 2.7mm dài 26mm | N07.06.040.165.000550 | 0 |  | 10 cái/vỉ | Cái | 300 | 400000 | 120000000 | Công ty TNHH thiết bị y tế Danh
7117 | GB524.2 | N07.06.040 | Vít khóa 2.4, 2.7, 3.5 các cỡ | Vít khóa 2.4, 2.7, 3.5 các cỡ |  | Mikromed/ Ba Lan | Mikromed | Ba Lan | Vít khóa đường kính 2.7mm dài 28mm | N07.06.040.165.000551 | [5 empty] | Vít khóa đường kính 2.7mm dài 28mm | N07.06.040.165.000551 | 0 |  | 10 cái/vỉ | Cái | 300 | 400000 | 120000000 | Công ty TNHH thiết bị y tế Danh
7118 | GB524.2 | N07.06.040 | Vít khóa 2.4, 2.7, 3.5 các cỡ | Vít khóa 2.4, 2.7, 3.5 các cỡ |  | Mikromed/ Ba Lan | Mikromed | Ba Lan | Vít khóa đường kính 2.7mm dài 30mm | N07.06.040.165.000552 | [5 empty] | Vít khóa đường kính 2.7mm dài 30mm | N07.06.040.165.000552 | 0 |  | 10 cái/vỉ | Cái | 300 | 400000 | 120000000 | Công ty TNHH thiết bị y tế Danh
-2: 7119; -3: GB524.2; -4: N07.06.040; -5: Vít khóa 2.4, 2.7, 3.5 các cỡ; -6: Vít khóa 2.4, 2.7, 3.5 các cỡ; -8: Mikromed/ Ba Lan; -9: Mikromed; -10: Ba Lan |  | Vít khóa đường kính 2.7mm dài 32mm | N07.06.040.165.ZZZZZZ |  |  | 10 cái/vỉ | Cái | 300 | 400000 | 120000000 | Công ty TNHH thiết bị y tế Danh
-2: 7120; -3: GB524.2; -4: N07.06.040; -5: Vít khóa 2.4, 2.7, 3.5 các cỡ; -6: Vít khóa 2.4, 2.7, 3.5 các cỡ; -8: Mikromed/ Ba Lan; -9: Mikromed; -10: Ba Lan |  | Vít khóa đường kính 2.7mm dài 34mm | N07.06.040.165.ZZZZZZ |  |  | 10 cái/vỉ | Cái | 300 | 400000 | 120000000 | Công ty TNHH thiết bị y tế Danh
-2: 7121; -3: GB524.2; -4: N07.06.040; -5: Vít khóa 2.4, 2.7, 3.5 các cỡ; -6: Vít khóa 2.4, 2.7, 3.5 các cỡ; -8: Mikromed/ Ba Lan; -9: Mikromed; -10: Ba Lan |  | Vít khóa đường kính 2.7mm dài 35mm | N07.06.040.165.ZZZZZZ |  |  | 10 cái/vỉ | Cái | 300 | 400000 | 120000000 | Công ty TNHH thiết bị y tế Danh
-2: 7122; -3: GB524.2; -4: N07.06.040; -5: Vít khóa 2.4, 2.7, 3.5 các cỡ; -6: Vít khóa 2.4, 2.7, 3.5 các cỡ; -8: Mikromed/ Ba Lan; -9: Mikromed; -10: Ba Lan |  | Vít khóa đường kính 2.7mm dài 36mm | N07.06.040.165.ZZZZZZ |  |  | 10 cái/vỉ | Cái | 300 | 400000 | 120000000 | Công ty TNHH thiết bị y tế Danh
-2: 7123; -3: GB524.2; -4: N07.06.040; -5: Vít khóa 2.4, 2.7, 3.5 các cỡ; -6: Vít khóa 2.4, 2.7, 3.5 các cỡ; -8: Mikromed/ Ba Lan; -9: Mikromed; -10: Ba Lan |  | Vít khóa đường kính 2.7mm dài 38mm | N07.06.040.165.ZZZZZZ |  |  | 10 cái/vỉ | Cái | 300 | 400000 | 120000000 | Công ty TNHH thiết bị y tế Danh
-2: 7124; -3: GB524.2; -4: N07.06.040; -5: Vít khóa 2.4, 2.7, 3.5 các cỡ; -6: Vít khóa 2.4, 2.7, 3.5 các cỡ; -8: Mikromed/ Ba Lan; -9: Mikromed; -10: Ba Lan |  | Vít khóa đường kính 2.7mm dài 40mm | N07.06.040.165.ZZZZZZ |  |  | 10 cái/vỉ | Cái | 300 | 400000 | 120000000 | Công ty TNHH thiết bị y tế Danh
7125 | GB524.2 | N07.06.040 | Vít khóa 2.4, 2.7, 3.5 các cỡ | Vít khóa 2.4, 2.7, 3.5 các cỡ |  | Mikromed/ Ba Lan | Mikromed | Ba Lan | Vít khóa đường kính 3.5mm dài 10mm | N07.06.040.165.000553 | 020810 |  |  |  |  | Vít khóa đường kính 3.5mm dài 10mm | N07.06.040.165.000553 | 020810 |  | 10 cái/vỉ | Cái | 300 | 400000 | 120000000 | Công ty TNHH thiết bị y tế Danh
7126 | GB524.2 | N07.06.040 | Vít khóa 2.4, 2.7, 3.5 các cỡ | Vít khóa 2.4, 2.7, 3.5 các cỡ |  | Mikromed/ Ba Lan | Mikromed | Ba Lan | Vít khóa đường kính 3.5mm dài 12mm | N07.06.040.165.000554 | 020812 |  |  |  |  | Vít khóa đường kính 3.5mm dài 12mm | N07.06.040.165.000554 | 020812 |  | 10 cái/vỉ | Cái | 300 | 400000 | 120000000 | Công ty TNHH thiết bị y tế Danh
7127 | GB524.2 | N07.06.040 | Vít khóa 2.4, 2.7, 3.5 các cỡ | Vít khóa 2.4, 2.7, 3.5 các cỡ |  | Mikromed/ Ba Lan | Mikromed | Ba Lan | Vít khóa đường kính 3.5mm dài 14mm | N07.06.040.165.000555 | 020814 |  |  |  |  | Vít khóa đường kính 3.5mm dài 14mm | N07.06.040.165.000555 | 020814 |  | 10 cái/vỉ | Cái | 300 | 400000 | 120000000 | Công ty TNHH thiết bị y tế Danh
7128 | GB524.2 | N07.06.040 | Vít khóa 2.4, 2.7, 3.5 các cỡ | Vít khóa 2.4, 2.7, 3.5 các cỡ |  | Mikromed/ Ba Lan | Mikromed | Ba Lan | Vít khóa đường kính 3.5mm dài 15mm | N07.06.040.165.000556 | 020815 |  |  |  |  | Vít khóa đường kính 3.5mm dài 15mm | N07.06.040.165.000556 | 020815 |  | 10 cái/vỉ | Cái | 300 | 400000 | 120000000 | Công ty TNHH thiết bị y tế Danh
7129 | GB524.2 | N07.06.040 | Vít khóa 2.4, 2.7, 3.5 các cỡ | Vít khóa 2.4, 2.7, 3.5 các cỡ |  | Mikromed/ Ba Lan | Mikromed | Ba Lan | Vít khóa đường kính 3.5mm dài 16mm | N07.06.040.165.000557 | 020816 |  |  |  |  | Vít khóa đường kính 3.5mm dài 16mm | N07.06.040.165.000557 | 020816 |  | 10 cái/vỉ | Cái | 300 | 400000 | 120000000 | Công ty TNHH thiết bị y tế Danh
7130 | GB524.2 | N07.06.040 | Vít khóa 2.4, 2.7, 3.5 các cỡ | Vít khóa 2.4, 2.7, 3.5 các cỡ |  | Mikromed/ Ba Lan | Mikromed | Ba Lan | Vít khóa đường kính 3.5mm dài18mm | N07.06.040.165.000577 | 020818 |  |  |  |  | Vít khóa đường kính 3.5mm dài18mm | N07.06.040.165.000577 | 020818 |  | 10 cái/vỉ | Cái | 300 | 400000 | 120000000 | Công ty TNHH thiết bị y tế Danh
7131 | GB524.2 | N07.06.040 | Vít khóa 2.4, 2.7, 3.5 các cỡ | Vít khóa 2.4, 2.7, 3.5 các cỡ |  | Mikromed/ Ba Lan | Mikromed | Ba Lan | Vít khóa đường kính 3.5mm dài 20mm | N07.06.040.165.000558 | 020820 |  |  |  |  | Vít khóa đường kính 3.5mm dài 20mm | N07.06.040.165.000558 | 020820 |  | 10 cái/vỉ | Cái | 300 | 400000 | 120000000 | Công ty TNHH thiết bị y tế Danh
7132 | GB524.2 | N07.06.040 | Vít khóa 2.4, 2.7, 3.5 các cỡ | Vít khóa 2.4, 2.7, 3.5 các cỡ |  | Mikromed/ Ba Lan | Mikromed | Ba Lan | Vít khóa đường kính 3.5mm dài 22mm | N07.06.040.165.000559 | 020822 |  |  |  |  | Vít khóa đường kính 3.5mm dài 22mm | N07.06.040.165.000559 | 020822 |  | 10 cái/vỉ | Cái | 300 | 400000 | 120000000 | Công ty TNHH thiết bị y tế Danh
7133 | GB524.2 | N07.06.040 | Vít khóa 2.4, 2.7, 3.5 các cỡ | Vít khóa 2.4, 2.7, 3.5 các cỡ |  | Mikromed/ Ba Lan | Mikromed | Ba Lan | Vít khóa đường kính 3.5mm dài 24mm | N07.06.040.165.000560 | 020824 |  |  |  |  | Vít khóa đường kính 3.5mm dài 24mm | N07.06.040.165.000560 | 020824 |  | 10 cái/vỉ | Cái | 300 | 400000 | 120000000 | Công ty TNHH thiết bị y tế Danh
7134 | GB524.2 | N07.06.040 | Vít khóa 2.4, 2.7, 3.5 các cỡ | Vít khóa 2.4, 2.7, 3.5 các cỡ |  | Mikromed/ Ba Lan | Mikromed | Ba Lan | Vít khóa đường kính 3.5mm dài 25mm | N07.06.040.165.000561 | 020825 |  |  |  |  | Vít khóa đường kính 3.5mm dài 25mm | N07.06.040.165.000561 | 020825 |  | 10 cái/vỉ | Cái | 300 | 400000 | 120000000 | Công ty TNHH thiết bị y tế Danh
7135 | GB524.2 | N07.06.040 | Vít khóa 2.4, 2.7, 3.5 các cỡ | Vít khóa 2.4, 2.7, 3.5 các cỡ |  | Mikromed/ Ba Lan | Mikromed | Ba Lan | Vít khóa đường kính 3.5mm dài 26mm | N07.06.040.165.000562 | 020826 |  |  |  |  | Vít khóa đường kính 3.5mm dài 26mm | N07.06.040.165.000562 | 020826 |  | 10 cái/vỉ | Cái | 300 | 400000 | 120000000 | Công ty TNHH thiết bị y tế Danh
7136 | GB524.2 | N07.06.040 | Vít khóa 2.4, 2.7, 3.5 các cỡ | Vít khóa 2.4, 2.7, 3.5 các cỡ |  | Mikromed/ Ba Lan | Mikromed | Ba Lan | Vít khóa đường kính 3.5mm dài 28mm | N07.06.040.165.000563 | 020828 |  |  |  |  | Vít khóa đường kính 3.5mm dài 28mm | N07.06.040.165.000563 | 020828 |  | 10 cái/vỉ | Cái | 300 | 400000 | 120000000 | Công ty TNHH thiết bị y tế Danh
7137 | GB524.2 | N07.06.040 | Vít khóa 2.4, 2.7, 3.5 các cỡ | Vít khóa 2.4, 2.7, 3.5 các cỡ |  | Mikromed/ Ba Lan | Mikromed | Ba Lan | Vít khóa đường kính 3.5mm dài 30mm | N07.06.040.165.000564 | 020830 |  |  |  |  | Vít khóa đường kính 3.5mm dài 30mm | N07.06.040.165.000564 | 020830 |  | 10 cái/vỉ | Cái | 300 | 400000 | 120000000 | Công ty TNHH thiết bị y tế Danh
7138 | GB524.2 | N07.06.040 | Vít khóa 2.4, 2.7, 3.5 các cỡ | Vít khóa 2.4, 2.7, 3.5 các cỡ |  | Mikromed/ Ba Lan | Mikromed | Ba Lan | Vít khóa đường kính 3.5mm dài 32mm | N07.06.040.165.000565 | 020832 |  |  |  |  | Vít khóa đường kính 3.5mm dài 32mm | N07.06.040.165.000565 | 020832 |  | 10 cái/vỉ | Cái | 300 | 400000 | 120000000 | Công ty TNHH thiết bị y tế Danh
7139 | GB524.2 | N07.06.040 | Vít khóa 2.4, 2.7, 3.5 các cỡ | Vít khóa 2.4, 2.7, 3.5 các cỡ |  | Mikromed/ Ba Lan | Mikromed | Ba Lan | Vít khóa đường kính 3.5mm dài 34mm | N07.06.040.165.000566 | 020834 |  |  |  |  | Vít khóa đường kính 3.5mm dài 34mm | N07.06.040.165.000566 | 020834 |  | 10 cái/vỉ | Cái | 300 | 400000 | 120000000 | Công ty TNHH thiết bị y tế Danh
7140 | GB524.2 | N07.06.040 | Vít khóa 2.4, 2.7, 3.5 các cỡ | Vít khóa 2.4, 2.7, 3.5 các cỡ |  | Mikromed/ Ba Lan | Mikromed | Ba Lan | Vít khóa đường kính 3.5mm dài 35mm | N07.06.040.165.000567 | 020835 |  |  |  |  | Vít khóa đường kính 3.5mm dài 35mm | N07.06.040.165.000567 | 020835 |  | 10 cái/vỉ | Cái | 300 | 400000 | 120000000 | Công ty TNHH thiết bị y tế Danh
7141 | GB524.2 | N07.06.040 | Vít khóa 2.4, 2.7, 3.5 các cỡ | Vít khóa 2.4, 2.7, 3.5 các cỡ |  | Mikromed/ Ba Lan | Mikromed | Ba Lan | Vít khóa đường kính 3.5mm dài 36mm | N07.06.040.165.000568 | 020836 |  |  |  |  | Vít khóa đường kính 3.5mm dài 36mm | N07.06.040.165.000568 | 020836 |  | 10 cái/vỉ | Cái | 300 | 400000 | 120000000 | Công ty TNHH thiết bị y tế Danh
7142 | GB524.2 | N07.06.040 | Vít khóa 2.4, 2.7, 3.5 các cỡ | Vít khóa 2.4, 2.7, 3.5 các cỡ |  | Mikromed/ Ba Lan | Mikromed | Ba Lan | Vít khóa đường kính 3.5mm dài 38mm | N07.06.040.165.000569 | 020838 |  |  |  |  | Vít khóa đường kính 3.5mm dài 38mm | N07.06.040.165.000569 | 020838 |  | 10 cái/vỉ | Cái | 300 | 400000 | 120000000 | Công ty TNHH thiết bị y tế Danh
7143 | GB524.2 | N07.06.040 | Vít khóa 2.4, 2.7, 3.5 các cỡ | Vít khóa 2.4, 2.7, 3.5 các cỡ |  | Mikromed/ Ba Lan | Mikromed | Ba Lan | Vít khóa đường kính 3.5mm dài 40mm | N07.06.040.165.000570 | 020840 |  |  |  |  | Vít khóa đường kính 3.5mm dài 40mm | N07.06.040.165.000570 | 020840 |  | 10 cái/vỉ | Cái | 300 | 400000 | 120000000 | Công ty TNHH thiết bị y tế Danh
7144 | GB524.2 | N07.06.040 | Vít khóa 2.4, 2.7, 3.5 các cỡ | Vít khóa 2.4, 2.7, 3.5 các cỡ |  | Mikromed/ Ba Lan | Mikromed | Ba Lan | Vít khóa đường kính 3.5mm dài 42mm | N07.06.040.165.000571 | 020842 |  |  |  |  | Vít khóa đường kính 3.5mm dài 42mm | N07.06.040.165.000571 | 020842 |  | 10 cái/vỉ | Cái | 300 | 400000 | 120000000 | Công ty TNHH thiết bị y tế Danh
7145 | GB524.2 | N07.06.040 | Vít khóa 2.4, 2.7, 3.5 các cỡ | Vít khóa 2.4, 2.7, 3.5 các cỡ |  | Mikromed/ Ba Lan | Mikromed | Ba Lan | Vít khóa đường kính 3.5mm dài 44mm | N07.06.040.165.000572 | 020844 |  |  |  |  | Vít khóa đường kính 3.5mm dài 44mm | N07.06.040.165.000572 | 020844 |  | 10 cái/vỉ | Cái | 300 | 400000 | 120000000 | Công ty TNHH thiết bị y tế Danh
7146 | GB524.2 | N07.06.040 | Vít khóa 2.4, 2.7, 3.5 các cỡ | Vít khóa 2.4, 2.7, 3.5 các cỡ |  | Mikromed/ Ba Lan | Mikromed | Ba Lan | Vít khóa đường kính 3.5mm dài 45mm | N07.06.040.165.000573 | 020845 |  |  |  |  | Vít khóa đường kính 3.5mm dài 45mm | N07.06.040.165.000573 | 020845 |  | 10 cái/vỉ | Cái | 300 | 400000 | 120000000 | Công ty TNHH thiết bị y tế Danh
7147 | GB524.2 | N07.06.040 | Vít khóa 2.4, 2.7, 3.5 các cỡ | Vít khóa 2.4, 2.7, 3.5 các cỡ |  | Mikromed/ Ba Lan | Mikromed | Ba Lan | Vít khóa đường kính 3.5mm dài 46mm | N07.06.040.165.000574 | 020846 |  |  |  |  | Vít khóa đường kính 3.5mm dài 46mm | N07.06.040.165.000574 | 020846 |  | 10 cái/vỉ | Cái | 300 | 400000 | 120000000 | Công ty TNHH thiết bị y tế Danh
7148 | GB524.2 | N07.06.040 | Vít khóa 2.4, 2.7, 3.5 các cỡ | Vít khóa 2.4, 2.7, 3.5 các cỡ |  | Mikromed/ Ba Lan | Mikromed | Ba Lan | Vít khóa đường kính 3.5mm dài 48mm | N07.06.040.165.000575 | 020848 |  |  |  |  | Vít khóa đường kính 3.5mm dài 48mm | N07.06.040.165.000575 | 020848 |  | 10 cái/vỉ | Cái | 300 | 400000 | 120000000 | Công ty TNHH thiết bị y tế Danh
7149 | GB524.2 | N07.06.040 | Vít khóa 2.4, 2.7, 3.5 các cỡ | Vít khóa 2.4, 2.7, 3.5 các cỡ |  | Mikromed/ Ba Lan | Mikromed | Ba Lan | Vít khóa đường kính 3.5mm dài 50mm | N07.06.040.165.000576 | 020850 |  |  |  |  | Vít khóa đường kính 3.5mm dài 50mm | N07.06.040.165.000576 | 020850 |  | 10 cái/vỉ | Cái | 300 | 400000 | 120000000 | Công ty TNHH thiết bị y tế Danh
-2: 7150; -3: GB524.2; -4: N07.06.040; -5: Vít khóa 2.4, 2.7, 3.5 các cỡ; -6: Vít khóa 2.4, 2.7, 3.5 các cỡ; -8: Mikromed/ Ba Lan; -9: Mikromed; -10: Ba Lan |  | Vít khóa đường kính 3.5mm dài 51mm | N07.06.040.165.ZZZZZZ |  |  | 10 cái/vỉ | Cái | 300 | 400000 | 120000000 | Công ty TNHH thiết bị y tế Danh
-2: 7151; -3: GB524.2; -4: N07.06.040; -5: Vít khóa 2.4, 2.7, 3.5 các cỡ; -6: Vít khóa 2.4, 2.7, 3.5 các cỡ; -8: Mikromed/ Ba Lan; -9: Mikromed; -10: Ba Lan |  | Vít khóa đường kính 3.5mm dài 52mm | N07.06.040.165.ZZZZZZ |  |  | 10 cái/vỉ | Cái | 300 | 400000 | 120000000 | Công ty TNHH thiết bị y tế Danh
-2: 7152; -3: GB524.2; -4: N07.06.040; -5: Vít khóa 2.4, 2.7, 3.5 các cỡ; -6: Vít khóa 2.4, 2.7, 3.5 các cỡ; -8: Mikromed/ Ba Lan; -9: Mikromed; -10: Ba Lan |  | Vít khóa đường kính 3.5mm dài 53mm | N07.06.040.165.ZZZZZZ |  |  | 10 cái/vỉ | Cái | 300 | 400000 | 120000000 | Công ty TNHH thiết bị y tế Danh
-2: 7153; -3: GB524.2; -4: N07.06.040; -5: Vít khóa 2.4, 2.7, 3.5 các cỡ; -6: Vít khóa 2.4, 2.7, 3.5 các cỡ; -8: Mikromed/ Ba Lan; -9: Mikromed; -10: Ba Lan |  | Vít khóa đường kính 3.5mm dài 54mm | N07.06.040.165.ZZZZZZ |  |  | 10 cái/vỉ | Cái | 300 | 400000 | 120000000 | Công ty TNHH thiết bị y tế Danh
-2: 7154; -3: GB524.2; -4: N07.06.040; -5: Vít khóa 2.4, 2.7, 3.5 các cỡ; -6: Vít khóa 2.4, 2.7, 3.5 các cỡ; -8: Mikromed/ Ba Lan; -9: Mikromed; -10: Ba Lan |  | Vít khóa đường kính 3.5mm dài 55mm | N07.06.040.165.ZZZZZZ |  |  | 10 cái/vỉ | Cái | 300 | 400000 | 120000000 | Công ty TNHH thiết bị y tế Danh
-2: 7155; -3: GB524.2; -4: N07.06.040; -5: Vít khóa 2.4, 2.7, 3.5 các cỡ; -6: Vít khóa 2.4, 2.7, 3.5 các cỡ; -8: Mikromed/ Ba Lan; -9: Mikromed; -10: Ba Lan |  | Vít khóa đường kính 3.5mm dài 56mm | N07.06.040.165.ZZZZZZ |  |  | 10 cái/vỉ | Cái | 300 | 400000 | 120000000 | Công ty TNHH thiết bị y tế Danh
-2: 7156; -3: GB524.2; -4: N07.06.040; -5: Vít khóa 2.4, 2.7, 3.5 các cỡ; -6: Vít khóa 2.4, 2.7, 3.5 các cỡ; -8: Mikromed/ Ba Lan; -9: Mikromed; -10: Ba Lan |  | Vít khóa đường kính 3.5mm dài 57mm | N07.06.040.165.ZZZZZZ |  |  | 10 cái/vỉ | Cái | 300 | 400000 | 120000000 | Công ty TNHH thiết bị y tế Danh
-2: 7157; -3: GB524.2; -4: N07.06.040; -5: Vít khóa 2.4, 2.7, 3.5 các cỡ; -6: Vít khóa 2.4, 2.7, 3.5 các cỡ; -8: Mikromed/ Ba Lan; -9: Mikromed; -10: Ba Lan |  | Vít khóa đường kính 3.5mm dài 58mm | N07.06.040.165.ZZZZZZ |  |  | 10 cái/vỉ | Cái | 300 | 400000 | 120000000 | Công ty TNHH thiết bị y tế Danh
-2: 7158; -3: GB524.2; -4: N07.06.040; -5: Vít khóa 2.4, 2.7, 3.5 các cỡ; -6: Vít khóa 2.4, 2.7, 3.5 các cỡ; -8: Mikromed/ Ba Lan; -9: Mikromed; -10: Ba Lan |  | Vít khóa đường kính 3.5mm dài 59mm | N07.06.040.165.ZZZZZZ |  |  | 10 cái/vỉ | Cái | 300 | 400000 | 120000000 | Công ty TNHH thiết bị y tế Danh
-2: 7159; -3: GB524.2; -4: N07.06.040; -5: Vít khóa 2.4, 2.7, 3.5 các cỡ; -6: Vít khóa 2.4, 2.7, 3.5 các cỡ; -8: Mikromed/ Ba Lan; -9: Mikromed; -10: Ba Lan |  | Vít khóa đường kính 3.5mm dài 60mm | N07.06.040.165.ZZZZZZ |  |  | 10 cái/vỉ | Cái | 300 | 400000 | 120000000 | Công ty TNHH thiết bị y tế Danh
-2: 7160; -3: GB526.2; -4: N07.06.040; -5: Vít khóa 2.4, 2.7, 3.5 các cỡ; -6: Vít khóa 2.4, 2.7, 3.5 các cỡ; -8: Mikromed/ Ba Lan; -9: Mikromed; -10: Ba Lan |  | Vít khóa đường kính 2.4mm dài 6mm | N07.06.040.165.ZZZZZZ |  |  | 10 cái/vỉ | Cái | 228 | 400000 | 91200000 | Công ty TNHH thiết bị y tế Danh
-2: 7161; -3: GB526.2; -4: N07.06.040; -5: Vít khóa 2.4, 2.7, 3.5 các cỡ; -6: Vít khóa 2.4, 2.7, 3.5 các cỡ; -8: Mikromed/ Ba Lan; -9: Mikromed; -10: Ba Lan |  | Vít khóa đường kính 2.4mm dài 8mm | N07.06.040.165.ZZZZZZ |  |  | 10 cái/vỉ | Cái | 228 | 400000 | 91200000 | Công ty TNHH thiết bị y tế Danh
7162 | GB526.2 | N07.06.040 | Vít khóa 2.4, 2.7, 3.5 các cỡ | Vít khóa 2.4, 2.7, 3.5 các cỡ |  | Mikromed/ Ba Lan | Mikromed | Ba Lan | Vít khóa đường kính 2.4mm dài 10mm | N07.06.040.165.000527 | 021710 |  |  |  |  | Vít khóa đường kính 2.4mm dài 10mm | N07.06.040.165.000527 | 021710 |  | 10 cái/vỉ | Cái | 228 | 400000 | 91200000 | Công ty TNHH thiết bị y tế Danh
7163 | GB526.2 | N07.06.040 | Vít khóa 2.4, 2.7, 3.5 các cỡ | Vít khóa 2.4, 2.7, 3.5 các cỡ |  | Mikromed/ Ba Lan | Mikromed | Ba Lan | Vít khóa đường kính 2.4mm dài 12mm | N07.06.040.165.000528 | 021712 |  |  |  |  | Vít khóa đường kính 2.4mm dài 12mm | N07.06.040.165.000528 | 021712 |  | 10 cái/vỉ | Cái | 228 | 400000 | 91200000 | Công ty TNHH thiết bị y tế Danh
7164 | GB526.2 | N07.06.040 | Vít khóa 2.4, 2.7, 3.5 các cỡ | Vít khóa 2.4, 2.7, 3.5 các cỡ |  | Mikromed/ Ba Lan | Mikromed | Ba Lan | Vít khóa đường kính 2.4mm dài 14mm | N07.06.040.165.000529 | 021714 |  |  |  |  | Vít khóa đường kính 2.4mm dài 14mm | N07.06.040.165.000529 | 021714 |  | 10 cái/vỉ | Cái | 228 | 400000 | 91200000 | Công ty TNHH thiết bị y tế Danh
7165 | GB526.2 | N07.06.040 | Vít khóa 2.4, 2.7, 3.5 các cỡ | Vít khóa 2.4, 2.7, 3.5 các cỡ |  | Mikromed/ Ba Lan | Mikromed | Ba Lan | Vít khóa đường kính 2.4mm dài 15mm | N07.06.040.165.000530 | 021715 |  |  |  |  | Vít khóa đường kính 2.4mm dài 15mm | N07.06.040.165.000530 | 021715 |  | 10 cái/vỉ | Cái | 228 | 400000 | 91200000 | Công ty TNHH thiết bị y tế Danh
7166 | GB526.2 | N07.06.040 | Vít khóa 2.4, 2.7, 3.5 các cỡ | Vít khóa 2.4, 2.7, 3.5 các cỡ |  | Mikromed/ Ba Lan | Mikromed | Ba Lan | Vít khóa đường kính 2.4mm dài 16mm | N07.06.040.165.000531 | 021716 |  |  |  |  | Vít khóa đường kính 2.4mm dài 16mm | N07.06.040.165.000531 | 021716 |  | 10 cái/vỉ | Cái | 228 | 400000 | 91200000 | Công ty TNHH thiết bị y tế Danh
7167 | GB526.2 | N07.06.040 | Vít khóa 2.4, 2.7, 3.5 các cỡ | Vít khóa 2.4, 2.7, 3.5 các cỡ |  | Mikromed/ Ba Lan | Mikromed | Ba Lan | Vít khóa đường kính 2.4mm dài 18mm | N07.06.040.165.000532 | 021718 |  |  |  |  | Vít khóa đường kính 2.4mm dài 18mm | N07.06.040.165.000532 | 021718 |  | 10 cái/vỉ | Cái | 228 | 400000 | 91200000 | Công ty TNHH thiết bị y tế Danh
7168 | GB526.2 | N07.06.040 | Vít khóa 2.4, 2.7, 3.5 các cỡ | Vít khóa 2.4, 2.7, 3.5 các cỡ |  | Mikromed/ Ba Lan | Mikromed | Ba Lan | Vít khóa đường kính 2.4mm dài 20mm | N07.06.040.165.000533 | 021720 |  |  |  |  | Vít khóa đường kính 2.4mm dài 20mm | N07.06.040.165.000533 | 021720 |  | 10 cái/vỉ | Cái | 228 | 400000 | 91200000 | Công ty TNHH thiết bị y tế Danh
7169 | GB526.2 | N07.06.040 | Vít khóa 2.4, 2.7, 3.5 các cỡ | Vít khóa 2.4, 2.7, 3.5 các cỡ |  | Mikromed/ Ba Lan | Mikromed | Ba Lan | Vít khóa đường kính 2.4mm dài 22mm | N07.06.040.165.000534 | 021722 |  |  |  |  | Vít khóa đường kính 2.4mm dài 22mm | N07.06.040.165.000534 | 021722 |  | 10 cái/vỉ | Cái | 228 | 400000 | 91200000 | Công ty TNHH thiết bị y tế Danh
7170 | GB526.2 | N07.06.040 | Vít khóa 2.4, 2.7, 3.5 các cỡ | Vít khóa 2.4, 2.7, 3.5 các cỡ |  | Mikromed/ Ba Lan | Mikromed | Ba Lan | Vít khóa đường kính 2.4mm dài 24mm | N07.06.040.165.000535 | 021724 |  |  |  |  | Vít khóa đường kính 2.4mm dài 24mm | N07.06.040.165.000535 | 021724 |  | 10 cái/vỉ | Cái | 228 | 400000 | 91200000 | Công ty TNHH thiết bị y tế Danh
7171 | GB526.2 | N07.06.040 | Vít khóa 2.4, 2.7, 3.5 các cỡ | Vít khóa 2.4, 2.7, 3.5 các cỡ |  | Mikromed/ Ba Lan | Mikromed | Ba Lan | Vít khóa đường kính 2.4mm dài 25mm | N07.06.040.165.000536 | 021725 |  |  |  |  | Vít khóa đường kính 2.4mm dài 25mm | N07.06.040.165.000536 | 021725 |  | 10 cái/vỉ | Cái | 228 | 400000 | 91200000 | Công ty TNHH thiết bị y tế Danh
7172 | GB526.2 | N07.06.040 | Vít khóa 2.4, 2.7, 3.5 các cỡ | Vít khóa 2.4, 2.7, 3.5 các cỡ |  | Mikromed/ Ba Lan | Mikromed | Ba Lan | Vít khóa đường kính 2.4mm dài 26mm | N07.06.040.165.000537 | 021726 |  |  |  |  | Vít khóa đường kính 2.4mm dài 26mm | N07.06.040.165.000537 | 021726 |  | 10 cái/vỉ | Cái | 228 | 400000 | 91200000 | Công ty TNHH thiết bị y tế Danh
7173 | GB526.2 | N07.06.040 | Vít khóa 2.4, 2.7, 3.5 các cỡ | Vít khóa 2.4, 2.7, 3.5 các cỡ |  | Mikromed/ Ba Lan | Mikromed | Ba Lan | Vít khóa đường kính 2.4mm dài 28mm | N07.06.040.165.000538 | 021728 |  |  |  |  | Vít khóa đường kính 2.4mm dài 28mm | N07.06.040.165.000538 | 021728 |  | 10 cái/vỉ | Cái | 228 | 400000 | 91200000 | Công ty TNHH thiết bị y tế Danh
7174 | GB526.2 | N07.06.040 | Vít khóa 2.4, 2.7, 3.5 các cỡ | Vít khóa 2.4, 2.7, 3.5 các cỡ |  | Mikromed/ Ba Lan | Mikromed | Ba Lan | Vít khóa đường kính 2.4mm dài 30mm | N07.06.040.165.000539 | 021730 |  |  |  |  | Vít khóa đường kính 2.4mm dài 30mm | N07.06.040.165.000539 | 021730 |  | 10 cái/vỉ | Cái | 228 | 400000 | 91200000 | Công ty TNHH thiết bị y tế Danh
-2: 7175; -3: GB526.2; -4: N07.06.040; -5: Vít khóa 2.4, 2.7, 3.5 các cỡ; -6: Vít khóa 2.4, 2.7, 3.5 các cỡ; -8: Mikromed/ Ba Lan; -9: Mikromed; -10: Ba Lan |  | Vít khóa đường kính 2.4mm dài 32mm | N07.06.040.165.ZZZZZZ |  |  | 10 cái/vỉ | Cái | 228 | 400000 | 91200000 | Công ty TNHH thiết bị y tế Danh
-2: 7176; -3: GB526.2; -4: N07.06.040; -5: Vít khóa 2.4, 2.7, 3.5 các cỡ; -6: Vít khóa 2.4, 2.7, 3.5 các cỡ; -8: Mikromed/ Ba Lan; -9: Mikromed; -10: Ba Lan |  | Vít khóa đường kính 2.4mm dài 34mm | N07.06.040.165.ZZZZZZ |  |  | 10 cái/vỉ | Cái | 228 | 400000 | 91200000 | Công ty TNHH thiết bị y tế Danh
-2: 7177; -3: GB526.2; -4: N07.06.040; -5: Vít khóa 2.4, 2.7, 3.5 các cỡ; -6: Vít khóa 2.4, 2.7, 3.5 các cỡ; -8: Mikromed/ Ba Lan; -9: Mikromed; -10: Ba Lan |  | Vít khóa đường kính 2.4mm dài 35mm | N07.06.040.165.ZZZZZZ |  |  | 10 cái/vỉ | Cái | 228 | 400000 | 91200000 | Công ty TNHH thiết bị y tế Danh
-2: 7178; -3: GB526.2; -4: N07.06.040; -5: Vít khóa 2.4, 2.7, 3.5 các cỡ; -6: Vít khóa 2.4, 2.7, 3.5 các cỡ; -8: Mikromed/ Ba Lan; -9: Mikromed; -10: Ba Lan |  | Vít khóa đường kính 2.4mm dài 36mm | N07.06.040.165.ZZZZZZ |  |  | 10 cái/vỉ | Cái | 228 | 400000 | 91200000 | Công ty TNHH thiết bị y tế Danh
-2: 7179; -3: GB526.2; -4: N07.06.040; -5: Vít khóa 2.4, 2.7, 3.5 các cỡ; -6: Vít khóa 2.4, 2.7, 3.5 các cỡ; -8: Mikromed/ Ba Lan; -9: Mikromed; -10: Ba Lan |  | Vít khóa đường kính 2.4mm dài 38mm | N07.06.040.165.ZZZZZZ |  |  | 10 cái/vỉ | Cái | 228 | 400000 | 91200000 | Công ty TNHH thiết bị y tế Danh
-2: 7180; -3: GB526.2; -4: N07.06.040; -5: Vít khóa 2.4, 2.7, 3.5 các cỡ; -6: Vít khóa 2.4, 2.7, 3.5 các cỡ; -8: Mikromed/ Ba Lan; -9: Mikromed; -10: Ba Lan |  | Vít khóa đường kính 2.4mm dài 40mm | N07.06.040.165.ZZZZZZ |  |  | 10 cái/vỉ | Cái | 228 | 400000 | 91200000 | Công ty TNHH thiết bị y tế Danh
-2: 7181; -3: GB526.2; -4: N07.06.040; -5: Vít khóa 2.4, 2.7, 3.5 các cỡ; -6: Vít khóa 2.4, 2.7, 3.5 các cỡ; -8: Mikromed/ Ba Lan; -9: Mikromed; -10: Ba Lan |  | Vít khóa đường kính 2.7mm dài 6mm | N07.06.040.165.ZZZZZZ |  |  | 10 cái/vỉ | Cái | 228 | 400000 | 91200000 | Công ty TNHH thiết bị y tế Danh
-2: 7182; -3: GB526.2; -4: N07.06.040; -5: Vít khóa 2.4, 2.7, 3.5 các cỡ; -6: Vít khóa 2.4, 2.7, 3.5 các cỡ; -8: Mikromed/ Ba Lan; -9: Mikromed; -10: Ba Lan |  | Vít khóa đường kính 2.7mm dài 8mm | N07.06.040.165.ZZZZZZ |  |  | 10 cái/vỉ | Cái | 228 | 400000 | 91200000 | Công ty TNHH thiết bị y tế Danh
7183 | GB526.2 | N07.06.040 | Vít khóa 2.4, 2.7, 3.5 các cỡ | Vít khóa 2.4, 2.7, 3.5 các cỡ |  | Mikromed/ Ba Lan | Mikromed | Ba Lan | Vít khóa đường kính 2.7mm dài 10mm | N07.06.040.165.000540 | [5 empty] | Vít khóa đường kính 2.7mm dài 10mm | N07.06.040.165.000540 | 0 |  | 10 cái/vỉ | Cái | 228 | 400000 | 91200000 | Công ty TNHH thiết bị y tế Danh
7184 | GB526.2 | N07.06.040 | Vít khóa 2.4, 2.7, 3.5 các cỡ | Vít khóa 2.4, 2.7, 3.5 các cỡ |  | Mikromed/ Ba Lan | Mikromed | Ba Lan | Vít khóa đường kính 2.7mm dài 12mm | N07.06.040.165.000541 | [5 empty] | Vít khóa đường kính 2.7mm dài 12mm | N07.06.040.165.000541 | 0 |  | 10 cái/vỉ | Cái | 228 | 400000 | 91200000 | Công ty TNHH thiết bị y tế Danh
7185 | GB526.2 | N07.06.040 | Vít khóa 2.4, 2.7, 3.5 các cỡ | Vít khóa 2.4, 2.7, 3.5 các cỡ |  | Mikromed/ Ba Lan | Mikromed | Ba Lan | Vít khóa đường kính 2.7mm dài 14mm | N07.06.040.165.000542 | [5 empty] | Vít khóa đường kính 2.7mm dài 14mm | N07.06.040.165.000542 | 0 |  | 10 cái/vỉ | Cái | 228 | 400000 | 91200000 | Công ty TNHH thiết bị y tế Danh
7186 | GB526.2 | N07.06.040 | Vít khóa 2.4, 2.7, 3.5 các cỡ | Vít khóa 2.4, 2.7, 3.5 các cỡ |  | Mikromed/ Ba Lan | Mikromed | Ba Lan | Vít khóa đường kính 2.7mm dài 15mm | N07.06.040.165.000543 | [5 empty] | Vít khóa đường kính 2.7mm dài 15mm | N07.06.040.165.000543 | 0 |  | 10 cái/vỉ | Cái | 228 | 400000 | 91200000 | Công ty TNHH thiết bị y tế Danh
7187 | GB526.2 | N07.06.040 | Vít khóa 2.4, 2.7, 3.5 các cỡ | Vít khóa 2.4, 2.7, 3.5 các cỡ |  | Mikromed/ Ba Lan | Mikromed | Ba Lan | Vít khóa đường kính 2.7mm dài 16mm | N07.06.040.165.000544 | [5 empty] | Vít khóa đường kính 2.7mm dài 16mm | N07.06.040.165.000544 | 0 |  | 10 cái/vỉ | Cái | 228 | 400000 | 91200000 | Công ty TNHH thiết bị y tế Danh
7188 | GB526.2 | N07.06.040 | Vít khóa 2.4, 2.7, 3.5 các cỡ | Vít khóa 2.4, 2.7, 3.5 các cỡ |  | Mikromed/ Ba Lan | Mikromed | Ba Lan | Vít khóa đường kính 2.7mm dài 18mm | N07.06.040.165.000545 | [5 empty] | Vít khóa đường kính 2.7mm dài 18mm | N07.06.040.165.000545 | 0 |  | 10 cái/vỉ | Cái | 228 | 400000 | 91200000 | Công ty TNHH thiết bị y tế Danh
7189 | GB526.2 | N07.06.040 | Vít khóa 2.4, 2.7, 3.5 các cỡ | Vít khóa 2.4, 2.7, 3.5 các cỡ |  | Mikromed/ Ba Lan | Mikromed | Ba Lan | Vít khóa đường kính 2.7mm dài 20mm | N07.06.040.165.000546 | [5 empty] | Vít khóa đường kính 2.7mm dài 20mm | N07.06.040.165.000546 | 0 |  | 10 cái/vỉ | Cái | 228 | 400000 | 91200000 | Công ty TNHH thiết bị y tế Danh
7190 | GB526.2 | N07.06.040 | Vít khóa 2.4, 2.7, 3.5 các cỡ | Vít khóa 2.4, 2.7, 3.5 các cỡ |  | Mikromed/ Ba Lan | Mikromed | Ba Lan | Vít khóa đường kính 2.7mm dài 22mm | N07.06.040.165.000547 | [5 empty] | Vít khóa đường kính 2.7mm dài 22mm | N07.06.040.165.000547 | 0 |  | 10 cái/vỉ | Cái | 228 | 400000 | 91200000 | Công ty TNHH thiết bị y tế Danh
7191 | GB526.2 | N07.06.040 | Vít khóa 2.4, 2.7, 3.5 các cỡ | Vít khóa 2.4, 2.7, 3.5 các cỡ |  | Mikromed/ Ba Lan | Mikromed | Ba Lan | Vít khóa đường kính 2.7mm dài 24mm | N07.06.040.165.000548 | [5 empty] | Vít khóa đường kính 2.7mm dài 24mm | N07.06.040.165.000548 | 0 |  | 10 cái/vỉ | Cái | 228 | 400000 | 91200000 | Công ty TNHH thiết bị y tế Danh
7192 | GB526.2 | N07.06.040 | Vít khóa 2.4, 2.7, 3.5 các cỡ | Vít khóa 2.4, 2.7, 3.5 các cỡ |  | Mikromed/ Ba Lan | Mikromed | Ba Lan | Vít khóa đường kính 2.7mm dài 25mm | N07.06.040.165.000549 | [5 empty] | Vít khóa đường kính 2.7mm dài 25mm | N07.06.040.165.000549 | 0 |  | 10 cái/vỉ | Cái | 228 | 400000 | 91200000 | Công ty TNHH thiết bị y tế Danh
7193 | GB526.2 | N07.06.040 | Vít khóa 2.4, 2.7, 3.5 các cỡ | Vít khóa 2.4, 2.7, 3.5 các cỡ |  | Mikromed/ Ba Lan | Mikromed | Ba Lan | Vít khóa đường kính 2.7mm dài 26mm | N07.06.040.165.000550 | [5 empty] | Vít khóa đường kính 2.7mm dài 26mm | N07.06.040.165.000550 | 0 |  | 10 cái/vỉ | Cái | 228 | 400000 | 91200000 | Công ty TNHH thiết bị y tế Danh
7194 | GB526.2 | N07.06.040 | Vít khóa 2.4, 2.7, 3.5 các cỡ | Vít khóa 2.4, 2.7, 3.5 các cỡ |  | Mikromed/ Ba Lan | Mikromed | Ba Lan | Vít khóa đường kính 2.7mm dài 28mm | N07.06.040.165.000551 | [5 empty] | Vít khóa đường kính 2.7mm dài 28mm | N07.06.040.165.000551 | 0 |  | 10 cái/vỉ | Cái | 228 | 400000 | 91200000 | Công ty TNHH thiết bị y tế Danh
7195 | GB526.2 | N07.06.040 | Vít khóa 2.4, 2.7, 3.5 các cỡ | Vít khóa 2.4, 2.7, 3.5 các cỡ |  | Mikromed/ Ba Lan | Mikromed | Ba Lan | Vít khóa đường kính 2.7mm dài 30mm | N07.06.040.165.000552 | [5 empty] | Vít khóa đường kính 2.7mm dài 30mm | N07.06.040.165.000552 | 0 |  | 10 cái/vỉ | Cái | 228 | 400000 | 91200000 | Công ty TNHH thiết bị y tế Danh
-2: 7196; -3: GB526.2; -4: N07.06.040; -5: Vít khóa 2.4, 2.7, 3.5 các cỡ; -6: Vít khóa 2.4, 2.7, 3.5 các cỡ; -8: Mikromed/ Ba Lan; -9: Mikromed; -10: Ba Lan |  | Vít khóa đường kính 2.7mm dài 32mm | N07.06.040.165.ZZZZZZ |  |  | 10 cái/vỉ | Cái | 228 | 400000 | 91200000 | Công ty TNHH thiết bị y tế Danh
-2: 7197; -3: GB526.2; -4: N07.06.040; -5: Vít khóa 2.4, 2.7, 3.5 các cỡ; -6: Vít khóa 2.4, 2.7, 3.5 các cỡ; -8: Mikromed/ Ba Lan; -9: Mikromed; -10: Ba Lan |  | Vít khóa đường kính 2.7mm dài 34mm | N07.06.040.165.ZZZZZZ |  |  | 10 cái/vỉ | Cái | 228 | 400000 | 91200000 | Công ty TNHH thiết bị y tế Danh
-2: 7198; -3: GB526.2; -4: N07.06.040; -5: Vít khóa 2.4, 2.7, 3.5 các cỡ; -6: Vít khóa 2.4, 2.7, 3.5 các cỡ; -8: Mikromed/ Ba Lan; -9: Mikromed; -10: Ba Lan |  | Vít khóa đường kính 2.7mm dài 35mm | N07.06.040.165.ZZZZZZ |  |  | 10 cái/vỉ | Cái | 228 | 400000 | 91200000 | Công ty TNHH thiết bị y tế Danh
-2: 7199; -3: GB526.2; -4: N07.06.040; -5: Vít khóa 2.4, 2.7, 3.5 các cỡ; -6: Vít khóa 2.4, 2.7, 3.5 các cỡ; -8: Mikromed/ Ba Lan; -9: Mikromed; -10: Ba Lan |  | Vít khóa đường kính 2.7mm dài 36mm | N07.06.040.165.ZZZZZZ |  |  | 10 cái/vỉ | Cái | 228 | 400000 | 91200000 | Công ty TNHH thiết bị y tế Danh
-2: 7200; -3: GB526.2; -4: N07.06.040; -5: Vít khóa 2.4, 2.7, 3.5 các cỡ; -6: Vít khóa 2.4, 2.7, 3.5 các cỡ; -8: Mikromed/ Ba Lan; -9: Mikromed; -10: Ba Lan |  | Vít khóa đường kính 2.7mm dài 38mm | N07.06.040.165.ZZZZZZ |  |  | 10 cái/vỉ | Cái | 228 | 400000 | 91200000 | Công ty TNHH thiết bị y tế Danh
-2: 7201; -3: GB526.2; -4: N07.06.040; -5: Vít khóa 2.4, 2.7, 3.5 các cỡ; -6: Vít khóa 2.4, 2.7, 3.5 các cỡ; -8: Mikromed/ Ba Lan; -9: Mikromed; -10: Ba Lan |  | Vít khóa đường kính 2.7mm dài 40mm | N07.06.040.165.ZZZZZZ |  |  | 10 cái/vỉ | Cái | 228 | 400000 | 91200000 | Công ty TNHH thiết bị y tế Danh
7202 | GB526.2 | N07.06.040 | Vít khóa 2.4, 2.7, 3.5 các cỡ | Vít khóa 2.4, 2.7, 3.5 các cỡ |  | Mikromed/ Ba Lan | Mikromed | Ba Lan | Vít khóa đường kính 3.5mm dài 10mm | N07.06.040.165.000553 | 020810 |  |  |  |  | Vít khóa đường kính 3.5mm dài 10mm | N07.06.040.165.000553 | 020810 |  | 10 cái/vỉ | Cái | 228 | 400000 | 91200000 | Công ty TNHH thiết bị y tế Danh
7203 | GB526.2 | N07.06.040 | Vít khóa 2.4, 2.7, 3.5 các cỡ | Vít khóa 2.4, 2.7, 3.5 các cỡ |  | Mikromed/ Ba Lan | Mikromed | Ba Lan | Vít khóa đường kính 3.5mm dài 12mm | N07.06.040.165.000554 | 020812 |  |  |  |  | Vít khóa đường kính 3.5mm dài 12mm | N07.06.040.165.000554 | 020812 |  | 10 cái/vỉ | Cái | 228 | 400000 | 91200000 | Công ty TNHH thiết bị y tế Danh
7204 | GB526.2 | N07.06.040 | Vít khóa 2.4, 2.7, 3.5 các cỡ | Vít khóa 2.4, 2.7, 3.5 các cỡ |  | Mikromed/ Ba Lan | Mikromed | Ba Lan | Vít khóa đường kính 3.5mm dài 14mm | N07.06.040.165.000555 | 020814 |  |  |  |  | Vít khóa đường kính 3.5mm dài 14mm | N07.06.040.165.000555 | 020814 |  | 10 cái/vỉ | Cái | 228 | 400000 | 91200000 | Công ty TNHH thiết bị y tế Danh
7205 | GB526.2 | N07.06.040 | Vít khóa 2.4, 2.7, 3.5 các cỡ | Vít khóa 2.4, 2.7, 3.5 các cỡ |  | Mikromed/ Ba Lan | Mikromed | Ba Lan | Vít khóa đường kính 3.5mm dài 15mm | N07.06.040.165.000556 | 020815 |  |  |  |  | Vít khóa đường kính 3.5mm dài 15mm | N07.06.040.165.000556 | 020815 |  | 10 cái/vỉ | Cái | 228 | 400000 | 91200000 | Công ty TNHH thiết bị y tế Danh
7206 | GB526.2 | N07.06.040 | Vít khóa 2.4, 2.7, 3.5 các cỡ | Vít khóa 2.4, 2.7, 3.5 các cỡ |  | Mikromed/ Ba Lan | Mikromed | Ba Lan | Vít khóa đường kính 3.5mm dài 16mm | N07.06.040.165.000557 | 020816 |  |  |  |  | Vít khóa đường kính 3.5mm dài 16mm | N07.06.040.165.000557 | 020816 |  | 10 cái/vỉ | Cái | 228 | 400000 | 91200000 | Công ty TNHH thiết bị y tế Danh
7207 | GB526.2 | N07.06.040 | Vít khóa 2.4, 2.7, 3.5 các cỡ | Vít khóa 2.4, 2.7, 3.5 các cỡ |  | Mikromed/ Ba Lan | Mikromed | Ba Lan | Vít khóa đường kính 3.5mm dài18mm | N07.06.040.165.000577 | 020818 |  |  |  |  | Vít khóa đường kính 3.5mm dài18mm | N07.06.040.165.000577 | 020818 |  | 10 cái/vỉ | Cái | 228 | 400000 | 91200000 | Công ty TNHH thiết bị y tế Danh
7208 | GB526.2 | N07.06.040 | Vít khóa 2.4, 2.7, 3.5 các cỡ | Vít khóa 2.4, 2.7, 3.5 các cỡ |  | Mikromed/ Ba Lan | Mikromed | Ba Lan | Vít khóa đường kính 3.5mm dài 20mm | N07.06.040.165.000558 | 020820 |  |  |  |  | Vít khóa đường kính 3.5mm dài 20mm | N07.06.040.165.000558 | 020820 |  | 10 cái/vỉ | Cái | 228 | 400000 | 91200000 | Công ty TNHH thiết bị y tế Danh
7209 | GB526.2 | N07.06.040 | Vít khóa 2.4, 2.7, 3.5 các cỡ | Vít khóa 2.4, 2.7, 3.5 các cỡ |  | Mikromed/ Ba Lan | Mikromed | Ba Lan | Vít khóa đường kính 3.5mm dài 22mm | N07.06.040.165.000559 | 020822 |  |  |  |  | Vít khóa đường kính 3.5mm dài 22mm | N07.06.040.165.000559 | 020822 |  | 10 cái/vỉ | Cái | 228 | 400000 | 91200000 | Công ty TNHH thiết bị y tế Danh
7210 | GB526.2 | N07.06.040 | Vít khóa 2.4, 2.7, 3.5 các cỡ | Vít khóa 2.4, 2.7, 3.5 các cỡ |  | Mikromed/ Ba Lan | Mikromed | Ba Lan | Vít khóa đường kính 3.5mm dài 24mm | N07.06.040.165.000560 | 020824 |  |  |  |  | Vít khóa đường kính 3.5mm dài 24mm | N07.06.040.165.000560 | 020824 |  | 10 cái/vỉ | Cái | 228 | 400000 | 91200000 | Công ty TNHH thiết bị y tế Danh
7211 | GB526.2 | N07.06.040 | Vít khóa 2.4, 2.7, 3.5 các cỡ | Vít khóa 2.4, 2.7, 3.5 các cỡ |  | Mikromed/ Ba Lan | Mikromed | Ba Lan | Vít khóa đường kính 3.5mm dài 25mm | N07.06.040.165.000561 | 020825 |  |  |  |  | Vít khóa đường kính 3.5mm dài 25mm | N07.06.040.165.000561 | 020825 |  | 10 cái/vỉ | Cái | 228 | 400000 | 91200000 | Công ty TNHH thiết bị y tế Danh
7212 | GB526.2 | N07.06.040 | Vít khóa 2.4, 2.7, 3.5 các cỡ | Vít khóa 2.4, 2.7, 3.5 các cỡ |  | Mikromed/ Ba Lan | Mikromed | Ba Lan | Vít khóa đường kính 3.5mm dài 26mm | N07.06.040.165.000562 | 020826 |  |  |  |  | Vít khóa đường kính 3.5mm dài 26mm | N07.06.040.165.000562 | 020826 |  | 10 cái/vỉ | Cái | 228 | 400000 | 91200000 | Công ty TNHH thiết bị y tế Danh
7213 | GB526.2 | N07.06.040 | Vít khóa 2.4, 2.7, 3.5 các cỡ | Vít khóa 2.4, 2.7, 3.5 các cỡ |  | Mikromed/ Ba Lan | Mikromed | Ba Lan | Vít khóa đường kính 3.5mm dài 28mm | N07.06.040.165.000563 | 020828 |  |  |  |  | Vít khóa đường kính 3.5mm dài 28mm | N07.06.040.165.000563 | 020828 |  | 10 cái/vỉ | Cái | 228 | 400000 | 91200000 | Công ty TNHH thiết bị y tế Danh
7214 | GB526.2 | N07.06.040 | Vít khóa 2.4, 2.7, 3.5 các cỡ | Vít khóa 2.4, 2.7, 3.5 các cỡ |  | Mikromed/ Ba Lan | Mikromed | Ba Lan | Vít khóa đường kính 3.5mm dài 30mm | N07.06.040.165.000564 | 020830 |  |  |  |  | Vít khóa đường kính 3.5mm dài 30mm | N07.06.040.165.000564 | 020830 |  | 10 cái/vỉ | Cái | 228 | 400000 | 91200000 | Công ty TNHH thiết bị y tế Danh
7215 | GB526.2 | N07.06.040 | Vít khóa 2.4, 2.7, 3.5 các cỡ | Vít khóa 2.4, 2.7, 3.5 các cỡ |  | Mikromed/ Ba Lan | Mikromed | Ba Lan | Vít khóa đường kính 3.5mm dài 32mm | N07.06.040.165.000565 | 020832 |  |  |  |  | Vít khóa đường kính 3.5mm dài 32mm | N07.06.040.165.000565 | 020832 |  | 10 cái/vỉ | Cái | 228 | 400000 | 91200000 | Công ty TNHH thiết bị y tế Danh
7216 | GB526.2 | N07.06.040 | Vít khóa 2.4, 2.7, 3.5 các cỡ | Vít khóa 2.4, 2.7, 3.5 các cỡ |  | Mikromed/ Ba Lan | Mikromed | Ba Lan | Vít khóa đường kính 3.5mm dài 34mm | N07.06.040.165.000566 | 020834 |  |  |  |  | Vít khóa đường kính 3.5mm dài 34mm | N07.06.040.165.000566 | 020834 |  | 10 cái/vỉ | Cái | 228 | 400000 | 91200000 | Công ty TNHH thiết bị y tế Danh
7217 | GB526.2 | N07.06.040 | Vít khóa 2.4, 2.7, 3.5 các cỡ | Vít khóa 2.4, 2.7, 3.5 các cỡ |  | Mikromed/ Ba Lan | Mikromed | Ba Lan | Vít khóa đường kính 3.5mm dài 35mm | N07.06.040.165.000567 | 020835 |  |  |  |  | Vít khóa đường kính 3.5mm dài 35mm | N07.06.040.165.000567 | 020835 |  | 10 cái/vỉ | Cái | 228 | 400000 | 91200000 | Công ty TNHH thiết bị y tế Danh
7218 | GB526.2 | N07.06.040 | Vít khóa 2.4, 2.7, 3.5 các cỡ | Vít khóa 2.4, 2.7, 3.5 các cỡ |  | Mikromed/ Ba Lan | Mikromed | Ba Lan | Vít khóa đường kính 3.5mm dài 36mm | N07.06.040.165.000568 | 020836 |  |  |  |  | Vít khóa đường kính 3.5mm dài 36mm | N07.06.040.165.000568 | 020836 |  | 10 cái/vỉ | Cái | 228 | 400000 | 91200000 | Công ty TNHH thiết bị y tế Danh
7219 | GB526.2 | N07.06.040 | Vít khóa 2.4, 2.7, 3.5 các cỡ | Vít khóa 2.4, 2.7, 3.5 các cỡ |  | Mikromed/ Ba Lan | Mikromed | Ba Lan | Vít khóa đường kính 3.5mm dài 38mm | N07.06.040.165.000569 | 020838 |  |  |  |  | Vít khóa đường kính 3.5mm dài 38mm | N07.06.040.165.000569 | 020838 |  | 10 cái/vỉ | Cái | 228 | 400000 | 91200000 | Công ty TNHH thiết bị y tế Danh
7220 | GB526.2 | N07.06.040 | Vít khóa 2.4, 2.7, 3.5 các cỡ | Vít khóa 2.4, 2.7, 3.5 các cỡ |  | Mikromed/ Ba Lan | Mikromed | Ba Lan | Vít khóa đường kính 3.5mm dài 40mm | N07.06.040.165.000570 | 020840 |  |  |  |  | Vít khóa đường kính 3.5mm dài 40mm | N07.06.040.165.000570 | 020840 |  | 10 cái/vỉ | Cái | 228 | 400000 | 91200000 | Công ty TNHH thiết bị y tế Danh
7221 | GB526.2 | N07.06.040 | Vít khóa 2.4, 2.7, 3.5 các cỡ | Vít khóa 2.4, 2.7, 3.5 các cỡ |  | Mikromed/ Ba Lan | Mikromed | Ba Lan | Vít khóa đường kính 3.5mm dài 42mm | N07.06.040.165.000571 | 020842 |  |  |  |  | Vít khóa đường kính 3.5mm dài 42mm | N07.06.040.165.000571 | 020842 |  | 10 cái/vỉ | Cái | 228 | 400000 | 91200000 | Công ty TNHH thiết bị y tế Danh
7222 | GB526.2 | N07.06.040 | Vít khóa 2.4, 2.7, 3.5 các cỡ | Vít khóa 2.4, 2.7, 3.5 các cỡ |  | Mikromed/ Ba Lan | Mikromed | Ba Lan | Vít khóa đường kính 3.5mm dài 44mm | N07.06.040.165.000572 | 020844 |  |  |  |  | Vít khóa đường kính 3.5mm dài 44mm | N07.06.040.165.000572 | 020844 |  | 10 cái/vỉ | Cái | 228 | 400000 | 91200000 | Công ty TNHH thiết bị y tế Danh
7223 | GB526.2 | N07.06.040 | Vít khóa 2.4, 2.7, 3.5 các cỡ | Vít khóa 2.4, 2.7, 3.5 các cỡ |  | Mikromed/ Ba Lan | Mikromed | Ba Lan | Vít khóa đường kính 3.5mm dài 45mm | N07.06.040.165.000573 | 020845 |  |  |  |  | Vít khóa đường kính 3.5mm dài 45mm | N07.06.040.165.000573 | 020845 |  | 10 cái/vỉ | Cái | 228 | 400000 | 91200000 | Công ty TNHH thiết bị y tế Danh
7224 | GB526.2 | N07.06.040 | Vít khóa 2.4, 2.7, 3.5 các cỡ | Vít khóa 2.4, 2.7, 3.5 các cỡ |  | Mikromed/ Ba Lan | Mikromed | Ba Lan | Vít khóa đường kính 3.5mm dài 46mm | N07.06.040.165.000574 | 020846 |  |  |  |  | Vít khóa đường kính 3.5mm dài 46mm | N07.06.040.165.000574 | 020846 |  | 10 cái/vỉ | Cái | 228 | 400000 | 91200000 | Công ty TNHH thiết bị y tế Danh
7225 | GB526.2 | N07.06.040 | Vít khóa 2.4, 2.7, 3.5 các cỡ | Vít khóa 2.4, 2.7, 3.5 các cỡ |  | Mikromed/ Ba Lan | Mikromed | Ba Lan | Vít khóa đường kính 3.5mm dài 48mm | N07.06.040.165.000575 | 020848 |  |  |  |  | Vít khóa đường kính 3.5mm dài 48mm | N07.06.040.165.000575 | 020848 |  | 10 cái/vỉ | Cái | 228 | 400000 | 91200000 | Công ty TNHH thiết bị y tế Danh
7226 | GB526.2 | N07.06.040 | Vít khóa 2.4, 2.7, 3.5 các cỡ | Vít khóa 2.4, 2.7, 3.5 các cỡ |  | Mikromed/ Ba Lan | Mikromed | Ba Lan | Vít khóa đường kính 3.5mm dài 50mm | N07.06.040.165.000576 | 020850 |  |  |  |  | Vít khóa đường kính 3.5mm dài 50mm | N07.06.040.165.000576 | 020850 |  | 10 cái/vỉ | Cái | 228 | 400000 | 91200000 | Công ty TNHH thiết bị y tế Danh
-2: 7227; -3: GB526.2; -4: N07.06.040; -5: Vít khóa 2.4, 2.7, 3.5 các cỡ; -6: Vít khóa 2.4, 2.7, 3.5 các cỡ; -8: Mikromed/ Ba Lan; -9: Mikromed; -10: Ba Lan |  | Vít khóa đường kính 3.5mm dài 51mm | N07.06.040.165.ZZZZZZ |  |  | 10 cái/vỉ | Cái | 228 | 400000 | 91200000 | Công ty TNHH thiết bị y tế Danh
-2: 7228; -3: GB526.2; -4: N07.06.040; -5: Vít khóa 2.4, 2.7, 3.5 các cỡ; -6: Vít khóa 2.4, 2.7, 3.5 các cỡ; -8: Mikromed/ Ba Lan; -9: Mikromed; -10: Ba Lan |  | Vít khóa đường kính 3.5mm dài 52mm | N07.06.040.165.ZZZZZZ |  |  | 10 cái/vỉ | Cái | 228 | 400000 | 91200000 | Công ty TNHH thiết bị y tế Danh
-2: 7229; -3: GB526.2; -4: N07.06.040; -5: Vít khóa 2.4, 2.7, 3.5 các cỡ; -6: Vít khóa 2.4, 2.7, 3.5 các cỡ; -8: Mikromed/ Ba Lan; -9: Mikromed; -10: Ba Lan |  | Vít khóa đường kính 3.5mm dài 53mm | N07.06.040.165.ZZZZZZ |  |  | 10 cái/vỉ | Cái | 228 | 400000 | 91200000 | Công ty TNHH thiết bị y tế Danh
-2: 7230; -3: GB526.2; -4: N07.06.040; -5: Vít khóa 2.4, 2.7, 3.5 các cỡ; -6: Vít khóa 2.4, 2.7, 3.5 các cỡ; -8: Mikromed/ Ba Lan; -9: Mikromed; -10: Ba Lan |  | Vít khóa đường kính 3.5mm dài 54mm | N07.06.040.165.ZZZZZZ |  |  | 10 cái/vỉ | Cái | 228 | 400000 | 91200000 | Công ty TNHH thiết bị y tế Danh
-2: 7231; -3: GB526.2; -4: N07.06.040; -5: Vít khóa 2.4, 2.7, 3.5 các cỡ; -6: Vít khóa 2.4, 2.7, 3.5 các cỡ; -8: Mikromed/ Ba Lan; -9: Mikromed; -10: Ba Lan |  | Vít khóa đường kính 3.5mm dài 55mm | N07.06.040.165.ZZZZZZ |  |  | 10 cái/vỉ | Cái | 228 | 400000 | 91200000 | Công ty TNHH thiết bị y tế Danh
-2: 7232; -3: GB526.2; -4: N07.06.040; -5: Vít khóa 2.4, 2.7, 3.5 các cỡ; -6: Vít khóa 2.4, 2.7, 3.5 các cỡ; -8: Mikromed/ Ba Lan; -9: Mikromed; -10: Ba Lan |  | Vít khóa đường kính 3.5mm dài 56mm | N07.06.040.165.ZZZZZZ |  |  | 10 cái/vỉ | Cái | 228 | 400000 | 91200000 | Công ty TNHH thiết bị y tế Danh
-2: 7233; -3: GB526.2; -4: N07.06.040; -5: Vít khóa 2.4, 2.7, 3.5 các cỡ; -6: Vít khóa 2.4, 2.7, 3.5 các cỡ; -8: Mikromed/ Ba Lan; -9: Mikromed; -10: Ba Lan |  | Vít khóa đường kính 3.5mm dài 57mm | N07.06.040.165.ZZZZZZ |  |  | 10 cái/vỉ | Cái | 228 | 400000 | 91200000 | Công ty TNHH thiết bị y tế Danh
-2: 7234; -3: GB526.2; -4: N07.06.040; -5: Vít khóa 2.4, 2.7, 3.5 các cỡ; -6: Vít khóa 2.4, 2.7, 3.5 các cỡ; -8: Mikromed/ Ba Lan; -9: Mikromed; -10: Ba Lan |  | Vít khóa đường kính 3.5mm dài 58mm | N07.06.040.165.ZZZZZZ |  |  | 10 cái/vỉ | Cái | 228 | 400000 | 91200000 | Công ty TNHH thiết bị y tế Danh
-2: 7235; -3: GB526.2; -4: N07.06.040; -5: Vít khóa 2.4, 2.7, 3.5 các cỡ; -6: Vít khóa 2.4, 2.7, 3.5 các cỡ; -8: Mikromed/ Ba Lan; -9: Mikromed; -10: Ba Lan |  | Vít khóa đường kính 3.5mm dài 59mm | N07.06.040.165.ZZZZZZ |  |  | 10 cái/vỉ | Cái | 228 | 400000 | 91200000 | Công ty TNHH thiết bị y tế Danh
-2: 7236; -3: GB526.2; -4: N07.06.040; -5: Vít khóa 2.4, 2.7, 3.5 các cỡ; -6: Vít khóa 2.4, 2.7, 3.5 các cỡ; -8: Mikromed/ Ba Lan; -9: Mikromed; -10: Ba Lan |  | Vít khóa đường kính 3.5mm dài 60mm | N07.06.040.165.ZZZZZZ |  |  | 10 cái/vỉ | Cái | 228 | 400000 | 91200000 | Công ty TNHH thiết bị y tế Danh
7237 | GB516.2 | N07.06.040 | Vít khóa 3.5 các cỡ | Vít khóa 3.5 các cỡ | Đối với vis khóa đk 3.5mm: Đường kính mũ vít là 6mm, đường kính thân vis 3.5mm, dài từ 10 đến 60mm. Cổ mũ vít có ren., chất liệu thép không gi. Tương thích đồng bộ với nẹp khóa. | Mikromed/ Ba Lan | Mikromed | Ba Lan | [7 empty] | 0 | 0 | 0 |  | 10 cái/vỉ | Cái | 1120 | 400000 | 448000000 | Công ty TNHH thiết bị y tế Danh
7238 | GB516.2 | N07.06.040 | Vít khóa 3.5 các cỡ | Vít khóa 3.5 các cỡ |  | Mikromed/ Ba Lan | Mikromed | Ba Lan | Vít khóa đường kính 3.5mm dài 10mm | N07.06.040.165.000553 | 020810 |  |  |  |  | Vít khóa đường kính 3.5mm dài 10mm | N07.06.040.165.000553 | 020810 |  | 10 cái/vỉ | Cái | 1120 | 400000 | 448000000 | Công ty TNHH thiết bị y tế Danh
7239 | GB516.2 | N07.06.040 | Vít khóa 3.5 các cỡ | Vít khóa 3.5 các cỡ |  | Mikromed/ Ba Lan | Mikromed | Ba Lan | Vít khóa đường kính 3.5mm dài 12mm | N07.06.040.165.000554 | 020812 |  |  |  |  | Vít khóa đường kính 3.5mm dài 12mm | N07.06.040.165.000554 | 020812 |  | 10 cái/vỉ | Cái | 1120 | 400000 | 448000000 | Công ty TNHH thiết bị y tế Danh
7240 | GB516.2 | N07.06.040 | Vít khóa 3.5 các cỡ | Vít khóa 3.5 các cỡ |  | Mikromed/ Ba Lan | Mikromed | Ba Lan | Vít khóa đường kính 3.5mm dài 14mm | N07.06.040.165.000555 | 020814 |  |  |  |  | Vít khóa đường kính 3.5mm dài 14mm | N07.06.040.165.000555 | 020814 |  | 10 cái/vỉ | Cái | 1120 | 400000 | 448000000 | Công ty TNHH thiết bị y tế Danh
7241 | GB516.2 | N07.06.040 | Vít khóa 3.5 các cỡ | Vít khóa 3.5 các cỡ |  | Mikromed/ Ba Lan | Mikromed | Ba Lan | Vít khóa đường kính 3.5mm dài 15mm | N07.06.040.165.000556 | 020815 |  |  |  |  | Vít khóa đường kính 3.5mm dài 15mm | N07.06.040.165.000556 | 020815 |  | 10 cái/vỉ | Cái | 1120 | 400000 | 448000000 | Công ty TNHH thiết bị y tế Danh
7242 | GB516.2 | N07.06.040 | Vít khóa 3.5 các cỡ | Vít khóa 3.5 các cỡ |  | Mikromed/ Ba Lan | Mikromed | Ba Lan | Vít khóa đường kính 3.5mm dài 16mm | N07.06.040.165.000557 | 020816 |  |  |  |  | Vít khóa đường kính 3.5mm dài 16mm | N07.06.040.165.000557 | 020816 |  | 10 cái/vỉ | Cái | 1120 | 400000 | 448000000 | Công ty TNHH thiết bị y tế Danh
7243 | GB516.2 | N07.06.040 | Vít khóa 3.5 các cỡ | Vít khóa 3.5 các cỡ |  | Mikromed/ Ba Lan | Mikromed | Ba Lan | Vít khóa đường kính 3.5mm dài18mm | N07.06.040.165.000577 | 020818 |  |  |  |  | Vít khóa đường kính 3.5mm dài18mm | N07.06.040.165.000577 | 020818 |  | 10 cái/vỉ | Cái | 1120 | 400000 | 448000000 | Công ty TNHH thiết bị y tế Danh
7244 | GB516.2 | N07.06.040 | Vít khóa 3.5 các cỡ | Vít khóa 3.5 các cỡ |  | Mikromed/ Ba Lan | Mikromed | Ba Lan | Vít khóa đường kính 3.5mm dài 20mm | N07.06.040.165.000558 | 020820 |  |  |  |  | Vít khóa đường kính 3.5mm dài 20mm | N07.06.040.165.000558 | 020820 |  | 10 cái/vỉ | Cái | 1120 | 400000 | 448000000 | Công ty TNHH thiết bị y tế Danh
7245 | GB516.2 | N07.06.040 | Vít khóa 3.5 các cỡ | Vít khóa 3.5 các cỡ |  | Mikromed/ Ba Lan | Mikromed | Ba Lan | Vít khóa đường kính 3.5mm dài 22mm | N07.06.040.165.000559 | 020822 |  |  |  |  | Vít khóa đường kính 3.5mm dài 22mm | N07.06.040.165.000559 | 020822 |  | 10 cái/vỉ | Cái | 1120 | 400000 | 448000000 | Công ty TNHH thiết bị y tế Danh
7246 | GB516.2 | N07.06.040 | Vít khóa 3.5 các cỡ | Vít khóa 3.5 các cỡ |  | Mikromed/ Ba Lan | Mikromed | Ba Lan | Vít khóa đường kính 3.5mm dài 24mm | N07.06.040.165.000560 | 020824 |  |  |  |  | Vít khóa đường kính 3.5mm dài 24mm | N07.06.040.165.000560 | 020824 |  | 10 cái/vỉ | Cái | 1120 | 400000 | 448000000 | Công ty TNHH thiết bị y tế Danh
7247 | GB516.2 | N07.06.040 | Vít khóa 3.5 các cỡ | Vít khóa 3.5 các cỡ |  | Mikromed/ Ba Lan | Mikromed | Ba Lan | Vít khóa đường kính 3.5mm dài 25mm | N07.06.040.165.000561 | 020825 |  |  |  |  | Vít khóa đường kính 3.5mm dài 25mm | N07.06.040.165.000561 | 020825 |  | 10 cái/vỉ | Cái | 1120 | 400000 | 448000000 | Công ty TNHH thiết bị y tế Danh
7248 | GB516.2 | N07.06.040 | Vít khóa 3.5 các cỡ | Vít khóa 3.5 các cỡ |  | Mikromed/ Ba Lan | Mikromed | Ba Lan | Vít khóa đường kính 3.5mm dài 26mm | N07.06.040.165.000562 | 020826 |  |  |  |  | Vít khóa đường kính 3.5mm dài 26mm | N07.06.040.165.000562 | 020826 |  | 10 cái/vỉ | Cái | 1120 | 400000 | 448000000 | Công ty TNHH thiết bị y tế Danh
7249 | GB516.2 | N07.06.040 | Vít khóa 3.5 các cỡ | Vít khóa 3.5 các cỡ |  | Mikromed/ Ba Lan | Mikromed | Ba Lan | Vít khóa đường kính 3.5mm dài 28mm | N07.06.040.165.000563 | 020828 |  |  |  |  | Vít khóa đường kính 3.5mm dài 28mm | N07.06.040.165.000563 | 020828 |  | 10 cái/vỉ | Cái | 1120 | 400000 | 448000000 | Công ty TNHH thiết bị y tế Danh
7250 | GB516.2 | N07.06.040 | Vít khóa 3.5 các cỡ | Vít khóa 3.5 các cỡ |  | Mikromed/ Ba Lan | Mikromed | Ba Lan | Vít khóa đường kính 3.5mm dài 30mm | N07.06.040.165.000564 | 020830 |  |  |  |  | Vít khóa đường kính 3.5mm dài 30mm | N07.06.040.165.000564 | 020830 |  | 10 cái/vỉ | Cái | 1120 | 400000 | 448000000 | Công ty TNHH thiết bị y tế Danh
7251 | GB516.2 | N07.06.040 | Vít khóa 3.5 các cỡ | Vít khóa 3.5 các cỡ |  | Mikromed/ Ba Lan | Mikromed | Ba Lan | Vít khóa đường kính 3.5mm dài 32mm | N07.06.040.165.000565 | 020832 |  |  |  |  | Vít khóa đường kính 3.5mm dài 32mm | N07.06.040.165.000565 | 020832 |  | 10 cái/vỉ | Cái | 1120 | 400000 | 448000000 | Công ty TNHH thiết bị y tế Danh
7252 | GB516.2 | N07.06.040 | Vít khóa 3.5 các cỡ | Vít khóa 3.5 các cỡ |  | Mikromed/ Ba Lan | Mikromed | Ba Lan | Vít khóa đường kính 3.5mm dài 34mm | N07.06.040.165.000566 | 020834 |  |  |  |  | Vít khóa đường kính 3.5mm dài 34mm | N07.06.040.165.000566 | 020834 |  | 10 cái/vỉ | Cái | 1120 | 400000 | 448000000 | Công ty TNHH thiết bị y tế Danh
7253 | GB516.2 | N07.06.040 | Vít khóa 3.5 các cỡ | Vít khóa 3.5 các cỡ |  | Mikromed/ Ba Lan | Mikromed | Ba Lan | Vít khóa đường kính 3.5mm dài 35mm | N07.06.040.165.000567 | 020835 |  |  |  |  | Vít khóa đường kính 3.5mm dài 35mm | N07.06.040.165.000567 | 020835 |  | 10 cái/vỉ | Cái | 1120 | 400000 | 448000000 | Công ty TNHH thiết bị y tế Danh
7254 | GB516.2 | N07.06.040 | Vít khóa 3.5 các cỡ | Vít khóa 3.5 các cỡ |  | Mikromed/ Ba Lan | Mikromed | Ba Lan | Vít khóa đường kính 3.5mm dài 36mm | N07.06.040.165.000568 | 020836 |  |  |  |  | Vít khóa đường kính 3.5mm dài 36mm | N07.06.040.165.000568 | 020836 |  | 10 cái/vỉ | Cái | 1120 | 400000 | 448000000 | Công ty TNHH thiết bị y tế Danh
7255 | GB516.2 | N07.06.040 | Vít khóa 3.5 các cỡ | Vít khóa 3.5 các cỡ |  | Mikromed/ Ba Lan | Mikromed | Ba Lan | Vít khóa đường kính 3.5mm dài 38mm | N07.06.040.165.000569 | 020838 |  |  |  |  | Vít khóa đường kính 3.5mm dài 38mm | N07.06.040.165.000569 | 020838 |  | 10 cái/vỉ | Cái | 1120 | 400000 | 448000000 | Công ty TNHH thiết bị y tế Danh
7256 | GB516.2 | N07.06.040 | Vít khóa 3.5 các cỡ | Vít khóa 3.5 các cỡ |  | Mikromed/ Ba Lan | Mikromed | Ba Lan | Vít khóa đường kính 3.5mm dài 40mm | N07.06.040.165.000570 | 020840 |  |  |  |  | Vít khóa đường kính 3.5mm dài 40mm | N07.06.040.165.000570 | 020840 |  | 10 cái/vỉ | Cái | 1120 | 400000 | 448000000 | Công ty TNHH thiết bị y tế Danh
7257 | GB516.2 | N07.06.040 | Vít khóa 3.5 các cỡ | Vít khóa 3.5 các cỡ |  | Mikromed/ Ba Lan | Mikromed | Ba Lan | Vít khóa đường kính 3.5mm dài 42mm | N07.06.040.165.000571 | 020842 |  |  |  |  | Vít khóa đường kính 3.5mm dài 42mm | N07.06.040.165.000571 | 020842 |  | 10 cái/vỉ | Cái | 1120 | 400000 | 448000000 | Công ty TNHH thiết bị y tế Danh
7258 | GB516.2 | N07.06.040 | Vít khóa 3.5 các cỡ | Vít khóa 3.5 các cỡ |  | Mikromed/ Ba Lan | Mikromed | Ba Lan | Vít khóa đường kính 3.5mm dài 44mm | N07.06.040.165.000572 | 020844 |  |  |  |  | Vít khóa đường kính 3.5mm dài 44mm | N07.06.040.165.000572 | 020844 |  | 10 cái/vỉ | Cái | 1120 | 400000 | 448000000 | Công ty TNHH thiết bị y tế Danh
7259 | GB516.2 | N07.06.040 | Vít khóa 3.5 các cỡ | Vít khóa 3.5 các cỡ |  | Mikromed/ Ba Lan | Mikromed | Ba Lan | Vít khóa đường kính 3.5mm dài 45mm | N07.06.040.165.000573 | 020845 |  |  |  |  | Vít khóa đường kính 3.5mm dài 45mm | N07.06.040.165.000573 | 020845 |  | 10 cái/vỉ | Cái | 1120 | 400000 | 448000000 | Công ty TNHH thiết bị y tế Danh
7260 | GB516.2 | N07.06.040 | Vít khóa 3.5 các cỡ | Vít khóa 3.5 các cỡ |  | Mikromed/ Ba Lan | Mikromed | Ba Lan | Vít khóa đường kính 3.5mm dài 46mm | N07.06.040.165.000574 | 020846 |  |  |  |  | Vít khóa đường kính 3.5mm dài 46mm | N07.06.040.165.000574 | 020846 |  | 10 cái/vỉ | Cái | 1120 | 400000 | 448000000 | Công ty TNHH thiết bị y tế Danh
7261 | GB516.2 | N07.06.040 | Vít khóa 3.5 các cỡ | Vít khóa 3.5 các cỡ |  | Mikromed/ Ba Lan | Mikromed | Ba Lan | Vít khóa đường kính 3.5mm dài 48mm | N07.06.040.165.000575 | 020848 |  |  |  |  | Vít khóa đường kính 3.5mm dài 48mm | N07.06.040.165.000575 | 020848 |  | 10 cái/vỉ | Cái | 1120 | 400000 | 448000000 | Công ty TNHH thiết bị y tế Danh
7262 | GB516.2 | N07.06.040 | Vít khóa 3.5 các cỡ | Vít khóa 3.5 các cỡ |  | Mikromed/ Ba Lan | Mikromed | Ba Lan | Vít khóa đường kính 3.5mm dài 50mm | N07.06.040.165.000576 | 020850 |  |  |  |  | Vít khóa đường kính 3.5mm dài 50mm | N07.06.040.165.000576 | 020850 |  | 10 cái/vỉ | Cái | 1120 | 400000 | 448000000 | Công ty TNHH thiết bị y tế Danh
-2: 7263; -3: GB516.2; -4: N07.06.040; -5: Vít khóa 3.5 các cỡ; -6: Vít khóa 3.5 các cỡ; -8: Mikromed/ Ba Lan; -9: Mikromed; -10: Ba Lan |  | Vít khóa đường kính 3.5mm dài 51mm | N07.06.040.165.ZZZZZZ |  |  | 10 cái/vỉ | Cái | 1120 | 400000 | 448000000 | Công ty TNHH thiết bị y tế Danh
-2: 7264; -3: GB516.2; -4: N07.06.040; -5: Vít khóa 3.5 các cỡ; -6: Vít khóa 3.5 các cỡ; -8: Mikromed/ Ba Lan; -9: Mikromed; -10: Ba Lan |  | Vít khóa đường kính 3.5mm dài 52mm | N07.06.040.165.ZZZZZZ |  |  | 10 cái/vỉ | Cái | 1120 | 400000 | 448000000 | Công ty TNHH thiết bị y tế Danh
-2: 7265; -3: GB516.2; -4: N07.06.040; -5: Vít khóa 3.5 các cỡ; -6: Vít khóa 3.5 các cỡ; -8: Mikromed/ Ba Lan; -9: Mikromed; -10: Ba Lan |  | Vít khóa đường kính 3.5mm dài 53mm | N07.06.040.165.ZZZZZZ |  |  | 10 cái/vỉ | Cái | 1120 | 400000 | 448000000 | Công ty TNHH thiết bị y tế Danh
-2: 7266; -3: GB516.2; -4: N07.06.040; -5: Vít khóa 3.5 các cỡ; -6: Vít khóa 3.5 các cỡ; -8: Mikromed/ Ba Lan; -9: Mikromed; -10: Ba Lan |  | Vít khóa đường kính 3.5mm dài 54mm | N07.06.040.165.ZZZZZZ |  |  | 10 cái/vỉ | Cái | 1120 | 400000 | 448000000 | Công ty TNHH thiết bị y tế Danh
-2: 7267; -3: GB516.2; -4: N07.06.040; -5: Vít khóa 3.5 các cỡ; -6: Vít khóa 3.5 các cỡ; -8: Mikromed/ Ba Lan; -9: Mikromed; -10: Ba Lan |  | Vít khóa đường kính 3.5mm dài 55mm | N07.06.040.165.ZZZZZZ |  |  | 10 cái/vỉ | Cái | 1120 | 400000 | 448000000 | Công ty TNHH thiết bị y tế Danh
-2: 7268; -3: GB516.2; -4: N07.06.040; -5: Vít khóa 3.5 các cỡ; -6: Vít khóa 3.5 các cỡ; -8: Mikromed/ Ba Lan; -9: Mikromed; -10: Ba Lan |  | Vít khóa đường kính 3.5mm dài 56mm | N07.06.040.165.ZZZZZZ |  |  | 10 cái/vỉ | Cái | 1120 | 400000 | 448000000 | Công ty TNHH thiết bị y tế Danh
-2: 7269; -3: GB516.2; -4: N07.06.040; -5: Vít khóa 3.5 các cỡ; -6: Vít khóa 3.5 các cỡ; -8: Mikromed/ Ba Lan; -9: Mikromed; -10: Ba Lan |  | Vít khóa đường kính 3.5mm dài 57mm | N07.06.040.165.ZZZZZZ |  |  | 10 cái/vỉ | Cái | 1120 | 400000 | 448000000 | Công ty TNHH thiết bị y tế Danh
-2: 7270; -3: GB516.2; -4: N07.06.040; -5: Vít khóa 3.5 các cỡ; -6: Vít khóa 3.5 các cỡ; -8: Mikromed/ Ba Lan; -9: Mikromed; -10: Ba Lan |  | Vít khóa đường kính 3.5mm dài 58mm | N07.06.040.165.ZZZZZZ |  |  | 10 cái/vỉ | Cái | 1120 | 400000 | 448000000 | Công ty TNHH thiết bị y tế Danh
-2: 7271; -3: GB516.2; -4: N07.06.040; -5: Vít khóa 3.5 các cỡ; -6: Vít khóa 3.5 các cỡ; -8: Mikromed/ Ba Lan; -9: Mikromed; -10: Ba Lan |  | Vít khóa đường kính 3.5mm dài 59mm | N07.06.040.165.ZZZZZZ |  |  | 10 cái/vỉ | Cái | 1120 | 400000 | 448000000 | Công ty TNHH thiết bị y tế Danh
-2: 7272; -3: GB516.2; -4: N07.06.040; -5: Vít khóa 3.5 các cỡ; -6: Vít khóa 3.5 các cỡ; -8: Mikromed/ Ba Lan; -9: Mikromed; -10: Ba Lan |  | Vít khóa đường kính 3.5mm dài 60mm | N07.06.040.165.ZZZZZZ |  |  | 10 cái/vỉ | Cái | 1120 | 400000 | 448000000 | Công ty TNHH thiết bị y tế Danh
7273 | GB518.2 | N07.06.040 | Vít khóa 3.5 các cỡ | Vít khóa 3.5 các cỡ | Đối với vis khóa đk 3.5mm: Đường kính mũ vít là 6mm, đường kính thân vis 3.5mm, dài từ 10 đến 60mm. Cổ mũ vít có ren., chất liệu thép không gi. Tương thích đồng bộ với nẹp khóa. | Mikromed/ Ba Lan | Mikromed | Ba Lan | [7 empty] | 0 | 0 | 0 |  | 10 cái/vỉ | Cái | 10 | 400000 | 4000000 | Công ty TNHH thiết bị y tế Danh
7274 | GB518.2 | N07.06.040 | Vít khóa 3.5 các cỡ | Vít khóa 3.5 các cỡ |  | Mikromed/ Ba Lan | Mikromed | Ba Lan | Vít khóa đường kính 3.5mm dài 10mm | N07.06.040.165.000553 | 020810 |  |  |  |  | Vít khóa đường kính 3.5mm dài 10mm | N07.06.040.165.000553 | 020810 |  | 10 cái/vỉ | Cái | 10 | 400000 | 4000000 | Công ty TNHH thiết bị y tế Danh
7275 | GB518.2 | N07.06.040 | Vít khóa 3.5 các cỡ | Vít khóa 3.5 các cỡ |  | Mikromed/ Ba Lan | Mikromed | Ba Lan | Vít khóa đường kính 3.5mm dài 12mm | N07.06.040.165.000554 | 020812 |  |  |  |  | Vít khóa đường kính 3.5mm dài 12mm | N07.06.040.165.000554 | 020812 |  | 10 cái/vỉ | Cái | 10 | 400000 | 4000000 | Công ty TNHH thiết bị y tế Danh
7276 | GB518.2 | N07.06.040 | Vít khóa 3.5 các cỡ | Vít khóa 3.5 các cỡ |  | Mikromed/ Ba Lan | Mikromed | Ba Lan | Vít khóa đường kính 3.5mm dài 14mm | N07.06.040.165.000555 | 020814 |  |  |  |  | Vít khóa đường kính 3.5mm dài 14mm | N07.06.040.165.000555 | 020814 |  | 10 cái/vỉ | Cái | 10 | 400000 | 4000000 | Công ty TNHH thiết bị y tế Danh
7277 | GB518.2 | N07.06.040 | Vít khóa 3.5 các cỡ | Vít khóa 3.5 các cỡ |  | Mikromed/ Ba Lan | Mikromed | Ba Lan | Vít khóa đường kính 3.5mm dài 15mm | N07.06.040.165.000556 | 020815 |  |  |  |  | Vít khóa đường kính 3.5mm dài 15mm | N07.06.040.165.000556 | 020815 |  | 10 cái/vỉ | Cái | 10 | 400000 | 4000000 | Công ty TNHH thiết bị y tế Danh
7278 | GB518.2 | N07.06.040 | Vít khóa 3.5 các cỡ | Vít khóa 3.5 các cỡ |  | Mikromed/ Ba Lan | Mikromed | Ba Lan | Vít khóa đường kính 3.5mm dài 16mm | N07.06.040.165.000557 | 020816 |  |  |  |  | Vít khóa đường kính 3.5mm dài 16mm | N07.06.040.165.000557 | 020816 |  | 10 cái/vỉ | Cái | 10 | 400000 | 4000000 | Công ty TNHH thiết bị y tế Danh
7279 | GB518.2 | N07.06.040 | Vít khóa 3.5 các cỡ | Vít khóa 3.5 các cỡ |  | Mikromed/ Ba Lan | Mikromed | Ba Lan | Vít khóa đường kính 3.5mm dài18mm | N07.06.040.165.000577 | 020818 |  |  |  |  | Vít khóa đường kính 3.5mm dài18mm | N07.06.040.165.000577 | 020818 |  | 10 cái/vỉ | Cái | 10 | 400000 | 4000000 | Công ty TNHH thiết bị y tế Danh
7280 | GB518.2 | N07.06.040 | Vít khóa 3.5 các cỡ | Vít khóa 3.5 các cỡ |  | Mikromed/ Ba Lan | Mikromed | Ba Lan | Vít khóa đường kính 3.5mm dài 20mm | N07.06.040.165.000558 | 020820 |  |  |  |  | Vít khóa đường kính 3.5mm dài 20mm | N07.06.040.165.000558 | 020820 |  | 10 cái/vỉ | Cái | 10 | 400000 | 4000000 | Công ty TNHH thiết bị y tế Danh
7281 | GB518.2 | N07.06.040 | Vít khóa 3.5 các cỡ | Vít khóa 3.5 các cỡ |  | Mikromed/ Ba Lan | Mikromed | Ba Lan | Vít khóa đường kính 3.5mm dài 22mm | N07.06.040.165.000559 | 020822 |  |  |  |  | Vít khóa đường kính 3.5mm dài 22mm | N07.06.040.165.000559 | 020822 |  | 10 cái/vỉ | Cái | 10 | 400000 | 4000000 | Công ty TNHH thiết bị y tế Danh
7282 | GB518.2 | N07.06.040 | Vít khóa 3.5 các cỡ | Vít khóa 3.5 các cỡ |  | Mikromed/ Ba Lan | Mikromed | Ba Lan | Vít khóa đường kính 3.5mm dài 24mm | N07.06.040.165.000560 | 020824 |  |  |  |  | Vít khóa đường kính 3.5mm dài 24mm | N07.06.040.165.000560 | 020824 |  | 10 cái/vỉ | Cái | 10 | 400000 | 4000000 | Công ty TNHH thiết bị y tế Danh
7283 | GB518.2 | N07.06.040 | Vít khóa 3.5 các cỡ | Vít khóa 3.5 các cỡ |  | Mikromed/ Ba Lan | Mikromed | Ba Lan | Vít khóa đường kính 3.5mm dài 25mm | N07.06.040.165.000561 | 020825 |  |  |  |  | Vít khóa đường kính 3.5mm dài 25mm | N07.06.040.165.000561 | 020825 |  | 10 cái/vỉ | Cái | 10 | 400000 | 4000000 | Công ty TNHH thiết bị y tế Danh
7284 | GB518.2 | N07.06.040 | Vít khóa 3.5 các cỡ | Vít khóa 3.5 các cỡ |  | Mikromed/ Ba Lan | Mikromed | Ba Lan | Vít khóa đường kính 3.5mm dài 26mm | N07.06.040.165.000562 | 020826 |  |  |  |  | Vít khóa đường kính 3.5mm dài 26mm | N07.06.040.165.000562 | 020826 |  | 10 cái/vỉ | Cái | 10 | 400000 | 4000000 | Công ty TNHH thiết bị y tế Danh
7285 | GB518.2 | N07.06.040 | Vít khóa 3.5 các cỡ | Vít khóa 3.5 các cỡ |  | Mikromed/ Ba Lan | Mikromed | Ba Lan | Vít khóa đường kính 3.5mm dài 28mm | N07.06.040.165.000563 | 020828 |  |  |  |  | Vít khóa đường kính 3.5mm dài 28mm | N07.06.040.165.000563 | 020828 |  | 10 cái/vỉ | Cái | 10 | 400000 | 4000000 | Công ty TNHH thiết bị y tế Danh
7286 | GB518.2 | N07.06.040 | Vít khóa 3.5 các cỡ | Vít khóa 3.5 các cỡ |  | Mikromed/ Ba Lan | Mikromed | Ba Lan | Vít khóa đường kính 3.5mm dài 30mm | N07.06.040.165.000564 | 020830 |  |  |  |  | Vít khóa đường kính 3.5mm dài 30mm | N07.06.040.165.000564 | 020830 |  | 10 cái/vỉ | Cái | 10 | 400000 | 4000000 | Công ty TNHH thiết bị y tế Danh
7287 | GB518.2 | N07.06.040 | Vít khóa 3.5 các cỡ | Vít khóa 3.5 các cỡ |  | Mikromed/ Ba Lan | Mikromed | Ba Lan | Vít khóa đường kính 3.5mm dài 32mm | N07.06.040.165.000565 | 020832 |  |  |  |  | Vít khóa đường kính 3.5mm dài 32mm | N07.06.040.165.000565 | 020832 |  | 10 cái/vỉ | Cái | 10 | 400000 | 4000000 | Công ty TNHH thiết bị y tế Danh
7288 | GB518.2 | N07.06.040 | Vít khóa 3.5 các cỡ | Vít khóa 3.5 các cỡ |  | Mikromed/ Ba Lan | Mikromed | Ba Lan | Vít khóa đường kính 3.5mm dài 34mm | N07.06.040.165.000566 | 020834 |  |  |  |  | Vít khóa đường kính 3.5mm dài 34mm | N07.06.040.165.000566 | 020834 |  | 10 cái/vỉ | Cái | 10 | 400000 | 4000000 | Công ty TNHH thiết bị y tế Danh
7289 | GB518.2 | N07.06.040 | Vít khóa 3.5 các cỡ | Vít khóa 3.5 các cỡ |  | Mikromed/ Ba Lan | Mikromed | Ba Lan | Vít khóa đường kính 3.5mm dài 35mm | N07.06.040.165.000567 | 020835 |  |  |  |  | Vít khóa đường kính 3.5mm dài 35mm | N07.06.040.165.000567 | 020835 |  | 10 cái/vỉ | Cái | 10 | 400000 | 4000000 | Công ty TNHH thiết bị y tế Danh
7290 | GB518.2 | N07.06.040 | Vít khóa 3.5 các cỡ | Vít khóa 3.5 các cỡ |  | Mikromed/ Ba Lan | Mikromed | Ba Lan | Vít khóa đường kính 3.5mm dài 36mm | N07.06.040.165.000568 | 020836 |  |  |  |  | Vít khóa đường kính 3.5mm dài 36mm | N07.06.040.165.000568 | 020836 |  | 10 cái/vỉ | Cái | 10 | 400000 | 4000000 | Công ty TNHH thiết bị y tế Danh
7291 | GB518.2 | N07.06.040 | Vít khóa 3.5 các cỡ | Vít khóa 3.5 các cỡ |  | Mikromed/ Ba Lan | Mikromed | Ba Lan | Vít khóa đường kính 3.5mm dài 38mm | N07.06.040.165.000569 | 020838 |  |  |  |  | Vít khóa đường kính 3.5mm dài 38mm | N07.06.040.165.000569 | 020838 |  | 10 cái/vỉ | Cái | 10 | 400000 | 4000000 | Công ty TNHH thiết bị y tế Danh
7292 | GB518.2 | N07.06.040 | Vít khóa 3.5 các cỡ | Vít khóa 3.5 các cỡ |  | Mikromed/ Ba Lan | Mikromed | Ba Lan | Vít khóa đường kính 3.5mm dài 40mm | N07.06.040.165.000570 | 020840 |  |  |  |  | Vít khóa đường kính 3.5mm dài 40mm | N07.06.040.165.000570 | 020840 |  | 10 cái/vỉ | Cái | 10 | 400000 | 4000000 | Công ty TNHH thiết bị y tế Danh
7293 | GB518.2 | N07.06.040 | Vít khóa 3.5 các cỡ | Vít khóa 3.5 các cỡ |  | Mikromed/ Ba Lan | Mikromed | Ba Lan | Vít khóa đường kính 3.5mm dài 42mm | N07.06.040.165.000571 | 020842 |  |  |  |  | Vít khóa đường kính 3.5mm dài 42mm | N07.06.040.165.000571 | 020842 |  | 10 cái/vỉ | Cái | 10 | 400000 | 4000000 | Công ty TNHH thiết bị y tế Danh
7294 | GB518.2 | N07.06.040 | Vít khóa 3.5 các cỡ | Vít khóa 3.5 các cỡ |  | Mikromed/ Ba Lan | Mikromed | Ba Lan | Vít khóa đường kính 3.5mm dài 44mm | N07.06.040.165.000572 | 020844 |  |  |  |  | Vít khóa đường kính 3.5mm dài 44mm | N07.06.040.165.000572 | 020844 |  | 10 cái/vỉ | Cái | 10 | 400000 | 4000000 | Công ty TNHH thiết bị y tế Danh
7295 | GB518.2 | N07.06.040 | Vít khóa 3.5 các cỡ | Vít khóa 3.5 các cỡ |  | Mikromed/ Ba Lan | Mikromed | Ba Lan | Vít khóa đường kính 3.5mm dài 45mm | N07.06.040.165.000573 | 020845 |  |  |  |  | Vít khóa đường kính 3.5mm dài 45mm | N07.06.040.165.000573 | 020845 |  | 10 cái/vỉ | Cái | 10 | 400000 | 4000000 | Công ty TNHH thiết bị y tế Danh
7296 | GB518.2 | N07.06.040 | Vít khóa 3.5 các cỡ | Vít khóa 3.5 các cỡ |  | Mikromed/ Ba Lan | Mikromed | Ba Lan | Vít khóa đường kính 3.5mm dài 46mm | N07.06.040.165.000574 | 020846 |  |  |  |  | Vít khóa đường kính 3.5mm dài 46mm | N07.06.040.165.000574 | 020846 |  | 10 cái/vỉ | Cái | 10 | 400000 | 4000000 | Công ty TNHH thiết bị y tế Danh
7297 | GB518.2 | N07.06.040 | Vít khóa 3.5 các cỡ | Vít khóa 3.5 các cỡ |  | Mikromed/ Ba Lan | Mikromed | Ba Lan | Vít khóa đường kính 3.5mm dài 48mm | N07.06.040.165.000575 | 020848 |  |  |  |  | Vít khóa đường kính 3.5mm dài 48mm | N07.06.040.165.000575 | 020848 |  | 10 cái/vỉ | Cái | 10 | 400000 | 4000000 | Công ty TNHH thiết bị y tế Danh
7298 | GB518.2 | N07.06.040 | Vít khóa 3.5 các cỡ | Vít khóa 3.5 các cỡ |  | Mikromed/ Ba Lan | Mikromed | Ba Lan | Vít khóa đường kính 3.5mm dài 50mm | N07.06.040.165.000576 | 020850 |  |  |  |  | Vít khóa đường kính 3.5mm dài 50mm | N07.06.040.165.000576 | 020850 |  | 10 cái/vỉ | Cái | 10 | 400000 | 4000000 | Công ty TNHH thiết bị y tế Danh
-2: 7299; -3: GB518.2; -4: N07.06.040; -5: Vít khóa 3.5 các cỡ; -6: Vít khóa 3.5 các cỡ; -8: Mikromed/ Ba Lan; -9: Mikromed; -10: Ba Lan |  | Vít khóa đường kính 3.5mm dài 51mm | N07.06.040.165.ZZZZZZ |  |  | 10 cái/vỉ | Cái | 10 | 400000 | 4000000 | Công ty TNHH thiết bị y tế Danh
-2: 7300; -3: GB518.2; -4: N07.06.040; -5: Vít khóa 3.5 các cỡ; -6: Vít khóa 3.5 các cỡ; -8: Mikromed/ Ba Lan; -9: Mikromed; -10: Ba Lan |  | Vít khóa đường kính 3.5mm dài 52mm | N07.06.040.165.ZZZZZZ |  |  | 10 cái/vỉ | Cái | 10 | 400000 | 4000000 | Công ty TNHH thiết bị y tế Danh
-2: 7301; -3: GB518.2; -4: N07.06.040; -5: Vít khóa 3.5 các cỡ; -6: Vít khóa 3.5 các cỡ; -8: Mikromed/ Ba Lan; -9: Mikromed; -10: Ba Lan |  | Vít khóa đường kính 3.5mm dài 53mm | N07.06.040.165.ZZZZZZ |  |  | 10 cái/vỉ | Cái | 10 | 400000 | 4000000 | Công ty TNHH thiết bị y tế Danh
-2: 7302; -3: GB518.2; -4: N07.06.040; -5: Vít khóa 3.5 các cỡ; -6: Vít khóa 3.5 các cỡ; -8: Mikromed/ Ba Lan; -9: Mikromed; -10: Ba Lan |  | Vít khóa đường kính 3.5mm dài 54mm | N07.06.040.165.ZZZZZZ |  |  | 10 cái/vỉ | Cái | 10 | 400000 | 4000000 | Công ty TNHH thiết bị y tế Danh
-2: 7303; -3: GB518.2; -4: N07.06.040; -5: Vít khóa 3.5 các cỡ; -6: Vít khóa 3.5 các cỡ; -8: Mikromed/ Ba Lan; -9: Mikromed; -10: Ba Lan |  | Vít khóa đường kính 3.5mm dài 55mm | N07.06.040.165.ZZZZZZ |  |  | 10 cái/vỉ | Cái | 10 | 400000 | 4000000 | Công ty TNHH thiết bị y tế Danh
-2: 7304; -3: GB518.2; -4: N07.06.040; -5: Vít khóa 3.5 các cỡ; -6: Vít khóa 3.5 các cỡ; -8: Mikromed/ Ba Lan; -9: Mikromed; -10: Ba Lan |  | Vít khóa đường kính 3.5mm dài 56mm | N07.06.040.165.ZZZZZZ |  |  | 10 cái/vỉ | Cái | 10 | 400000 | 4000000 | Công ty TNHH thiết bị y tế Danh
-2: 7305; -3: GB518.2; -4: N07.06.040; -5: Vít khóa 3.5 các cỡ; -6: Vít khóa 3.5 các cỡ; -8: Mikromed/ Ba Lan; -9: Mikromed; -10: Ba Lan |  | Vít khóa đường kính 3.5mm dài 57mm | N07.06.040.165.ZZZZZZ |  |  | 10 cái/vỉ | Cái | 10 | 400000 | 4000000 | Công ty TNHH thiết bị y tế Danh
-2: 7306; -3: GB518.2; -4: N07.06.040; -5: Vít khóa 3.5 các cỡ; -6: Vít khóa 3.5 các cỡ; -8: Mikromed/ Ba Lan; -9: Mikromed; -10: Ba Lan |  | Vít khóa đường kính 3.5mm dài 58mm | N07.06.040.165.ZZZZZZ |  |  | 10 cái/vỉ | Cái | 10 | 400000 | 4000000 | Công ty TNHH thiết bị y tế Danh
-2: 7307; -3: GB518.2; -4: N07.06.040; -5: Vít khóa 3.5 các cỡ; -6: Vít khóa 3.5 các cỡ; -8: Mikromed/ Ba Lan; -9: Mikromed; -10: Ba Lan |  | Vít khóa đường kính 3.5mm dài 59mm | N07.06.040.165.ZZZZZZ |  |  | 10 cái/vỉ | Cái | 10 | 400000 | 4000000 | Công ty TNHH thiết bị y tế Danh
-2: 7308; -3: GB518.2; -4: N07.06.040; -5: Vít khóa 3.5 các cỡ; -6: Vít khóa 3.5 các cỡ; -8: Mikromed/ Ba Lan; -9: Mikromed; -10: Ba Lan |  | Vít khóa đường kính 3.5mm dài 60mm | N07.06.040.165.ZZZZZZ |  |  | 10 cái/vỉ | Cái | 10 | 400000 | 4000000 | Công ty TNHH thiết bị y tế Danh
7309 | GB522.2 | N07.06.040 | vít khóa 4,5; 5.0 các cỡ | vít khóa 4,5; 5.0 các cỡ | Đường kiính mũ vít đều là 8mm, đường kính thân vis lần lượt 4.5 và 5.0mm. Chiều dài từ 14 đến 70mm đối với vis 4.5mm và dài từ 16 đến 90mm đối với vis 5.0mm. Cổ mũ vít có ren. Chất liệu thép không gỉ. Tương thích đồng bộ với nẹp khóa. | Mikromed/ Ba Lan | Mikromed | Ba Lan | [7 empty] | 0 | 0 | 0 |  | 10 cái/vỉ | Cái | 126 | 450000 | 56700000 | Công ty TNHH thiết bị y tế Danh
-2: 7310; -3: GB522.2; -4: N07.06.040; -5: vít khóa 4,5; 5.0 các cỡ; -6: vít khóa 4,5; 5.0 các cỡ; -8: Mikromed/ Ba Lan; -9: Mikromed; -10: Ba Lan |  | Vít khóa đường kính 4.5mm dài 14mm | N07.06.040.165.ZZZZZZ |  |  | 10 cái/vỉ | Cái | 126 | 450000 | 56700000 | Công ty TNHH thiết bị y tế Danh
-2: 7311; -3: GB522.2; -4: N07.06.040; -5: vít khóa 4,5; 5.0 các cỡ; -6: vít khóa 4,5; 5.0 các cỡ; -8: Mikromed/ Ba Lan; -9: Mikromed; -10: Ba Lan |  | Vít khóa đường kính 4.5mm dài 16mm | N07.06.040.165.ZZZZZZ |  |  | 10 cái/vỉ | Cái | 126 | 450000 | 56700000 | Công ty TNHH thiết bị y tế Danh
-2: 7312; -3: GB522.2; -4: N07.06.040; -5: vít khóa 4,5; 5.0 các cỡ; -6: vít khóa 4,5; 5.0 các cỡ; -8: Mikromed/ Ba Lan; -9: Mikromed; -10: Ba Lan |  | Vít khóa đường kính 4.5mm dài 18mm | N07.06.040.165.ZZZZZZ |  |  | 10 cái/vỉ | Cái | 126 | 450000 | 56700000 | Công ty TNHH thiết bị y tế Danh
-2: 7313; -3: GB522.2; -4: N07.06.040; -5: vít khóa 4,5; 5.0 các cỡ; -6: vít khóa 4,5; 5.0 các cỡ; -8: Mikromed/ Ba Lan; -9: Mikromed; -10: Ba Lan |  | Vít khóa đường kính 4.5mm dài 20mm | N07.06.040.165.ZZZZZZ |  |  | 10 cái/vỉ | Cái | 126 | 450000 | 56700000 | Công ty TNHH thiết bị y tế Danh
-2: 7314; -3: GB522.2; -4: N07.06.040; -5: vít khóa 4,5; 5.0 các cỡ; -6: vít khóa 4,5; 5.0 các cỡ; -8: Mikromed/ Ba Lan; -9: Mikromed; -10: Ba Lan |  | Vít khóa đường kính 4.5mm dài 22mm | N07.06.040.165.ZZZZZZ |  |  | 10 cái/vỉ | Cái | 126 | 450000 | 56700000 | Công ty TNHH thiết bị y tế Danh
7315 | GB522.2 | N07.06.040 | vít khóa 4,5; 5.0 các cỡ | vít khóa 4,5; 5.0 các cỡ |  | Mikromed/ Ba Lan | Mikromed | Ba Lan | Vít khóa đường kính 4.5mm dài 24mm | N07.06.040.165.000578 | 020724 |  |  |  |  | Vít khóa đường kính 4.5mm dài 24mm | N07.06.040.165.000578 | 020724 |  | 10 cái/vỉ | Cái | 126 | 450000 | 56700000 | Công ty TNHH thiết bị y tế Danh
7316 | GB522.2 | N07.06.040 | vít khóa 4,5; 5.0 các cỡ | vít khóa 4,5; 5.0 các cỡ |  | Mikromed/ Ba Lan | Mikromed | Ba Lan | Vít khóa đường kính 4.5mm dài 26mm | N07.06.040.165.000579 | 020726 |  |  |  |  | Vít khóa đường kính 4.5mm dài 26mm | N07.06.040.165.000579 | 020726 |  | 10 cái/vỉ | Cái | 126 | 450000 | 56700000 | Công ty TNHH thiết bị y tế Danh
7317 | GB522.2 | N07.06.040 | vít khóa 4,5; 5.0 các cỡ | vít khóa 4,5; 5.0 các cỡ |  | Mikromed/ Ba Lan | Mikromed | Ba Lan | Vít khóa đường kính 4.5mm dài 28mm | N07.06.040.165.000580 | 020728 |  |  |  |  | Vít khóa đường kính 4.5mm dài 28mm | N07.06.040.165.000580 | 020728 |  | 10 cái/vỉ | Cái | 126 | 450000 | 56700000 | Công ty TNHH thiết bị y tế Danh
7318 | GB522.2 | N07.06.040 | vít khóa 4,5; 5.0 các cỡ | vít khóa 4,5; 5.0 các cỡ |  | Mikromed/ Ba Lan | Mikromed | Ba Lan | Vít khóa đường kính 4.5mm dài 30mm | N07.06.040.165.000581 | 020730 |  |  |  |  | Vít khóa đường kính 4.5mm dài 30mm | N07.06.040.165.000581 | 020730 |  | 10 cái/vỉ | Cái | 126 | 450000 | 56700000 | Công ty TNHH thiết bị y tế Danh
7319 | GB522.2 | N07.06.040 | vít khóa 4,5; 5.0 các cỡ | vít khóa 4,5; 5.0 các cỡ |  | Mikromed/ Ba Lan | Mikromed | Ba Lan | Vít khóa đường kính 4.5mm dài 32mm | N07.06.040.165.000582 | 020732 |  |  |  |  | Vít khóa đường kính 4.5mm dài 32mm | N07.06.040.165.000582 | 020732 |  | 10 cái/vỉ | Cái | 126 | 450000 | 56700000 | Công ty TNHH thiết bị y tế Danh
7320 | GB522.2 | N07.06.040 | vít khóa 4,5; 5.0 các cỡ | vít khóa 4,5; 5.0 các cỡ |  | Mikromed/ Ba Lan | Mikromed | Ba Lan | Vít khóa đường kính 4.5mm dài 34mm | N07.06.040.165.000583 | 020734 |  |  |  |  | Vít khóa đường kính 4.5mm dài 34mm | N07.06.040.165.000583 | 020734 |  | 10 cái/vỉ | Cái | 126 | 450000 | 56700000 | Công ty TNHH thiết bị y tế Danh
7321 | GB522.2 | N07.06.040 | vít khóa 4,5; 5.0 các cỡ | vít khóa 4,5; 5.0 các cỡ |  | Mikromed/ Ba Lan | Mikromed | Ba Lan | Vít khóa đường kính 4.5mm dài 36mm | N07.06.040.165.000584 | 020736 |  |  |  |  | Vít khóa đường kính 4.5mm dài 36mm | N07.06.040.165.000584 | 020736 |  | 10 cái/vỉ | Cái | 126 | 450000 | 56700000 | Công ty TNHH thiết bị y tế Danh
7322 | GB522.2 | N07.06.040 | vít khóa 4,5; 5.0 các cỡ | vít khóa 4,5; 5.0 các cỡ |  | Mikromed/ Ba Lan | Mikromed | Ba Lan | Vít khóa đường kính 4.5mm dài 38mm | N07.06.040.165.000585 | 020738 |  |  |  |  | Vít khóa đường kính 4.5mm dài 38mm | N07.06.040.165.000585 | 020738 |  | 10 cái/vỉ | Cái | 126 | 450000 | 56700000 | Công ty TNHH thiết bị y tế Danh
7323 | GB522.2 | N07.06.040 | vít khóa 4,5; 5.0 các cỡ | vít khóa 4,5; 5.0 các cỡ |  | Mikromed/ Ba Lan | Mikromed | Ba Lan | Vít khóa đường kính 4.5mm dài 40mm | N07.06.040.165.000586 | 020740 |  |  |  |  | Vít khóa đường kính 4.5mm dài 40mm | N07.06.040.165.000586 | 020740 |  | 10 cái/vỉ | Cái | 126 | 450000 | 56700000 | Công ty TNHH thiết bị y tế Danh
7324 | GB522.2 | N07.06.040 | vít khóa 4,5; 5.0 các cỡ | vít khóa 4,5; 5.0 các cỡ |  | Mikromed/ Ba Lan | Mikromed | Ba Lan | Vít khóa đường kính 4.5mm dài 42mm | N07.06.040.165.000587 | 020742 |  |  |  |  | Vít khóa đường kính 4.5mm dài 42mm | N07.06.040.165.000587 | 020742 |  | 10 cái/vỉ | Cái | 126 | 450000 | 56700000 | Công ty TNHH thiết bị y tế Danh
7325 | GB522.2 | N07.06.040 | vít khóa 4,5; 5.0 các cỡ | vít khóa 4,5; 5.0 các cỡ |  | Mikromed/ Ba Lan | Mikromed | Ba Lan | Vít khóa đường kính 4.5mm dài 44mm | N07.06.040.165.000588 | 020744 |  |  |  |  | Vít khóa đường kính 4.5mm dài 44mm | N07.06.040.165.000588 | 020744 |  | 10 cái/vỉ | Cái | 126 | 450000 | 56700000 | Công ty TNHH thiết bị y tế Danh
7326 | GB522.2 | N07.06.040 | vít khóa 4,5; 5.0 các cỡ | vít khóa 4,5; 5.0 các cỡ |  | Mikromed/ Ba Lan | Mikromed | Ba Lan | Vít khóa đường kính 4.5mm dài 46mm | N07.06.040.165.000589 | 020746 |  |  |  |  | Vít khóa đường kính 4.5mm dài 46mm | N07.06.040.165.000589 | 020746 |  | 10 cái/vỉ | Cái | 126 | 450000 | 56700000 | Công ty TNHH thiết bị y tế Danh
7327 | GB522.2 | N07.06.040 | vít khóa 4,5; 5.0 các cỡ | vít khóa 4,5; 5.0 các cỡ |  | Mikromed/ Ba Lan | Mikromed | Ba Lan | Vít khóa đường kính 4.5mm dài 48mm | N07.06.040.165.000590 | 020748 |  |  |  |  | Vít khóa đường kính 4.5mm dài 48mm | N07.06.040.165.000590 | 020748 |  | 10 cái/vỉ | Cái | 126 | 450000 | 56700000 | Công ty TNHH thiết bị y tế Danh
7328 | GB522.2 | N07.06.040 | vít khóa 4,5; 5.0 các cỡ | vít khóa 4,5; 5.0 các cỡ |  | Mikromed/ Ba Lan | Mikromed | Ba Lan | Vít khóa đường kính 4.5mm dài 50mm | N07.06.040.165.000591 | 020750 |  |  |  |  | Vít khóa đường kính 4.5mm dài 50mm | N07.06.040.165.000591 | 020750 |  | 10 cái/vỉ | Cái | 126 | 450000 | 56700000 | Công ty TNHH thiết bị y tế Danh
7329 | GB522.2 | N07.06.040 | vít khóa 4,5; 5.0 các cỡ | vít khóa 4,5; 5.0 các cỡ |  | Mikromed/ Ba Lan | Mikromed | Ba Lan | Vít khóa đường kính 4.5mm dài 52mm | N07.06.040.165.000592 | 020752 |  |  |  |  | Vít khóa đường kính 4.5mm dài 52mm | N07.06.040.165.000592 | 020752 |  | 10 cái/vỉ | Cái | 126 | 450000 | 56700000 | Công ty TNHH thiết bị y tế Danh
7330 | GB522.2 | N07.06.040 | vít khóa 4,5; 5.0 các cỡ | vít khóa 4,5; 5.0 các cỡ |  | Mikromed/ Ba Lan | Mikromed | Ba Lan | Vít khóa đường kính 4.5mm dài 54mm | N07.06.040.165.000593 | 020754 |  |  |  |  | Vít khóa đường kính 4.5mm dài 54mm | N07.06.040.165.000593 | 020754 |  | 10 cái/vỉ | Cái | 126 | 450000 | 56700000 | Công ty TNHH thiết bị y tế Danh
7331 | GB522.2 | N07.06.040 | vít khóa 4,5; 5.0 các cỡ | vít khóa 4,5; 5.0 các cỡ |  | Mikromed/ Ba Lan | Mikromed | Ba Lan | Vít khóa đường kính 4.5mm dài 56mm | N07.06.040.165.000594 | 020756 |  |  |  |  | Vít khóa đường kính 4.5mm dài 56mm | N07.06.040.165.000594 | 020756 |  | 10 cái/vỉ | Cái | 126 | 450000 | 56700000 | Công ty TNHH thiết bị y tế Danh
7332 | GB522.2 | N07.06.040 | vít khóa 4,5; 5.0 các cỡ | vít khóa 4,5; 5.0 các cỡ |  | Mikromed/ Ba Lan | Mikromed | Ba Lan | Vít khóa đường kính 4.5mm dài 58mm | N07.06.040.165.000595 | 020758 |  |  |  |  | Vít khóa đường kính 4.5mm dài 58mm | N07.06.040.165.000595 | 020758 |  | 10 cái/vỉ | Cái | 126 | 450000 | 56700000 | Công ty TNHH thiết bị y tế Danh
7333 | GB522.2 | N07.06.040 | vít khóa 4,5; 5.0 các cỡ | vít khóa 4,5; 5.0 các cỡ |  | Mikromed/ Ba Lan | Mikromed | Ba Lan | Vít khóa đường kính 4.5mm dài 60mm | N07.06.040.165.000596 | 020760 |  |  |  |  | Vít khóa đường kính 4.5mm dài 60mm | N07.06.040.165.000596 | 020760 |  | 10 cái/vỉ | Cái | 126 | 450000 | 56700000 | Công ty TNHH thiết bị y tế Danh
-2: 7334; -3: GB522.2; -4: N07.06.040; -5: vít khóa 4,5; 5.0 các cỡ; -6: vít khóa 4,5; 5.0 các cỡ; -8: Mikromed/ Ba Lan; -9: Mikromed; -10: Ba Lan |  | Vít khóa đường kính 4.5mm dài 62mm | N07.06.040.165.ZZZZZZ |  |  | 10 cái/vỉ | Cái | 126 | 450000 | 56700000 | Công ty TNHH thiết bị y tế Danh
-2: 7335; -3: GB522.2; -4: N07.06.040; -5: vít khóa 4,5; 5.0 các cỡ; -6: vít khóa 4,5; 5.0 các cỡ; -8: Mikromed/ Ba Lan; -9: Mikromed; -10: Ba Lan |  | Vít khóa đường kính 4.5mm dài 64mm | N07.06.040.165.ZZZZZZ |  |  | 10 cái/vỉ | Cái | 126 | 450000 | 56700000 | Công ty TNHH thiết bị y tế Danh
-2: 7336; -3: GB522.2; -4: N07.06.040; -5: vít khóa 4,5; 5.0 các cỡ; -6: vít khóa 4,5; 5.0 các cỡ; -8: Mikromed/ Ba Lan; -9: Mikromed; -10: Ba Lan |  | Vít khóa đường kính 4.5mm dài 66mm | N07.06.040.165.ZZZZZZ |  |  | 10 cái/vỉ | Cái | 126 | 450000 | 56700000 | Công ty TNHH thiết bị y tế Danh
-2: 7337; -3: GB522.2; -4: N07.06.040; -5: vít khóa 4,5; 5.0 các cỡ; -6: vít khóa 4,5; 5.0 các cỡ; -8: Mikromed/ Ba Lan; -9: Mikromed; -10: Ba Lan |  | Vít khóa đường kính 4.5mm dài 68mm | N07.06.040.165.ZZZZZZ |  |  | 10 cái/vỉ | Cái | 126 | 450000 | 56700000 | Công ty TNHH thiết bị y tế Danh
-2: 7338; -3: GB522.2; -4: N07.06.040; -5: vít khóa 4,5; 5.0 các cỡ; -6: vít khóa 4,5; 5.0 các cỡ; -8: Mikromed/ Ba Lan; -9: Mikromed; -10: Ba Lan |  | Vít khóa đường kính 4.5mm dài 70mm | N07.06.040.165.ZZZZZZ |  |  | 10 cái/vỉ | Cái | 126 | 450000 | 56700000 | Công ty TNHH thiết bị y tế Danh
-2: 7339; -3: GB522.2; -4: N07.06.040; -5: vít khóa 4,5; 5.0 các cỡ; -6: vít khóa 4,5; 5.0 các cỡ; -8: Mikromed/ Ba Lan; -9: Mikromed; -10: Ba Lan |  | Vít khóa đường kính 5.0mm dài16mm | N07.06.040.165.ZZZZZZ |  |  | 10 cái/vỉ | Cái | 126 | 450000 | 56700000 | Công ty TNHH thiết bị y tế Danh
-2: 7340; -3: GB522.2; -4: N07.06.040; -5: vít khóa 4,5; 5.0 các cỡ; -6: vít khóa 4,5; 5.0 các cỡ; -8: Mikromed/ Ba Lan; -9: Mikromed; -10: Ba Lan |  | Vít khóa đường kính 5.0mm dài18mm | N07.06.040.165.ZZZZZZ |  |  | 10 cái/vỉ | Cái | 126 | 450000 | 56700000 | Công ty TNHH thiết bị y tế Danh
-2: 7341; -3: GB522.2; -4: N07.06.040; -5: vít khóa 4,5; 5.0 các cỡ; -6: vít khóa 4,5; 5.0 các cỡ; -8: Mikromed/ Ba Lan; -9: Mikromed; -10: Ba Lan |  | Vít khóa đường kính 5.0mm dài20mm | N07.06.040.165.ZZZZZZ |  |  | 10 cái/vỉ | Cái | 126 | 450000 | 56700000 | Công ty TNHH thiết bị y tế Danh
-2: 7342; -3: GB522.2; -4: N07.06.040; -5: vít khóa 4,5; 5.0 các cỡ; -6: vít khóa 4,5; 5.0 các cỡ; -8: Mikromed/ Ba Lan; -9: Mikromed; -10: Ba Lan |  | Vít khóa đường kính 5.0mm dài22mm | N07.06.040.165.ZZZZZZ |  |  | 10 cái/vỉ | Cái | 126 | 450000 | 56700000 | Công ty TNHH thiết bị y tế Danh
7343 | GB522.2 | N07.06.040 | vít khóa 4,5; 5.0 các cỡ | vít khóa 4,5; 5.0 các cỡ |  | Mikromed/ Ba Lan | Mikromed | Ba Lan | Vít khóa đường kính 5.0mm dài 24mm | N07.06.040.165.000597 | 020524 |  |  |  |  | Vít khóa đường kính 5.0mm dài 24mm | N07.06.040.165.000597 | 020524 |  | 10 cái/vỉ | Cái | 126 | 450000 | 56700000 | Công ty TNHH thiết bị y tế Danh
7344 | GB522.2 | N07.06.040 | vít khóa 4,5; 5.0 các cỡ | vít khóa 4,5; 5.0 các cỡ |  | Mikromed/ Ba Lan | Mikromed | Ba Lan | Vít khóa đường kính 5.0mm dài 26mm | N07.06.040.165.000598 | 020526 |  |  |  |  | Vít khóa đường kính 5.0mm dài 26mm | N07.06.040.165.000598 | 020526 |  | 10 cái/vỉ | Cái | 126 | 450000 | 56700000 | Công ty TNHH thiết bị y tế Danh
7345 | GB522.2 | N07.06.040 | vít khóa 4,5; 5.0 các cỡ | vít khóa 4,5; 5.0 các cỡ |  | Mikromed/ Ba Lan | Mikromed | Ba Lan | Vít khóa đường kính 5.0mm dài 28mm | N07.06.040.165.000599 | 020528 |  |  |  |  | Vít khóa đường kính 5.0mm dài 28mm | N07.06.040.165.000599 | 020528 |  | 10 cái/vỉ | Cái | 126 | 450000 | 56700000 | Công ty TNHH thiết bị y tế Danh
7346 | GB522.2 | N07.06.040 | vít khóa 4,5; 5.0 các cỡ | vít khóa 4,5; 5.0 các cỡ |  | Mikromed/ Ba Lan | Mikromed | Ba Lan | Vít khóa đường kính 5.0mm dài 30mm | N07.06.040.165.000600 | 020530 |  |  |  |  | Vít khóa đường kính 5.0mm dài 30mm | N07.06.040.165.000600 | 020530 |  | 10 cái/vỉ | Cái | 126 | 450000 | 56700000 | Công ty TNHH thiết bị y tế Danh
7347 | GB522.2 | N07.06.040 | vít khóa 4,5; 5.0 các cỡ | vít khóa 4,5; 5.0 các cỡ |  | Mikromed/ Ba Lan | Mikromed | Ba Lan | Vít khóa đường kính 5.0mm dài 32mm | N07.06.040.165.000601 | 020532 |  |  |  |  | Vít khóa đường kính 5.0mm dài 32mm | N07.06.040.165.000601 | 020532 |  | 10 cái/vỉ | Cái | 126 | 450000 | 56700000 | Công ty TNHH thiết bị y tế Danh
7348 | GB522.2 | N07.06.040 | vít khóa 4,5; 5.0 các cỡ | vít khóa 4,5; 5.0 các cỡ |  | Mikromed/ Ba Lan | Mikromed | Ba Lan | Vít khóa đường kính 5.0mm dài 34mm | N07.06.040.165.000602 | 020534 |  |  |  |  | Vít khóa đường kính 5.0mm dài 34mm | N07.06.040.165.000602 | 020534 |  | 10 cái/vỉ | Cái | 126 | 450000 | 56700000 | Công ty TNHH thiết bị y tế Danh
7349 | GB522.2 | N07.06.040 | vít khóa 4,5; 5.0 các cỡ | vít khóa 4,5; 5.0 các cỡ |  | Mikromed/ Ba Lan | Mikromed | Ba Lan | Vít khóa đường kính 5.0mm dài 36mm | N07.06.040.165.000603 | 020536 |  |  |  |  | Vít khóa đường kính 5.0mm dài 36mm | N07.06.040.165.000603 | 020536 |  | 10 cái/vỉ | Cái | 126 | 450000 | 56700000 | Công ty TNHH thiết bị y tế Danh
7350 | GB522.2 | N07.06.040 | vít khóa 4,5; 5.0 các cỡ | vít khóa 4,5; 5.0 các cỡ |  | Mikromed/ Ba Lan | Mikromed | Ba Lan | Vít khóa đường kính 5.0mm dài 38mm | N07.06.040.165.000604 | 020538 |  |  |  |  | Vít khóa đường kính 5.0mm dài 38mm | N07.06.040.165.000604 | 020538 |  | 10 cái/vỉ | Cái | 126 | 450000 | 56700000 | Công ty TNHH thiết bị y tế Danh
7351 | GB522.2 | N07.06.040 | vít khóa 4,5; 5.0 các cỡ | vít khóa 4,5; 5.0 các cỡ |  | Mikromed/ Ba Lan | Mikromed | Ba Lan | Vít khóa đường kính 5.0mm dài 40mm | N07.06.040.165.000605 | 020540 |  |  |  |  | Vít khóa đường kính 5.0mm dài 40mm | N07.06.040.165.000605 | 020540 |  | 10 cái/vỉ | Cái | 126 | 450000 | 56700000 | Công ty TNHH thiết bị y tế Danh
7352 | GB522.2 | N07.06.040 | vít khóa 4,5; 5.0 các cỡ | vít khóa 4,5; 5.0 các cỡ |  | Mikromed/ Ba Lan | Mikromed | Ba Lan | Vít khóa đường kính 5.0mm dài 42mm | N07.06.040.165.000606 | 020542 |  |  |  |  | Vít khóa đường kính 5.0mm dài 42mm | N07.06.040.165.000606 | 020542 |  | 10 cái/vỉ | Cái | 126 | 450000 | 56700000 | Công ty TNHH thiết bị y tế Danh
7353 | GB522.2 | N07.06.040 | vít khóa 4,5; 5.0 các cỡ | vít khóa 4,5; 5.0 các cỡ |  | Mikromed/ Ba Lan | Mikromed | Ba Lan | Vít khóa đường kính 5.0mm dài 44mm | N07.06.040.165.000607 | 020544 |  |  |  |  | Vít khóa đường kính 5.0mm dài 44mm | N07.06.040.165.000607 | 020544 |  | 10 cái/vỉ | Cái | 126 | 450000 | 56700000 | Công ty TNHH thiết bị y tế Danh
7354 | GB522.2 | N07.06.040 | vít khóa 4,5; 5.0 các cỡ | vít khóa 4,5; 5.0 các cỡ |  | Mikromed/ Ba Lan | Mikromed | Ba Lan | Vít khóa đường kính 5.0mm dài 46mm | N07.06.040.165.000608 | 020546 |  |  |  |  | Vít khóa đường kính 5.0mm dài 46mm | N07.06.040.165.000608 | 020546 |  | 10 cái/vỉ | Cái | 126 | 450000 | 56700000 | Công ty TNHH thiết bị y tế Danh
7355 | GB522.2 | N07.06.040 | vít khóa 4,5; 5.0 các cỡ | vít khóa 4,5; 5.0 các cỡ |  | Mikromed/ Ba Lan | Mikromed | Ba Lan | Vít khóa đường kính 5.0mm dài 48mm | N07.06.040.165.000609 | 020548 |  |  |  |  | Vít khóa đường kính 5.0mm dài 48mm | N07.06.040.165.000609 | 020548 |  | 10 cái/vỉ | Cái | 126 | 450000 | 56700000 | Công ty TNHH thiết bị y tế Danh
7356 | GB522.2 | N07.06.040 | vít khóa 4,5; 5.0 các cỡ | vít khóa 4,5; 5.0 các cỡ |  | Mikromed/ Ba Lan | Mikromed | Ba Lan | Vít khóa đường kính 5.0mm dài 50mm | N07.06.040.165.000610 | 020550 |  |  |  |  | Vít khóa đường kính 5.0mm dài 50mm | N07.06.040.165.000610 | 020550 |  | 10 cái/vỉ | Cái | 126 | 450000 | 56700000 | Công ty TNHH thiết bị y tế Danh
7357 | GB522.2 | N07.06.040 | vít khóa 4,5; 5.0 các cỡ | vít khóa 4,5; 5.0 các cỡ |  | Mikromed/ Ba Lan | Mikromed | Ba Lan | Vít khóa đường kính 5.0mm dài 52mm | N07.06.040.165.000611 | 020552 |  |  |  |  | Vít khóa đường kính 5.0mm dài 52mm | N07.06.040.165.000611 | 020552 |  | 10 cái/vỉ | Cái | 126 | 450000 | 56700000 | Công ty TNHH thiết bị y tế Danh
7358 | GB522.2 | N07.06.040 | vít khóa 4,5; 5.0 các cỡ | vít khóa 4,5; 5.0 các cỡ |  | Mikromed/ Ba Lan | Mikromed | Ba Lan | Vít khóa đường kính 5.0mm dài 54mm | N07.06.040.165.000612 | 020554 |  |  |  |  | Vít khóa đường kính 5.0mm dài 54mm | N07.06.040.165.000612 | 020554 |  | 10 cái/vỉ | Cái | 126 | 450000 | 56700000 | Công ty TNHH thiết bị y tế Danh
7359 | GB522.2 | N07.06.040 | vít khóa 4,5; 5.0 các cỡ | vít khóa 4,5; 5.0 các cỡ |  | Mikromed/ Ba Lan | Mikromed | Ba Lan | Vít khóa đường kính 5.0mm dài 56mm | N07.06.040.165.000613 | 020556 |  |  |  |  | Vít khóa đường kính 5.0mm dài 56mm | N07.06.040.165.000613 | 020556 |  | 10 cái/vỉ | Cái | 126 | 450000 | 56700000 | Công ty TNHH thiết bị y tế Danh
7360 | GB522.2 | N07.06.040 | vít khóa 4,5; 5.0 các cỡ | vít khóa 4,5; 5.0 các cỡ |  | Mikromed/ Ba Lan | Mikromed | Ba Lan | Vít khóa đường kính 5.0mm dài 58mm | N07.06.040.165.000614 | 020558 |  |  |  |  | Vít khóa đường kính 5.0mm dài 58mm | N07.06.040.165.000614 | 020558 |  | 10 cái/vỉ | Cái | 126 | 450000 | 56700000 | Công ty TNHH thiết bị y tế Danh
7361 | GB522.2 | N07.06.040 | vít khóa 4,5; 5.0 các cỡ | vít khóa 4,5; 5.0 các cỡ |  | Mikromed/ Ba Lan | Mikromed | Ba Lan | Vít khóa đường kính 5.0mm dài 60mm | N07.06.040.165.000615 | 020560 |  |  |  |  | Vít khóa đường kính 5.0mm dài 60mm | N07.06.040.165.000615 | 020560 |  | 10 cái/vỉ | Cái | 126 | 450000 | 56700000 | Công ty TNHH thiết bị y tế Danh
7362 | GB522.2 | N07.06.040 | vít khóa 4,5; 5.0 các cỡ | vít khóa 4,5; 5.0 các cỡ |  | Mikromed/ Ba Lan | Mikromed | Ba Lan | Vít khóa đường kính 5.0mm dài 62mm | N07.06.040.165.000616 | 020562 |  |  |  |  | Vít khóa đường kính 5.0mm dài 62mm | N07.06.040.165.000616 | 020562 |  | 10 cái/vỉ | Cái | 126 | 450000 | 56700000 | Công ty TNHH thiết bị y tế Danh
7363 | GB522.2 | N07.06.040 | vít khóa 4,5; 5.0 các cỡ | vít khóa 4,5; 5.0 các cỡ |  | Mikromed/ Ba Lan | Mikromed | Ba Lan | Vít khóa đường kính 5.0mm dài 64mm | N07.06.040.165.000617 | 020564 |  |  |  |  | Vít khóa đường kính 5.0mm dài 64mm | N07.06.040.165.000617 | 020564 |  | 10 cái/vỉ | Cái | 126 | 450000 | 56700000 | Công ty TNHH thiết bị y tế Danh
7364 | GB522.2 | N07.06.040 | vít khóa 4,5; 5.0 các cỡ | vít khóa 4,5; 5.0 các cỡ |  | Mikromed/ Ba Lan | Mikromed | Ba Lan | Vít khóa đường kính 5.0mm dài 66mm | N07.06.040.165.000618 | 020566 |  |  |  |  | Vít khóa đường kính 5.0mm dài 66mm | N07.06.040.165.000618 | 020566 |  | 10 cái/vỉ | Cái | 126 | 450000 | 56700000 | Công ty TNHH thiết bị y tế Danh
7365 | GB522.2 | N07.06.040 | vít khóa 4,5; 5.0 các cỡ | vít khóa 4,5; 5.0 các cỡ |  | Mikromed/ Ba Lan | Mikromed | Ba Lan | Vít khóa đường kính 5.0mm dài 68mm | N07.06.040.165.000619 | 020568 |  |  |  |  | Vít khóa đường kính 5.0mm dài 68mm | N07.06.040.165.000619 | 020568 |  | 10 cái/vỉ | Cái | 126 | 450000 | 56700000 | Công ty TNHH thiết bị y tế Danh
7366 | GB522.2 | N07.06.040 | vít khóa 4,5; 5.0 các cỡ | vít khóa 4,5; 5.0 các cỡ |  | Mikromed/ Ba Lan | Mikromed | Ba Lan | Vít khóa đường kính 5.0mm dài 70mm | N07.06.040.165.000620 | 020570 |  |  |  |  | Vít khóa đường kính 5.0mm dài 70mm | N07.06.040.165.000620 | 020570 |  | 10 cái/vỉ | Cái | 126 | 450000 | 56700000 | Công ty TNHH thiết bị y tế Danh
-2: 7367; -3: GB522.2; -4: N07.06.040; -5: vít khóa 4,5; 5.0 các cỡ; -6: vít khóa 4,5; 5.0 các cỡ; -8: Mikromed/ Ba Lan; -9: Mikromed; -10: Ba Lan |  | Vít khóa đường kính 5.0mm dài 72mm | N07.06.040.165.ZZZZZZ |  |  | 10 cái/vỉ | Cái | 126 | 450000 | 56700000 | Công ty TNHH thiết bị y tế Danh
-2: 7368; -3: GB522.2; -4: N07.06.040; -5: vít khóa 4,5; 5.0 các cỡ; -6: vít khóa 4,5; 5.0 các cỡ; -8: Mikromed/ Ba Lan; -9: Mikromed; -10: Ba Lan |  | Vít khóa đường kính 5.0mm dài 74mm | N07.06.040.165.ZZZZZZ |  |  | 10 cái/vỉ | Cái | 126 | 450000 | 56700000 | Công ty TNHH thiết bị y tế Danh
-2: 7369; -3: GB522.2; -4: N07.06.040; -5: vít khóa 4,5; 5.0 các cỡ; -6: vít khóa 4,5; 5.0 các cỡ; -8: Mikromed/ Ba Lan; -9: Mikromed; -10: Ba Lan |  | Vít khóa đường kính 5.0mm dài 76mm | N07.06.040.165.ZZZZZZ |  |  | 10 cái/vỉ | Cái | 126 | 450000 | 56700000 | Công ty TNHH thiết bị y tế Danh
-2: 7370; -3: GB522.2; -4: N07.06.040; -5: vít khóa 4,5; 5.0 các cỡ; -6: vít khóa 4,5; 5.0 các cỡ; -8: Mikromed/ Ba Lan; -9: Mikromed; -10: Ba Lan |  | Vít khóa đường kính 5.0mm dài 78mm | N07.06.040.165.ZZZZZZ |  |  | 10 cái/vỉ | Cái | 126 | 450000 | 56700000 | Công ty TNHH thiết bị y tế Danh
-2: 7371; -3: GB522.2; -4: N07.06.040; -5: vít khóa 4,5; 5.0 các cỡ; -6: vít khóa 4,5; 5.0 các cỡ; -8: Mikromed/ Ba Lan; -9: Mikromed; -10: Ba Lan |  | Vít khóa đường kính 5.0mm dài 80mm | N07.06.040.165.ZZZZZZ |  |  | 10 cái/vỉ | Cái | 126 | 450000 | 56700000 | Công ty TNHH thiết bị y tế Danh
-2: 7372; -3: GB522.2; -4: N07.06.040; -5: vít khóa 4,5; 5.0 các cỡ; -6: vít khóa 4,5; 5.0 các cỡ; -8: Mikromed/ Ba Lan; -9: Mikromed; -10: Ba Lan |  | Vít khóa đường kính 5.0mm dài 82mm | N07.06.040.165.ZZZZZZ |  |  | 10 cái/vỉ | Cái | 126 | 450000 | 56700000 | Công ty TNHH thiết bị y tế Danh
-2: 7373; -3: GB522.2; -4: N07.06.040; -5: vít khóa 4,5; 5.0 các cỡ; -6: vít khóa 4,5; 5.0 các cỡ; -8: Mikromed/ Ba Lan; -9: Mikromed; -10: Ba Lan |  | Vít khóa đường kính 5.0mm dài 84mm | N07.06.040.165.ZZZZZZ |  |  | 10 cái/vỉ | Cái | 126 | 450000 | 56700000 | Công ty TNHH thiết bị y tế Danh
-2: 7374; -3: GB522.2; -4: N07.06.040; -5: vít khóa 4,5; 5.0 các cỡ; -6: vít khóa 4,5; 5.0 các cỡ; -8: Mikromed/ Ba Lan; -9: Mikromed; -10: Ba Lan |  | Vít khóa đường kính 5.0mm dài 86mm | N07.06.040.165.ZZZZZZ |  |  | 10 cái/vỉ | Cái | 126 | 450000 | 56700000 | Công ty TNHH thiết bị y tế Danh
-2: 7375; -3: GB522.2; -4: N07.06.040; -5: vít khóa 4,5; 5.0 các cỡ; -6: vít khóa 4,5; 5.0 các cỡ; -8: Mikromed/ Ba Lan; -9: Mikromed; -10: Ba Lan |  | Vít khóa đường kính 5.0mm dài 88mm | N07.06.040.165.ZZZZZZ |  |  | 10 cái/vỉ | Cái | 126 | 450000 | 56700000 | Công ty TNHH thiết bị y tế Danh
-2: 7376; -3: GB522.2; -4: N07.06.040; -5: vít khóa 4,5; 5.0 các cỡ; -6: vít khóa 4,5; 5.0 các cỡ; -8: Mikromed/ Ba Lan; -9: Mikromed; -10: Ba Lan |  | Vít khóa đường kính 5.0mm dài 90mm | N07.06.040.165.ZZZZZZ |  |  | 10 cái/vỉ | Cái | 126 | 450000 | 56700000 | Công ty TNHH thiết bị y tế Danh
7377 | GB514.2 | N07.06.040 | vít khóa 4,5; 5.0 các cỡ | vít khóa 4,5; 5.0 các cỡ | Đường kính mũ vít đều là 8mm, đường kính thân vis lần lượt 4.5 và 5.0mm. Chiều dài từ 14 đến 70mm đối với vis 4.5mm và dài từ 16 đến 90mm đối với vis 5.0mm. Cổ mũ vít có ren. | Mikromed/ Ba Lan | Mikromed | Ba Lan | [7 empty] | 0 | 0 | 0 |  | 10 cái/vỉ | Cái | 112 | 450000 | 50400000 | Công ty TNHH thiết bị y tế Danh
-2: 7378; -3: GB514.2; -4: N07.06.040; -5: vít khóa 4,5; 5.0 các cỡ; -6: vít khóa 4,5; 5.0 các cỡ; -8: Mikromed/ Ba Lan; -9: Mikromed; -10: Ba Lan |  | Vít khóa đường kính 4.5mm dài 14mm | N07.06.040.165.ZZZZZZ |  |  | 10 cái/vỉ | Cái | 112 | 450000 | 50400000 | Công ty TNHH thiết bị y tế Danh
-2: 7379; -3: GB514.2; -4: N07.06.040; -5: vít khóa 4,5; 5.0 các cỡ; -6: vít khóa 4,5; 5.0 các cỡ; -8: Mikromed/ Ba Lan; -9: Mikromed; -10: Ba Lan |  | Vít khóa đường kính 4.5mm dài 16mm | N07.06.040.165.ZZZZZZ |  |  | 10 cái/vỉ | Cái | 112 | 450000 | 50400000 | Công ty TNHH thiết bị y tế Danh
-2: 7380; -3: GB514.2; -4: N07.06.040; -5: vít khóa 4,5; 5.0 các cỡ; -6: vít khóa 4,5; 5.0 các cỡ; -8: Mikromed/ Ba Lan; -9: Mikromed; -10: Ba Lan |  | Vít khóa đường kính 4.5mm dài 18mm | N07.06.040.165.ZZZZZZ |  |  | 10 cái/vỉ | Cái | 112 | 450000 | 50400000 | Công ty TNHH thiết bị y tế Danh
-2: 7381; -3: GB514.2; -4: N07.06.040; -5: vít khóa 4,5; 5.0 các cỡ; -6: vít khóa 4,5; 5.0 các cỡ; -8: Mikromed/ Ba Lan; -9: Mikromed; -10: Ba Lan |  | Vít khóa đường kính 4.5mm dài 20mm | N07.06.040.165.ZZZZZZ |  |  | 10 cái/vỉ | Cái | 112 | 450000 | 50400000 | Công ty TNHH thiết bị y tế Danh
-2: 7382; -3: GB514.2; -4: N07.06.040; -5: vít khóa 4,5; 5.0 các cỡ; -6: vít khóa 4,5; 5.0 các cỡ; -8: Mikromed/ Ba Lan; -9: Mikromed; -10: Ba Lan |  | Vít khóa đường kính 4.5mm dài 22mm | N07.06.040.165.ZZZZZZ |  |  | 10 cái/vỉ | Cái | 112 | 450000 | 50400000 | Công ty TNHH thiết bị y tế Danh
7383 | GB514.2 | N07.06.040 | vít khóa 4,5; 5.0 các cỡ | vít khóa 4,5; 5.0 các cỡ |  | Mikromed/ Ba Lan | Mikromed | Ba Lan | Vít khóa đường kính 4.5mm dài 24mm | N07.06.040.165.000578 | 020724 |  |  |  |  | Vít khóa đường kính 4.5mm dài 24mm | N07.06.040.165.000578 | 020724 |  | 10 cái/vỉ | Cái | 112 | 450000 | 50400000 | Công ty TNHH thiết bị y tế Danh
7384 | GB514.2 | N07.06.040 | vít khóa 4,5; 5.0 các cỡ | vít khóa 4,5; 5.0 các cỡ |  | Mikromed/ Ba Lan | Mikromed | Ba Lan | Vít khóa đường kính 4.5mm dài 26mm | N07.06.040.165.000579 | 020726 |  |  |  |  | Vít khóa đường kính 4.5mm dài 26mm | N07.06.040.165.000579 | 020726 |  | 10 cái/vỉ | Cái | 112 | 450000 | 50400000 | Công ty TNHH thiết bị y tế Danh
7385 | GB514.2 | N07.06.040 | vít khóa 4,5; 5.0 các cỡ | vít khóa 4,5; 5.0 các cỡ |  | Mikromed/ Ba Lan | Mikromed | Ba Lan | Vít khóa đường kính 4.5mm dài 28mm | N07.06.040.165.000580 | 020728 |  |  |  |  | Vít khóa đường kính 4.5mm dài 28mm | N07.06.040.165.000580 | 020728 |  | 10 cái/vỉ | Cái | 112 | 450000 | 50400000 | Công ty TNHH thiết bị y tế Danh
7386 | GB514.2 | N07.06.040 | vít khóa 4,5; 5.0 các cỡ | vít khóa 4,5; 5.0 các cỡ |  | Mikromed/ Ba Lan | Mikromed | Ba Lan | Vít khóa đường kính 4.5mm dài 30mm | N07.06.040.165.000581 | 020730 |  |  |  |  | Vít khóa đường kính 4.5mm dài 30mm | N07.06.040.165.000581 | 020730 |  | 10 cái/vỉ | Cái | 112 | 450000 | 50400000 | Công ty TNHH thiết bị y tế Danh
7387 | GB514.2 | N07.06.040 | vít khóa 4,5; 5.0 các cỡ | vít khóa 4,5; 5.0 các cỡ |  | Mikromed/ Ba Lan | Mikromed | Ba Lan | Vít khóa đường kính 4.5mm dài 32mm | N07.06.040.165.000582 | 020732 |  |  |  |  | Vít khóa đường kính 4.5mm dài 32mm | N07.06.040.165.000582 | 020732 |  | 10 cái/vỉ | Cái | 112 | 450000 | 50400000 | Công ty TNHH thiết bị y tế Danh
7388 | GB514.2 | N07.06.040 | vít khóa 4,5; 5.0 các cỡ | vít khóa 4,5; 5.0 các cỡ |  | Mikromed/ Ba Lan | Mikromed | Ba Lan | Vít khóa đường kính 4.5mm dài 34mm | N07.06.040.165.000583 | 020734 |  |  |  |  | Vít khóa đường kính 4.5mm dài 34mm | N07.06.040.165.000583 | 020734 |  | 10 cái/vỉ | Cái | 112 | 450000 | 50400000 | Công ty TNHH thiết bị y tế Danh
7389 | GB514.2 | N07.06.040 | vít khóa 4,5; 5.0 các cỡ | vít khóa 4,5; 5.0 các cỡ |  | Mikromed/ Ba Lan | Mikromed | Ba Lan | Vít khóa đường kính 4.5mm dài 36mm | N07.06.040.165.000584 | 020736 |  |  |  |  | Vít khóa đường kính 4.5mm dài 36mm | N07.06.040.165.000584 | 020736 |  | 10 cái/vỉ | Cái | 112 | 450000 | 50400000 | Công ty TNHH thiết bị y tế Danh
7390 | GB514.2 | N07.06.040 | vít khóa 4,5; 5.0 các cỡ | vít khóa 4,5; 5.0 các cỡ |  | Mikromed/ Ba Lan | Mikromed | Ba Lan | Vít khóa đường kính 4.5mm dài 38mm | N07.06.040.165.000585 | 020738 |  |  |  |  | Vít khóa đường kính 4.5mm dài 38mm | N07.06.040.165.000585 | 020738 |  | 10 cái/vỉ | Cái | 112 | 450000 | 50400000 | Công ty TNHH thiết bị y tế Danh
7391 | GB514.2 | N07.06.040 | vít khóa 4,5; 5.0 các cỡ | vít khóa 4,5; 5.0 các cỡ |  | Mikromed/ Ba Lan | Mikromed | Ba Lan | Vít khóa đường kính 4.5mm dài 40mm | N07.06.040.165.000586 | 020740 |  |  |  |  | Vít khóa đường kính 4.5mm dài 40mm | N07.06.040.165.000586 | 020740 |  | 10 cái/vỉ | Cái | 112 | 450000 | 50400000 | Công ty TNHH thiết bị y tế Danh
7392 | GB514.2 | N07.06.040 | vít khóa 4,5; 5.0 các cỡ | vít khóa 4,5; 5.0 các cỡ |  | Mikromed/ Ba Lan | Mikromed | Ba Lan | Vít khóa đường kính 4.5mm dài 42mm | N07.06.040.165.000587 | 020742 |  |  |  |  | Vít khóa đường kính 4.5mm dài 42mm | N07.06.040.165.000587 | 020742 |  | 10 cái/vỉ | Cái | 112 | 450000 | 50400000 | Công ty TNHH thiết bị y tế Danh
7393 | GB514.2 | N07.06.040 | vít khóa 4,5; 5.0 các cỡ | vít khóa 4,5; 5.0 các cỡ |  | Mikromed/ Ba Lan | Mikromed | Ba Lan | Vít khóa đường kính 4.5mm dài 44mm | N07.06.040.165.000588 | 020744 |  |  |  |  | Vít khóa đường kính 4.5mm dài 44mm | N07.06.040.165.000588 | 020744 |  | 10 cái/vỉ | Cái | 112 | 450000 | 50400000 | Công ty TNHH thiết bị y tế Danh
7394 | GB514.2 | N07.06.040 | vít khóa 4,5; 5.0 các cỡ | vít khóa 4,5; 5.0 các cỡ |  | Mikromed/ Ba Lan | Mikromed | Ba Lan | Vít khóa đường kính 4.5mm dài 46mm | N07.06.040.165.000589 | 020746 |  |  |  |  | Vít khóa đường kính 4.5mm dài 46mm | N07.06.040.165.000589 | 020746 |  | 10 cái/vỉ | Cái | 112 | 450000 | 50400000 | Công ty TNHH thiết bị y tế Danh
7395 | GB514.2 | N07.06.040 | vít khóa 4,5; 5.0 các cỡ | vít khóa 4,5; 5.0 các cỡ |  | Mikromed/ Ba Lan | Mikromed | Ba Lan | Vít khóa đường kính 4.5mm dài 48mm | N07.06.040.165.000590 | 020748 |  |  |  |  | Vít khóa đường kính 4.5mm dài 48mm | N07.06.040.165.000590 | 020748 |  | 10 cái/vỉ | Cái | 112 | 450000 | 50400000 | Công ty TNHH thiết bị y tế Danh
7396 | GB514.2 | N07.06.040 | vít khóa 4,5; 5.0 các cỡ | vít khóa 4,5; 5.0 các cỡ |  | Mikromed/ Ba Lan | Mikromed | Ba Lan | Vít khóa đường kính 4.5mm dài 50mm | N07.06.040.165.000591 | 020750 |  |  |  |  | Vít khóa đường kính 4.5mm dài 50mm | N07.06.040.165.000591 | 020750 |  | 10 cái/vỉ | Cái | 112 | 450000 | 50400000 | Công ty TNHH thiết bị y tế Danh
7397 | GB514.2 | N07.06.040 | vít khóa 4,5; 5.0 các cỡ | vít khóa 4,5; 5.0 các cỡ |  | Mikromed/ Ba Lan | Mikromed | Ba Lan | Vít khóa đường kính 4.5mm dài 52mm | N07.06.040.165.000592 | 020752 |  |  |  |  | Vít khóa đường kính 4.5mm dài 52mm | N07.06.040.165.000592 | 020752 |  | 10 cái/vỉ | Cái | 112 | 450000 | 50400000 | Công ty TNHH thiết bị y tế Danh
7398 | GB514.2 | N07.06.040 | vít khóa 4,5; 5.0 các cỡ | vít khóa 4,5; 5.0 các cỡ |  | Mikromed/ Ba Lan | Mikromed | Ba Lan | Vít khóa đường kính 4.5mm dài 54mm | N07.06.040.165.000593 | 020754 |  |  |  |  | Vít khóa đường kính 4.5mm dài 54mm | N07.06.040.165.000593 | 020754 |  | 10 cái/vỉ | Cái | 112 | 450000 | 50400000 | Công ty TNHH thiết bị y tế Danh
7399 | GB514.2 | N07.06.040 | vít khóa 4,5; 5.0 các cỡ | vít khóa 4,5; 5.0 các cỡ |  | Mikromed/ Ba Lan | Mikromed | Ba Lan | Vít khóa đường kính 4.5mm dài 56mm | N07.06.040.165.000594 | 020756 |  |  |  |  | Vít khóa đường kính 4.5mm dài 56mm | N07.06.040.165.000594 | 020756 |  | 10 cái/vỉ | Cái | 112 | 450000 | 50400000 | Công ty TNHH thiết bị y tế Danh
7400 | GB514.2 | N07.06.040 | vít khóa 4,5; 5.0 các cỡ | vít khóa 4,5; 5.0 các cỡ |  | Mikromed/ Ba Lan | Mikromed | Ba Lan | Vít khóa đường kính 4.5mm dài 58mm | N07.06.040.165.000595 | 020758 |  |  |  |  | Vít khóa đường kính 4.5mm dài 58mm | N07.06.040.165.000595 | 020758 |  | 10 cái/vỉ | Cái | 112 | 450000 | 50400000 | Công ty TNHH thiết bị y tế Danh
7401 | GB514.2 | N07.06.040 | vít khóa 4,5; 5.0 các cỡ | vít khóa 4,5; 5.0 các cỡ |  | Mikromed/ Ba Lan | Mikromed | Ba Lan | Vít khóa đường kính 4.5mm dài 60mm | N07.06.040.165.000596 | 020760 |  |  |  |  | Vít khóa đường kính 4.5mm dài 60mm | N07.06.040.165.000596 | 020760 |  | 10 cái/vỉ | Cái | 112 | 450000 | 50400000 | Công ty TNHH thiết bị y tế Danh
-2: 7402; -3: GB514.2; -4: N07.06.040; -5: vít khóa 4,5; 5.0 các cỡ; -6: vít khóa 4,5; 5.0 các cỡ; -8: Mikromed/ Ba Lan; -9: Mikromed; -10: Ba Lan |  | Vít khóa đường kính 4.5mm dài 62mm | N07.06.040.165.ZZZZZZ |  |  | 10 cái/vỉ | Cái | 112 | 450000 | 50400000 | Công ty TNHH thiết bị y tế Danh
-2: 7403; -3: GB514.2; -4: N07.06.040; -5: vít khóa 4,5; 5.0 các cỡ; -6: vít khóa 4,5; 5.0 các cỡ; -8: Mikromed/ Ba Lan; -9: Mikromed; -10: Ba Lan |  | Vít khóa đường kính 4.5mm dài 64mm | N07.06.040.165.ZZZZZZ |  |  | 10 cái/vỉ | Cái | 112 | 450000 | 50400000 | Công ty TNHH thiết bị y tế Danh
-2: 7404; -3: GB514.2; -4: N07.06.040; -5: vít khóa 4,5; 5.0 các cỡ; -6: vít khóa 4,5; 5.0 các cỡ; -8: Mikromed/ Ba Lan; -9: Mikromed; -10: Ba Lan |  | Vít khóa đường kính 4.5mm dài 66mm | N07.06.040.165.ZZZZZZ |  |  | 10 cái/vỉ | Cái | 112 | 450000 | 50400000 | Công ty TNHH thiết bị y tế Danh
-2: 7405; -3: GB514.2; -4: N07.06.040; -5: vít khóa 4,5; 5.0 các cỡ; -6: vít khóa 4,5; 5.0 các cỡ; -8: Mikromed/ Ba Lan; -9: Mikromed; -10: Ba Lan |  | Vít khóa đường kính 4.5mm dài 68mm | N07.06.040.165.ZZZZZZ |  |  | 10 cái/vỉ | Cái | 112 | 450000 | 50400000 | Công ty TNHH thiết bị y tế Danh
-2: 7406; -3: GB514.2; -4: N07.06.040; -5: vít khóa 4,5; 5.0 các cỡ; -6: vít khóa 4,5; 5.0 các cỡ; -8: Mikromed/ Ba Lan; -9: Mikromed; -10: Ba Lan |  | Vít khóa đường kính 4.5mm dài 70mm | N07.06.040.165.ZZZZZZ |  |  | 10 cái/vỉ | Cái | 112 | 450000 | 50400000 | Công ty TNHH thiết bị y tế Danh
-2: 7407; -3: GB514.2; -4: N07.06.040; -5: vít khóa 4,5; 5.0 các cỡ; -6: vít khóa 4,5; 5.0 các cỡ; -8: Mikromed/ Ba Lan; -9: Mikromed; -10: Ba Lan |  | Vít khóa đường kính 5.0mm dài16mm | N07.06.040.165.ZZZZZZ |  |  | 10 cái/vỉ | Cái | 112 | 450000 | 50400000 | Công ty TNHH thiết bị y tế Danh
-2: 7408; -3: GB514.2; -4: N07.06.040; -5: vít khóa 4,5; 5.0 các cỡ; -6: vít khóa 4,5; 5.0 các cỡ; -8: Mikromed/ Ba Lan; -9: Mikromed; -10: Ba Lan |  | Vít khóa đường kính 5.0mm dài18mm | N07.06.040.165.ZZZZZZ |  |  | 10 cái/vỉ | Cái | 112 | 450000 | 50400000 | Công ty TNHH thiết bị y tế Danh
-2: 7409; -3: GB514.2; -4: N07.06.040; -5: vít khóa 4,5; 5.0 các cỡ; -6: vít khóa 4,5; 5.0 các cỡ; -8: Mikromed/ Ba Lan; -9: Mikromed; -10: Ba Lan |  | Vít khóa đường kính 5.0mm dài20mm | N07.06.040.165.ZZZZZZ |  |  | 10 cái/vỉ | Cái | 112 | 450000 | 50400000 | Công ty TNHH thiết bị y tế Danh
-2: 7410; -3: GB514.2; -4: N07.06.040; -5: vít khóa 4,5; 5.0 các cỡ; -6: vít khóa 4,5; 5.0 các cỡ; -8: Mikromed/ Ba Lan; -9: Mikromed; -10: Ba Lan |  | Vít khóa đường kính 5.0mm dài22mm | N07.06.040.165.ZZZZZZ |  |  | 10 cái/vỉ | Cái | 112 | 450000 | 50400000 | Công ty TNHH thiết bị y tế Danh
7411 | GB514.2 | N07.06.040 | vít khóa 4,5; 5.0 các cỡ | vít khóa 4,5; 5.0 các cỡ |  | Mikromed/ Ba Lan | Mikromed | Ba Lan | Vít khóa đường kính 5.0mm dài 24mm | N07.06.040.165.000597 | 020524 |  |  |  |  | Vít khóa đường kính 5.0mm dài 24mm | N07.06.040.165.000597 | 020524 |  | 10 cái/vỉ | Cái | 112 | 450000 | 50400000 | Công ty TNHH thiết bị y tế Danh
7412 | GB514.2 | N07.06.040 | vít khóa 4,5; 5.0 các cỡ | vít khóa 4,5; 5.0 các cỡ |  | Mikromed/ Ba Lan | Mikromed | Ba Lan | Vít khóa đường kính 5.0mm dài 26mm | N07.06.040.165.000598 | 020526 |  |  |  |  | Vít khóa đường kính 5.0mm dài 26mm | N07.06.040.165.000598 | 020526 |  | 10 cái/vỉ | Cái | 112 | 450000 | 50400000 | Công ty TNHH thiết bị y tế Danh
7413 | GB514.2 | N07.06.040 | vít khóa 4,5; 5.0 các cỡ | vít khóa 4,5; 5.0 các cỡ |  | Mikromed/ Ba Lan | Mikromed | Ba Lan | Vít khóa đường kính 5.0mm dài 28mm | N07.06.040.165.000599 | 020528 |  |  |  |  | Vít khóa đường kính 5.0mm dài 28mm | N07.06.040.165.000599 | 020528 |  | 10 cái/vỉ | Cái | 112 | 450000 | 50400000 | Công ty TNHH thiết bị y tế Danh
7414 | GB514.2 | N07.06.040 | vít khóa 4,5; 5.0 các cỡ | vít khóa 4,5; 5.0 các cỡ |  | Mikromed/ Ba Lan | Mikromed | Ba Lan | Vít khóa đường kính 5.0mm dài 30mm | N07.06.040.165.000600 | 020530 |  |  |  |  | Vít khóa đường kính 5.0mm dài 30mm | N07.06.040.165.000600 | 020530 |  | 10 cái/vỉ | Cái | 112 | 450000 | 50400000 | Công ty TNHH thiết bị y tế Danh
7415 | GB514.2 | N07.06.040 | vít khóa 4,5; 5.0 các cỡ | vít khóa 4,5; 5.0 các cỡ |  | Mikromed/ Ba Lan | Mikromed | Ba Lan | Vít khóa đường kính 5.0mm dài 32mm | N07.06.040.165.000601 | 020532 |  |  |  |  | Vít khóa đường kính 5.0mm dài 32mm | N07.06.040.165.000601 | 020532 |  | 10 cái/vỉ | Cái | 112 | 450000 | 50400000 | Công ty TNHH thiết bị y tế Danh
7416 | GB514.2 | N07.06.040 | vít khóa 4,5; 5.0 các cỡ | vít khóa 4,5; 5.0 các cỡ |  | Mikromed/ Ba Lan | Mikromed | Ba Lan | Vít khóa đường kính 5.0mm dài 34mm | N07.06.040.165.000602 | 020534 |  |  |  |  | Vít khóa đường kính 5.0mm dài 34mm | N07.06.040.165.000602 | 020534 |  | 10 cái/vỉ | Cái | 112 | 450000 | 50400000 | Công ty TNHH thiết bị y tế Danh
7417 | GB514.2 | N07.06.040 | vít khóa 4,5; 5.0 các cỡ | vít khóa 4,5; 5.0 các cỡ |  | Mikromed/ Ba Lan | Mikromed | Ba Lan | Vít khóa đường kính 5.0mm dài 36mm | N07.06.040.165.000603 | 020536 |  |  |  |  | Vít khóa đường kính 5.0mm dài 36mm | N07.06.040.165.000603 | 020536 |  | 10 cái/vỉ | Cái | 112 | 450000 | 50400000 | Công ty TNHH thiết bị y tế Danh
7418 | GB514.2 | N07.06.040 | vít khóa 4,5; 5.0 các cỡ | vít khóa 4,5; 5.0 các cỡ |  | Mikromed/ Ba Lan | Mikromed | Ba Lan | Vít khóa đường kính 5.0mm dài 38mm | N07.06.040.165.000604 | 020538 |  |  |  |  | Vít khóa đường kính 5.0mm dài 38mm | N07.06.040.165.000604 | 020538 |  | 10 cái/vỉ | Cái | 112 | 450000 | 50400000 | Công ty TNHH thiết bị y tế Danh
7419 | GB514.2 | N07.06.040 | vít khóa 4,5; 5.0 các cỡ | vít khóa 4,5; 5.0 các cỡ |  | Mikromed/ Ba Lan | Mikromed | Ba Lan | Vít khóa đường kính 5.0mm dài 40mm | N07.06.040.165.000605 | 020540 |  |  |  |  | Vít khóa đường kính 5.0mm dài 40mm | N07.06.040.165.000605 | 020540 |  | 10 cái/vỉ | Cái | 112 | 450000 | 50400000 | Công ty TNHH thiết bị y tế Danh
7420 | GB514.2 | N07.06.040 | vít khóa 4,5; 5.0 các cỡ | vít khóa 4,5; 5.0 các cỡ |  | Mikromed/ Ba Lan | Mikromed | Ba Lan | Vít khóa đường kính 5.0mm dài 42mm | N07.06.040.165.000606 | 020542 |  |  |  |  | Vít khóa đường kính 5.0mm dài 42mm | N07.06.040.165.000606 | 020542 |  | 10 cái/vỉ | Cái | 112 | 450000 | 50400000 | Công ty TNHH thiết bị y tế Danh
7421 | GB514.2 | N07.06.040 | vít khóa 4,5; 5.0 các cỡ | vít khóa 4,5; 5.0 các cỡ |  | Mikromed/ Ba Lan | Mikromed | Ba Lan | Vít khóa đường kính 5.0mm dài 44mm | N07.06.040.165.000607 | 020544 |  |  |  |  | Vít khóa đường kính 5.0mm dài 44mm | N07.06.040.165.000607 | 020544 |  | 10 cái/vỉ | Cái | 112 | 450000 | 50400000 | Công ty TNHH thiết bị y tế Danh
7422 | GB514.2 | N07.06.040 | vít khóa 4,5; 5.0 các cỡ | vít khóa 4,5; 5.0 các cỡ |  | Mikromed/ Ba Lan | Mikromed | Ba Lan | Vít khóa đường kính 5.0mm dài 46mm | N07.06.040.165.000608 | 020546 |  |  |  |  | Vít khóa đường kính 5.0mm dài 46mm | N07.06.040.165.000608 | 020546 |  | 10 cái/vỉ | Cái | 112 | 450000 | 50400000 | Công ty TNHH thiết bị y tế Danh
7423 | GB514.2 | N07.06.040 | vít khóa 4,5; 5.0 các cỡ | vít khóa 4,5; 5.0 các cỡ |  | Mikromed/ Ba Lan | Mikromed | Ba Lan | Vít khóa đường kính 5.0mm dài 48mm | N07.06.040.165.000609 | 020548 |  |  |  |  | Vít khóa đường kính 5.0mm dài 48mm | N07.06.040.165.000609 | 020548 |  | 10 cái/vỉ | Cái | 112 | 450000 | 50400000 | Công ty TNHH thiết bị y tế Danh
7424 | GB514.2 | N07.06.040 | vít khóa 4,5; 5.0 các cỡ | vít khóa 4,5; 5.0 các cỡ |  | Mikromed/ Ba Lan | Mikromed | Ba Lan | Vít khóa đường kính 5.0mm dài 50mm | N07.06.040.165.000610 | 020550 |  |  |  |  | Vít khóa đường kính 5.0mm dài 50mm | N07.06.040.165.000610 | 020550 |  | 10 cái/vỉ | Cái | 112 | 450000 | 50400000 | Công ty TNHH thiết bị y tế Danh
7425 | GB514.2 | N07.06.040 | vít khóa 4,5; 5.0 các cỡ | vít khóa 4,5; 5.0 các cỡ |  | Mikromed/ Ba Lan | Mikromed | Ba Lan | Vít khóa đường kính 5.0mm dài 52mm | N07.06.040.165.000611 | 020552 |  |  |  |  | Vít khóa đường kính 5.0mm dài 52mm | N07.06.040.165.000611 | 020552 |  | 10 cái/vỉ | Cái | 112 | 450000 | 50400000 | Công ty TNHH thiết bị y tế Danh
7426 | GB514.2 | N07.06.040 | vít khóa 4,5; 5.0 các cỡ | vít khóa 4,5; 5.0 các cỡ |  | Mikromed/ Ba Lan | Mikromed | Ba Lan | Vít khóa đường kính 5.0mm dài 54mm | N07.06.040.165.000612 | 020554 |  |  |  |  | Vít khóa đường kính 5.0mm dài 54mm | N07.06.040.165.000612 | 020554 |  | 10 cái/vỉ | Cái | 112 | 450000 | 50400000 | Công ty TNHH thiết bị y tế Danh
7427 | GB514.2 | N07.06.040 | vít khóa 4,5; 5.0 các cỡ | vít khóa 4,5; 5.0 các cỡ |  | Mikromed/ Ba Lan | Mikromed | Ba Lan | Vít khóa đường kính 5.0mm dài 56mm | N07.06.040.165.000613 | 020556 |  |  |  |  | Vít khóa đường kính 5.0mm dài 56mm | N07.06.040.165.000613 | 020556 |  | 10 cái/vỉ | Cái | 112 | 450000 | 50400000 | Công ty TNHH thiết bị y tế Danh
7428 | GB514.2 | N07.06.040 | vít khóa 4,5; 5.0 các cỡ | vít khóa 4,5; 5.0 các cỡ |  | Mikromed/ Ba Lan | Mikromed | Ba Lan | Vít khóa đường kính 5.0mm dài 58mm | N07.06.040.165.000614 | 020558 |  |  |  |  | Vít khóa đường kính 5.0mm dài 58mm | N07.06.040.165.000614 | 020558 |  | 10 cái/vỉ | Cái | 112 | 450000 | 50400000 | Công ty TNHH thiết bị y tế Danh
7429 | GB514.2 | N07.06.040 | vít khóa 4,5; 5.0 các cỡ | vít khóa 4,5; 5.0 các cỡ |  | Mikromed/ Ba Lan | Mikromed | Ba Lan | Vít khóa đường kính 5.0mm dài 60mm | N07.06.040.165.000615 | 020560 |  |  |  |  | Vít khóa đường kính 5.0mm dài 60mm | N07.06.040.165.000615 | 020560 |  | 10 cái/vỉ | Cái | 112 | 450000 | 50400000 | Công ty TNHH thiết bị y tế Danh
7430 | GB514.2 | N07.06.040 | vít khóa 4,5; 5.0 các cỡ | vít khóa 4,5; 5.0 các cỡ |  | Mikromed/ Ba Lan | Mikromed | Ba Lan | Vít khóa đường kính 5.0mm dài 62mm | N07.06.040.165.000616 | 020562 |  |  |  |  | Vít khóa đường kính 5.0mm dài 62mm | N07.06.040.165.000616 | 020562 |  | 10 cái/vỉ | Cái | 112 | 450000 | 50400000 | Công ty TNHH thiết bị y tế Danh
7431 | GB514.2 | N07.06.040 | vít khóa 4,5; 5.0 các cỡ | vít khóa 4,5; 5.0 các cỡ |  | Mikromed/ Ba Lan | Mikromed | Ba Lan | Vít khóa đường kính 5.0mm dài 64mm | N07.06.040.165.000617 | 020564 |  |  |  |  | Vít khóa đường kính 5.0mm dài 64mm | N07.06.040.165.000617 | 020564 |  | 10 cái/vỉ | Cái | 112 | 450000 | 50400000 | Công ty TNHH thiết bị y tế Danh
7432 | GB514.2 | N07.06.040 | vít khóa 4,5; 5.0 các cỡ | vít khóa 4,5; 5.0 các cỡ |  | Mikromed/ Ba Lan | Mikromed | Ba Lan | Vít khóa đường kính 5.0mm dài 66mm | N07.06.040.165.000618 | 020566 |  |  |  |  | Vít khóa đường kính 5.0mm dài 66mm | N07.06.040.165.000618 | 020566 |  | 10 cái/vỉ | Cái | 112 | 450000 | 50400000 | Công ty TNHH thiết bị y tế Danh
7433 | GB514.2 | N07.06.040 | vít khóa 4,5; 5.0 các cỡ | vít khóa 4,5; 5.0 các cỡ |  | Mikromed/ Ba Lan | Mikromed | Ba Lan | Vít khóa đường kính 5.0mm dài 68mm | N07.06.040.165.000619 | 020568 |  |  |  |  | Vít khóa đường kính 5.0mm dài 68mm | N07.06.040.165.000619 | 020568 |  | 10 cái/vỉ | Cái | 112 | 450000 | 50400000 | Công ty TNHH thiết bị y tế Danh
7434 | GB514.2 | N07.06.040 | vít khóa 4,5; 5.0 các cỡ | vít khóa 4,5; 5.0 các cỡ |  | Mikromed/ Ba Lan | Mikromed | Ba Lan | Vít khóa đường kính 5.0mm dài 70mm | N07.06.040.165.000620 | 020570 |  |  |  |  | Vít khóa đường kính 5.0mm dài 70mm | N07.06.040.165.000620 | 020570 |  | 10 cái/vỉ | Cái | 112 | 450000 | 50400000 | Công ty TNHH thiết bị y tế Danh
-2: 7435; -3: GB514.2; -4: N07.06.040; -5: vít khóa 4,5; 5.0 các cỡ; -6: vít khóa 4,5; 5.0 các cỡ; -8: Mikromed/ Ba Lan; -9: Mikromed; -10: Ba Lan |  | Vít khóa đường kính 5.0mm dài 72mm | N07.06.040.165.ZZZZZZ |  |  | 10 cái/vỉ | Cái | 112 | 450000 | 50400000 | Công ty TNHH thiết bị y tế Danh
-2: 7436; -3: GB514.2; -4: N07.06.040; -5: vít khóa 4,5; 5.0 các cỡ; -6: vít khóa 4,5; 5.0 các cỡ; -8: Mikromed/ Ba Lan; -9: Mikromed; -10: Ba Lan |  | Vít khóa đường kính 5.0mm dài 74mm | N07.06.040.165.ZZZZZZ |  |  | 10 cái/vỉ | Cái | 112 | 450000 | 50400000 | Công ty TNHH thiết bị y tế Danh
-2: 7437; -3: GB514.2; -4: N07.06.040; -5: vít khóa 4,5; 5.0 các cỡ; -6: vít khóa 4,5; 5.0 các cỡ; -8: Mikromed/ Ba Lan; -9: Mikromed; -10: Ba Lan |  | Vít khóa đường kính 5.0mm dài 76mm | N07.06.040.165.ZZZZZZ |  |  | 10 cái/vỉ | Cái | 112 | 450000 | 50400000 | Công ty TNHH thiết bị y tế Danh
-2: 7438; -3: GB514.2; -4: N07.06.040; -5: vít khóa 4,5; 5.0 các cỡ; -6: vít khóa 4,5; 5.0 các cỡ; -8: Mikromed/ Ba Lan; -9: Mikromed; -10: Ba Lan |  | Vít khóa đường kính 5.0mm dài 78mm | N07.06.040.165.ZZZZZZ |  |  | 10 cái/vỉ | Cái | 112 | 450000 | 50400000 | Công ty TNHH thiết bị y tế Danh
-2: 7439; -3: GB514.2; -4: N07.06.040; -5: vít khóa 4,5; 5.0 các cỡ; -6: vít khóa 4,5; 5.0 các cỡ; -8: Mikromed/ Ba Lan; -9: Mikromed; -10: Ba Lan |  | Vít khóa đường kính 5.0mm dài 80mm | N07.06.040.165.ZZZZZZ |  |  | 10 cái/vỉ | Cái | 112 | 450000 | 50400000 | Công ty TNHH thiết bị y tế Danh
-2: 7440; -3: GB514.2; -4: N07.06.040; -5: vít khóa 4,5; 5.0 các cỡ; -6: vít khóa 4,5; 5.0 các cỡ; -8: Mikromed/ Ba Lan; -9: Mikromed; -10: Ba Lan |  | Vít khóa đường kính 5.0mm dài 82mm | N07.06.040.165.ZZZZZZ |  |  | 10 cái/vỉ | Cái | 112 | 450000 | 50400000 | Công ty TNHH thiết bị y tế Danh
-2: 7441; -3: GB514.2; -4: N07.06.040; -5: vít khóa 4,5; 5.0 các cỡ; -6: vít khóa 4,5; 5.0 các cỡ; -8: Mikromed/ Ba Lan; -9: Mikromed; -10: Ba Lan |  | Vít khóa đường kính 5.0mm dài 84mm | N07.06.040.165.ZZZZZZ |  |  | 10 cái/vỉ | Cái | 112 | 450000 | 50400000 | Công ty TNHH thiết bị y tế Danh
-2: 7442; -3: GB514.2; -4: N07.06.040; -5: vít khóa 4,5; 5.0 các cỡ; -6: vít khóa 4,5; 5.0 các cỡ; -8: Mikromed/ Ba Lan; -9: Mikromed; -10: Ba Lan |  | Vít khóa đường kính 5.0mm dài 86mm | N07.06.040.165.ZZZZZZ |  |  | 10 cái/vỉ | Cái | 112 | 450000 | 50400000 | Công ty TNHH thiết bị y tế Danh
-2: 7443; -3: GB514.2; -4: N07.06.040; -5: vít khóa 4,5; 5.0 các cỡ; -6: vít khóa 4,5; 5.0 các cỡ; -8: Mikromed/ Ba Lan; -9: Mikromed; -10: Ba Lan |  | Vít khóa đường kính 5.0mm dài 88mm | N07.06.040.165.ZZZZZZ |  |  | 10 cái/vỉ | Cái | 112 | 450000 | 50400000 | Công ty TNHH thiết bị y tế Danh
-2: 7444; -3: GB514.2; -4: N07.06.040; -5: vít khóa 4,5; 5.0 các cỡ; -6: vít khóa 4,5; 5.0 các cỡ; -8: Mikromed/ Ba Lan; -9: Mikromed; -10: Ba Lan |  | Vít khóa đường kính 5.0mm dài 90mm | N07.06.040.165.ZZZZZZ |  |  | 10 cái/vỉ | Cái | 112 | 450000 | 50400000 | Công ty TNHH thiết bị y tế Danh
7445 | GB519.2 | N07.06.040 | vít khóa 4,5; 5.0 các cỡ | vít khóa 4,5; 5.0 các cỡ | Đường kiính mũ vít đều là 8mm, đường kính thân vis lần lượt 4.5 và 5.0mm. Chiều dài từ 14 đến 70mm đối với vis 4.5mm và dài từ 16 đến 90mm đối với vis 5.0mm. Cổ mũ vít có ren. Chất liệu thép không gỉ. Tương thích đồng bộ với nẹp khóa. | Mikromed/ Ba Lan | Mikromed | Ba Lan | [7 empty] | Vít khóa đường kính 4.5mm dài 14mm | N07.06.040.165.ZZZZZZ |  |  | 10 cái/vỉ | Cái | 296 | 450000 | 133200000 | Công ty TNHH thiết bị y tế Danh
-2: 7446; -3: GB519.2; -4: N07.06.040; -5: vít khóa 4,5; 5.0 các cỡ; -6: vít khóa 4,5; 5.0 các cỡ; -8: Mikromed/ Ba Lan; -9: Mikromed; -10: Ba Lan |  | Vít khóa đường kính 4.5mm dài 16mm | N07.06.040.165.ZZZZZZ |  |  | 10 cái/vỉ | Cái | 296 | 450000 | 133200000 | Công ty TNHH thiết bị y tế Danh
-2: 7447; -3: GB519.2; -4: N07.06.040; -5: vít khóa 4,5; 5.0 các cỡ; -6: vít khóa 4,5; 5.0 các cỡ; -8: Mikromed/ Ba Lan; -9: Mikromed; -10: Ba Lan |  | Vít khóa đường kính 4.5mm dài 18mm | N07.06.040.165.ZZZZZZ |  |  | 10 cái/vỉ | Cái | 296 | 450000 | 133200000 | Công ty TNHH thiết bị y tế Danh
-2: 7448; -3: GB519.2; -4: N07.06.040; -5: vít khóa 4,5; 5.0 các cỡ; -6: vít khóa 4,5; 5.0 các cỡ; -8: Mikromed/ Ba Lan; -9: Mikromed; -10: Ba Lan |  | Vít khóa đường kính 4.5mm dài 20mm | N07.06.040.165.ZZZZZZ |  |  | 10 cái/vỉ | Cái | 296 | 450000 | 133200000 | Công ty TNHH thiết bị y tế Danh
-2: 7449; -3: GB519.2; -4: N07.06.040; -5: vít khóa 4,5; 5.0 các cỡ; -6: vít khóa 4,5; 5.0 các cỡ; -8: Mikromed/ Ba Lan; -9: Mikromed; -10: Ba Lan |  | Vít khóa đường kính 4.5mm dài 22mm | N07.06.040.165.ZZZZZZ |  |  | 10 cái/vỉ | Cái | 296 | 450000 | 133200000 | Công ty TNHH thiết bị y tế Danh
7450 | GB519.2 | N07.06.040 | vít khóa 4,5; 5.0 các cỡ | vít khóa 4,5; 5.0 các cỡ |  | Mikromed/ Ba Lan | Mikromed | Ba Lan | Vít khóa đường kính 4.5mm dài 24mm | N07.06.040.165.000578 | 020724 |  |  |  |  | Vít khóa đường kính 4.5mm dài 24mm | N07.06.040.165.000578 | 020724 |  | 10 cái/vỉ | Cái | 296 | 450000 | 133200000 | Công ty TNHH thiết bị y tế Danh
7451 | GB519.2 | N07.06.040 | vít khóa 4,5; 5.0 các cỡ | vít khóa 4,5; 5.0 các cỡ |  | Mikromed/ Ba Lan | Mikromed | Ba Lan | Vít khóa đường kính 4.5mm dài 26mm | N07.06.040.165.000579 | 020726 |  |  |  |  | Vít khóa đường kính 4.5mm dài 26mm | N07.06.040.165.000579 | 020726 |  | 10 cái/vỉ | Cái | 296 | 450000 | 133200000 | Công ty TNHH thiết bị y tế Danh
7452 | GB519.2 | N07.06.040 | vít khóa 4,5; 5.0 các cỡ | vít khóa 4,5; 5.0 các cỡ |  | Mikromed/ Ba Lan | Mikromed | Ba Lan | Vít khóa đường kính 4.5mm dài 28mm | N07.06.040.165.000580 | 020728 |  |  |  |  | Vít khóa đường kính 4.5mm dài 28mm | N07.06.040.165.000580 | 020728 |  | 10 cái/vỉ | Cái | 296 | 450000 | 133200000 | Công ty TNHH thiết bị y tế Danh
7453 | GB519.2 | N07.06.040 | vít khóa 4,5; 5.0 các cỡ | vít khóa 4,5; 5.0 các cỡ |  | Mikromed/ Ba Lan | Mikromed | Ba Lan | Vít khóa đường kính 4.5mm dài 30mm | N07.06.040.165.000581 | 020730 |  |  |  |  | Vít khóa đường kính 4.5mm dài 30mm | N07.06.040.165.000581 | 020730 |  | 10 cái/vỉ | Cái | 296 | 450000 | 133200000 | Công ty TNHH thiết bị y tế Danh
7454 | GB519.2 | N07.06.040 | vít khóa 4,5; 5.0 các cỡ | vít khóa 4,5; 5.0 các cỡ |  | Mikromed/ Ba Lan | Mikromed | Ba Lan | Vít khóa đường kính 4.5mm dài 32mm | N07.06.040.165.000582 | 020732 |  |  |  |  | Vít khóa đường kính 4.5mm dài 32mm | N07.06.040.165.000582 | 020732 |  | 10 cái/vỉ | Cái | 296 | 450000 | 133200000 | Công ty TNHH thiết bị y tế Danh
7455 | GB519.2 | N07.06.040 | vít khóa 4,5; 5.0 các cỡ | vít khóa 4,5; 5.0 các cỡ |  | Mikromed/ Ba Lan | Mikromed | Ba Lan | Vít khóa đường kính 4.5mm dài 34mm | N07.06.040.165.000583 | 020734 |  |  |  |  | Vít khóa đường kính 4.5mm dài 34mm | N07.06.040.165.000583 | 020734 |  | 10 cái/vỉ | Cái | 296 | 450000 | 133200000 | Công ty TNHH thiết bị y tế Danh
7456 | GB519.2 | N07.06.040 | vít khóa 4,5; 5.0 các cỡ | vít khóa 4,5; 5.0 các cỡ |  | Mikromed/ Ba Lan | Mikromed | Ba Lan | Vít khóa đường kính 4.5mm dài 36mm | N07.06.040.165.000584 | 020736 |  |  |  |  | Vít khóa đường kính 4.5mm dài 36mm | N07.06.040.165.000584 | 020736 |  | 10 cái/vỉ | Cái | 296 | 450000 | 133200000 | Công ty TNHH thiết bị y tế Danh
7457 | GB519.2 | N07.06.040 | vít khóa 4,5; 5.0 các cỡ | vít khóa 4,5; 5.0 các cỡ |  | Mikromed/ Ba Lan | Mikromed | Ba Lan | Vít khóa đường kính 4.5mm dài 38mm | N07.06.040.165.000585 | 020738 |  |  |  |  | Vít khóa đường kính 4.5mm dài 38mm | N07.06.040.165.000585 | 020738 |  | 10 cái/vỉ | Cái | 296 | 450000 | 133200000 | Công ty TNHH thiết bị y tế Danh
7458 | GB519.2 | N07.06.040 | vít khóa 4,5; 5.0 các cỡ | vít khóa 4,5; 5.0 các cỡ |  | Mikromed/ Ba Lan | Mikromed | Ba Lan | Vít khóa đường kính 4.5mm dài 40mm | N07.06.040.165.000586 | 020740 |  |  |  |  | Vít khóa đường kính 4.5mm dài 40mm | N07.06.040.165.000586 | 020740 |  | 10 cái/vỉ | Cái | 296 | 450000 | 133200000 | Công ty TNHH thiết bị y tế Danh
7459 | GB519.2 | N07.06.040 | vít khóa 4,5; 5.0 các cỡ | vít khóa 4,5; 5.0 các cỡ |  | Mikromed/ Ba Lan | Mikromed | Ba Lan | Vít khóa đường kính 4.5mm dài 42mm | N07.06.040.165.000587 | 020742 |  |  |  |  | Vít khóa đường kính 4.5mm dài 42mm | N07.06.040.165.000587 | 020742 |  | 10 cái/vỉ | Cái | 296 | 450000 | 133200000 | Công ty TNHH thiết bị y tế Danh
7460 | GB519.2 | N07.06.040 | vít khóa 4,5; 5.0 các cỡ | vít khóa 4,5; 5.0 các cỡ |  | Mikromed/ Ba Lan | Mikromed | Ba Lan | Vít khóa đường kính 4.5mm dài 44mm | N07.06.040.165.000588 | 020744 |  |  |  |  | Vít khóa đường kính 4.5mm dài 44mm | N07.06.040.165.000588 | 020744 |  | 10 cái/vỉ | Cái | 296 | 450000 | 133200000 | Công ty TNHH thiết bị y tế Danh
7461 | GB519.2 | N07.06.040 | vít khóa 4,5; 5.0 các cỡ | vít khóa 4,5; 5.0 các cỡ |  | Mikromed/ Ba Lan | Mikromed | Ba Lan | Vít khóa đường kính 4.5mm dài 46mm | N07.06.040.165.000589 | 020746 |  |  |  |  | Vít khóa đường kính 4.5mm dài 46mm | N07.06.040.165.000589 | 020746 |  | 10 cái/vỉ | Cái | 296 | 450000 | 133200000 | Công ty TNHH thiết bị y tế Danh
7462 | GB519.2 | N07.06.040 | vít khóa 4,5; 5.0 các cỡ | vít khóa 4,5; 5.0 các cỡ |  | Mikromed/ Ba Lan | Mikromed | Ba Lan | Vít khóa đường kính 4.5mm dài 48mm | N07.06.040.165.000590 | 020748 |  |  |  |  | Vít khóa đường kính 4.5mm dài 48mm | N07.06.040.165.000590 | 020748 |  | 10 cái/vỉ | Cái | 296 | 450000 | 133200000 | Công ty TNHH thiết bị y tế Danh
7463 | GB519.2 | N07.06.040 | vít khóa 4,5; 5.0 các cỡ | vít khóa 4,5; 5.0 các cỡ |  | Mikromed/ Ba Lan | Mikromed | Ba Lan | Vít khóa đường kính 4.5mm dài 50mm | N07.06.040.165.000591 | 020750 |  |  |  |  | Vít khóa đường kính 4.5mm dài 50mm | N07.06.040.165.000591 | 020750 |  | 10 cái/vỉ | Cái | 296 | 450000 | 133200000 | Công ty TNHH thiết bị y tế Danh
7464 | GB519.2 | N07.06.040 | vít khóa 4,5; 5.0 các cỡ | vít khóa 4,5; 5.0 các cỡ |  | Mikromed/ Ba Lan | Mikromed | Ba Lan | Vít khóa đường kính 4.5mm dài 52mm | N07.06.040.165.000592 | 020752 |  |  |  |  | Vít khóa đường kính 4.5mm dài 52mm | N07.06.040.165.000592 | 020752 |  | 10 cái/vỉ | Cái | 296 | 450000 | 133200000 | Công ty TNHH thiết bị y tế Danh
7465 | GB519.2 | N07.06.040 | vít khóa 4,5; 5.0 các cỡ | vít khóa 4,5; 5.0 các cỡ |  | Mikromed/ Ba Lan | Mikromed | Ba Lan | Vít khóa đường kính 4.5mm dài 54mm | N07.06.040.165.000593 | 020754 |  |  |  |  | Vít khóa đường kính 4.5mm dài 54mm | N07.06.040.165.000593 | 020754 |  | 10 cái/vỉ | Cái | 296 | 450000 | 133200000 | Công ty TNHH thiết bị y tế Danh
7466 | GB519.2 | N07.06.040 | vít khóa 4,5; 5.0 các cỡ | vít khóa 4,5; 5.0 các cỡ |  | Mikromed/ Ba Lan | Mikromed | Ba Lan | Vít khóa đường kính 4.5mm dài 56mm | N07.06.040.165.000594 | 020756 |  |  |  |  | Vít khóa đường kính 4.5mm dài 56mm | N07.06.040.165.000594 | 020756 |  | 10 cái/vỉ | Cái | 296 | 450000 | 133200000 | Công ty TNHH thiết bị y tế Danh
7467 | GB519.2 | N07.06.040 | vít khóa 4,5; 5.0 các cỡ | vít khóa 4,5; 5.0 các cỡ |  | Mikromed/ Ba Lan | Mikromed | Ba Lan | Vít khóa đường kính 4.5mm dài 58mm | N07.06.040.165.000595 | 020758 |  |  |  |  | Vít khóa đường kính 4.5mm dài 58mm | N07.06.040.165.000595 | 020758 |  | 10 cái/vỉ | Cái | 296 | 450000 | 133200000 | Công ty TNHH thiết bị y tế Danh
7468 | GB519.2 | N07.06.040 | vít khóa 4,5; 5.0 các cỡ | vít khóa 4,5; 5.0 các cỡ |  | Mikromed/ Ba Lan | Mikromed | Ba Lan | Vít khóa đường kính 4.5mm dài 60mm | N07.06.040.165.000596 | 020760 |  |  |  |  | Vít khóa đường kính 4.5mm dài 60mm | N07.06.040.165.000596 | 020760 |  | 10 cái/vỉ | Cái | 296 | 450000 | 133200000 | Công ty TNHH thiết bị y tế Danh
-2: 7469; -3: GB519.2; -4: N07.06.040; -5: vít khóa 4,5; 5.0 các cỡ; -6: vít khóa 4,5; 5.0 các cỡ; -8: Mikromed/ Ba Lan; -9: Mikromed; -10: Ba Lan |  | Vít khóa đường kính 4.5mm dài 62mm | N07.06.040.165.ZZZZZZ |  |  | 10 cái/vỉ | Cái | 296 | 450000 | 133200000 | Công ty TNHH thiết bị y tế Danh
-2: 7470; -3: GB519.2; -4: N07.06.040; -5: vít khóa 4,5; 5.0 các cỡ; -6: vít khóa 4,5; 5.0 các cỡ; -8: Mikromed/ Ba Lan; -9: Mikromed; -10: Ba Lan |  | Vít khóa đường kính 4.5mm dài 64mm | N07.06.040.165.ZZZZZZ |  |  | 10 cái/vỉ | Cái | 296 | 450000 | 133200000 | Công ty TNHH thiết bị y tế Danh
-2: 7471; -3: GB519.2; -4: N07.06.040; -5: vít khóa 4,5; 5.0 các cỡ; -6: vít khóa 4,5; 5.0 các cỡ; -8: Mikromed/ Ba Lan; -9: Mikromed; -10: Ba Lan |  | Vít khóa đường kính 4.5mm dài 66mm | N07.06.040.165.ZZZZZZ |  |  | 10 cái/vỉ | Cái | 296 | 450000 | 133200000 | Công ty TNHH thiết bị y tế Danh
-2: 7472; -3: GB519.2; -4: N07.06.040; -5: vít khóa 4,5; 5.0 các cỡ; -6: vít khóa 4,5; 5.0 các cỡ; -8: Mikromed/ Ba Lan; -9: Mikromed; -10: Ba Lan |  | Vít khóa đường kính 4.5mm dài 68mm | N07.06.040.165.ZZZZZZ |  |  | 10 cái/vỉ | Cái | 296 | 450000 | 133200000 | Công ty TNHH thiết bị y tế Danh
-2: 7473; -3: GB519.2; -4: N07.06.040; -5: vít khóa 4,5; 5.0 các cỡ; -6: vít khóa 4,5; 5.0 các cỡ; -8: Mikromed/ Ba Lan; -9: Mikromed; -10: Ba Lan |  | Vít khóa đường kính 4.5mm dài 70mm | N07.06.040.165.ZZZZZZ |  |  | 10 cái/vỉ | Cái | 296 | 450000 | 133200000 | Công ty TNHH thiết bị y tế Danh
-2: 7474; -3: GB519.2; -4: N07.06.040; -5: vít khóa 4,5; 5.0 các cỡ; -6: vít khóa 4,5; 5.0 các cỡ; -8: Mikromed/ Ba Lan; -9: Mikromed; -10: Ba Lan |  | Vít khóa đường kính 5.0mm dài16mm | N07.06.040.165.ZZZZZZ |  |  | 10 cái/vỉ | Cái | 296 | 450000 | 133200000 | Công ty TNHH thiết bị y tế Danh
-2: 7475; -3: GB519.2; -4: N07.06.040; -5: vít khóa 4,5; 5.0 các cỡ; -6: vít khóa 4,5; 5.0 các cỡ; -8: Mikromed/ Ba Lan; -9: Mikromed; -10: Ba Lan |  | Vít khóa đường kính 5.0mm dài18mm | N07.06.040.165.ZZZZZZ |  |  | 10 cái/vỉ | Cái | 296 | 450000 | 133200000 | Công ty TNHH thiết bị y tế Danh
-2: 7476; -3: GB519.2; -4: N07.06.040; -5: vít khóa 4,5; 5.0 các cỡ; -6: vít khóa 4,5; 5.0 các cỡ; -8: Mikromed/ Ba Lan; -9: Mikromed; -10: Ba Lan |  | Vít khóa đường kính 5.0mm dài20mm | N07.06.040.165.ZZZZZZ |  |  | 10 cái/vỉ | Cái | 296 | 450000 | 133200000 | Công ty TNHH thiết bị y tế Danh
-2: 7477; -3: GB519.2; -4: N07.06.040; -5: vít khóa 4,5; 5.0 các cỡ; -6: vít khóa 4,5; 5.0 các cỡ; -8: Mikromed/ Ba Lan; -9: Mikromed; -10: Ba Lan |  | Vít khóa đường kính 5.0mm dài22mm | N07.06.040.165.ZZZZZZ |  |  | 10 cái/vỉ | Cái | 296 | 450000 | 133200000 | Công ty TNHH thiết bị y tế Danh
7478 | GB519.2 | N07.06.040 | vít khóa 4,5; 5.0 các cỡ | vít khóa 4,5; 5.0 các cỡ |  | Mikromed/ Ba Lan | Mikromed | Ba Lan | Vít khóa đường kính 5.0mm dài 24mm | N07.06.040.165.000597 | 020524 |  |  |  |  | Vít khóa đường kính 5.0mm dài 24mm | N07.06.040.165.000597 | 020524 |  | 10 cái/vỉ | Cái | 296 | 450000 | 133200000 | Công ty TNHH thiết bị y tế Danh
7479 | GB519.2 | N07.06.040 | vít khóa 4,5; 5.0 các cỡ | vít khóa 4,5; 5.0 các cỡ |  | Mikromed/ Ba Lan | Mikromed | Ba Lan | Vít khóa đường kính 5.0mm dài 26mm | N07.06.040.165.000598 | 020526 |  |  |  |  | Vít khóa đường kính 5.0mm dài 26mm | N07.06.040.165.000598 | 020526 |  | 10 cái/vỉ | Cái | 296 | 450000 | 133200000 | Công ty TNHH thiết bị y tế Danh
7480 | GB519.2 | N07.06.040 | vít khóa 4,5; 5.0 các cỡ | vít khóa 4,5; 5.0 các cỡ |  | Mikromed/ Ba Lan | Mikromed | Ba Lan | Vít khóa đường kính 5.0mm dài 28mm | N07.06.040.165.000599 | 020528 |  |  |  |  | Vít khóa đường kính 5.0mm dài 28mm | N07.06.040.165.000599 | 020528 |  | 10 cái/vỉ | Cái | 296 | 450000 | 133200000 | Công ty TNHH thiết bị y tế Danh
7481 | GB519.2 | N07.06.040 | vít khóa 4,5; 5.0 các cỡ | vít khóa 4,5; 5.0 các cỡ |  | Mikromed/ Ba Lan | Mikromed | Ba Lan | Vít khóa đường kính 5.0mm dài 30mm | N07.06.040.165.000600 | 020530 |  |  |  |  | Vít khóa đường kính 5.0mm dài 30mm | N07.06.040.165.000600 | 020530 |  | 10 cái/vỉ | Cái | 296 | 450000 | 133200000 | Công ty TNHH thiết bị y tế Danh
7482 | GB519.2 | N07.06.040 | vít khóa 4,5; 5.0 các cỡ | vít khóa 4,5; 5.0 các cỡ |  | Mikromed/ Ba Lan | Mikromed | Ba Lan | Vít khóa đường kính 5.0mm dài 32mm | N07.06.040.165.000601 | 020532 |  |  |  |  | Vít khóa đường kính 5.0mm dài 32mm | N07.06.040.165.000601 | 020532 |  | 10 cái/vỉ | Cái | 296 | 450000 | 133200000 | Công ty TNHH thiết bị y tế Danh
7483 | GB519.2 | N07.06.040 | vít khóa 4,5; 5.0 các cỡ | vít khóa 4,5; 5.0 các cỡ |  | Mikromed/ Ba Lan | Mikromed | Ba Lan | Vít khóa đường kính 5.0mm dài 34mm | N07.06.040.165.000602 | 020534 |  |  |  |  | Vít khóa đường kính 5.0mm dài 34mm | N07.06.040.165.000602 | 020534 |  | 10 cái/vỉ | Cái | 296 | 450000 | 133200000 | Công ty TNHH thiết bị y tế Danh
7484 | GB519.2 | N07.06.040 | vít khóa 4,5; 5.0 các cỡ | vít khóa 4,5; 5.0 các cỡ |  | Mikromed/ Ba Lan | Mikromed | Ba Lan | Vít khóa đường kính 5.0mm dài 36mm | N07.06.040.165.000603 | 020536 |  |  |  |  | Vít khóa đường kính 5.0mm dài 36mm | N07.06.040.165.000603 | 020536 |  | 10 cái/vỉ | Cái | 296 | 450000 | 133200000 | Công ty TNHH thiết bị y tế Danh
7485 | GB519.2 | N07.06.040 | vít khóa 4,5; 5.0 các cỡ | vít khóa 4,5; 5.0 các cỡ |  | Mikromed/ Ba Lan | Mikromed | Ba Lan | Vít khóa đường kính 5.0mm dài 38mm | N07.06.040.165.000604 | 020538 |  |  |  |  | Vít khóa đường kính 5.0mm dài 38mm | N07.06.040.165.000604 | 020538 |  | 10 cái/vỉ | Cái | 296 | 450000 | 133200000 | Công ty TNHH thiết bị y tế Danh
7486 | GB519.2 | N07.06.040 | vít khóa 4,5; 5.0 các cỡ | vít khóa 4,5; 5.0 các cỡ |  | Mikromed/ Ba Lan | Mikromed | Ba Lan | Vít khóa đường kính 5.0mm dài 40mm | N07.06.040.165.000605 | 020540 |  |  |  |  | Vít khóa đường kính 5.0mm dài 40mm | N07.06.040.165.000605 | 020540 |  | 10 cái/vỉ | Cái | 296 | 450000 | 133200000 | Công ty TNHH thiết bị y tế Danh
7487 | GB519.2 | N07.06.040 | vít khóa 4,5; 5.0 các cỡ | vít khóa 4,5; 5.0 các cỡ |  | Mikromed/ Ba Lan | Mikromed | Ba Lan | Vít khóa đường kính 5.0mm dài 42mm | N07.06.040.165.000606 | 020542 |  |  |  |  | Vít khóa đường kính 5.0mm dài 42mm | N07.06.040.165.000606 | 020542 |  | 10 cái/vỉ | Cái | 296 | 450000 | 133200000 | Công ty TNHH thiết bị y tế Danh
7488 | GB519.2 | N07.06.040 | vít khóa 4,5; 5.0 các cỡ | vít khóa 4,5; 5.0 các cỡ |  | Mikromed/ Ba Lan | Mikromed | Ba Lan | Vít khóa đường kính 5.0mm dài 44mm | N07.06.040.165.000607 | 020544 |  |  |  |  | Vít khóa đường kính 5.0mm dài 44mm | N07.06.040.165.000607 | 020544 |  | 10 cái/vỉ | Cái | 296 | 450000 | 133200000 | Công ty TNHH thiết bị y tế Danh
7489 | GB519.2 | N07.06.040 | vít khóa 4,5; 5.0 các cỡ | vít khóa 4,5; 5.0 các cỡ |  | Mikromed/ Ba Lan | Mikromed | Ba Lan | Vít khóa đường kính 5.0mm dài 46mm | N07.06.040.165.000608 | 020546 |  |  |  |  | Vít khóa đường kính 5.0mm dài 46mm | N07.06.040.165.000608 | 020546 |  | 10 cái/vỉ | Cái | 296 | 450000 | 133200000 | Công ty TNHH thiết bị y tế Danh
7490 | GB519.2 | N07.06.040 | vít khóa 4,5; 5.0 các cỡ | vít khóa 4,5; 5.0 các cỡ |  | Mikromed/ Ba Lan | Mikromed | Ba Lan | Vít khóa đường kính 5.0mm dài 48mm | N07.06.040.165.000609 | 020548 |  |  |  |  | Vít khóa đường kính 5.0mm dài 48mm | N07.06.040.165.000609 | 020548 |  | 10 cái/vỉ | Cái | 296 | 450000 | 133200000 | Công ty TNHH thiết bị y tế Danh
7491 | GB519.2 | N07.06.040 | vít khóa 4,5; 5.0 các cỡ | vít khóa 4,5; 5.0 các cỡ |  | Mikromed/ Ba Lan | Mikromed | Ba Lan | Vít khóa đường kính 5.0mm dài 50mm | N07.06.040.165.000610 | 020550 |  |  |  |  | Vít khóa đường kính 5.0mm dài 50mm | N07.06.040.165.000610 | 020550 |  | 10 cái/vỉ | Cái | 296 | 450000 | 133200000 | Công ty TNHH thiết bị y tế Danh
7492 | GB519.2 | N07.06.040 | vít khóa 4,5; 5.0 các cỡ | vít khóa 4,5; 5.0 các cỡ |  | Mikromed/ Ba Lan | Mikromed | Ba Lan | Vít khóa đường kính 5.0mm dài 52mm | N07.06.040.165.000611 | 020552 |  |  |  |  | Vít khóa đường kính 5.0mm dài 52mm | N07.06.040.165.000611 | 020552 |  | 10 cái/vỉ | Cái | 296 | 450000 | 133200000 | Công ty TNHH thiết bị y tế Danh
7493 | GB519.2 | N07.06.040 | vít khóa 4,5; 5.0 các cỡ | vít khóa 4,5; 5.0 các cỡ |  | Mikromed/ Ba Lan | Mikromed | Ba Lan | Vít khóa đường kính 5.0mm dài 54mm | N07.06.040.165.000612 | 020554 |  |  |  |  | Vít khóa đường kính 5.0mm dài 54mm | N07.06.040.165.000612 | 020554 |  | 10 cái/vỉ | Cái | 296 | 450000 | 133200000 | Công ty TNHH thiết bị y tế Danh
7494 | GB519.2 | N07.06.040 | vít khóa 4,5; 5.0 các cỡ | vít khóa 4,5; 5.0 các cỡ |  | Mikromed/ Ba Lan | Mikromed | Ba Lan | Vít khóa đường kính 5.0mm dài 56mm | N07.06.040.165.000613 | 020556 |  |  |  |  | Vít khóa đường kính 5.0mm dài 56mm | N07.06.040.165.000613 | 020556 |  | 10 cái/vỉ | Cái | 296 | 450000 | 133200000 | Công ty TNHH thiết bị y tế Danh
7495 | GB519.2 | N07.06.040 | vít khóa 4,5; 5.0 các cỡ | vít khóa 4,5; 5.0 các cỡ |  | Mikromed/ Ba Lan | Mikromed | Ba Lan | Vít khóa đường kính 5.0mm dài 58mm | N07.06.040.165.000614 | 020558 |  |  |  |  | Vít khóa đường kính 5.0mm dài 58mm | N07.06.040.165.000614 | 020558 |  | 10 cái/vỉ | Cái | 296 | 450000 | 133200000 | Công ty TNHH thiết bị y tế Danh
7496 | GB519.2 | N07.06.040 | vít khóa 4,5; 5.0 các cỡ | vít khóa 4,5; 5.0 các cỡ |  | Mikromed/ Ba Lan | Mikromed | Ba Lan | Vít khóa đường kính 5.0mm dài 60mm | N07.06.040.165.000615 | 020560 |  |  |  |  | Vít khóa đường kính 5.0mm dài 60mm | N07.06.040.165.000615 | 020560 |  | 10 cái/vỉ | Cái | 296 | 450000 | 133200000 | Công ty TNHH thiết bị y tế Danh
7497 | GB519.2 | N07.06.040 | vít khóa 4,5; 5.0 các cỡ | vít khóa 4,5; 5.0 các cỡ |  | Mikromed/ Ba Lan | Mikromed | Ba Lan | Vít khóa đường kính 5.0mm dài 62mm | N07.06.040.165.000616 | 020562 |  |  |  |  | Vít khóa đường kính 5.0mm dài 62mm | N07.06.040.165.000616 | 020562 |  | 10 cái/vỉ | Cái | 296 | 450000 | 133200000 | Công ty TNHH thiết bị y tế Danh
7498 | GB519.2 | N07.06.040 | vít khóa 4,5; 5.0 các cỡ | vít khóa 4,5; 5.0 các cỡ |  | Mikromed/ Ba Lan | Mikromed | Ba Lan | Vít khóa đường kính 5.0mm dài 64mm | N07.06.040.165.000617 | 020564 |  |  |  |  | Vít khóa đường kính 5.0mm dài 64mm | N07.06.040.165.000617 | 020564 |  | 10 cái/vỉ | Cái | 296 | 450000 | 133200000 | Công ty TNHH thiết bị y tế Danh
7499 | GB519.2 | N07.06.040 | vít khóa 4,5; 5.0 các cỡ | vít khóa 4,5; 5.0 các cỡ |  | Mikromed/ Ba Lan | Mikromed | Ba Lan | Vít khóa đường kính 5.0mm dài 66mm | N07.06.040.165.000618 | 020566 |  |  |  |  | Vít khóa đường kính 5.0mm dài 66mm | N07.06.040.165.000618 | 020566 |  | 10 cái/vỉ | Cái | 296 | 450000 | 133200000 | Công ty TNHH thiết bị y tế Danh
7500 | GB519.2 | N07.06.040 | vít khóa 4,5; 5.0 các cỡ | vít khóa 4,5; 5.0 các cỡ |  | Mikromed/ Ba Lan | Mikromed | Ba Lan | Vít khóa đường kính 5.0mm dài 68mm | N07.06.040.165.000619 | 020568 |  |  |  |  | Vít khóa đường kính 5.0mm dài 68mm | N07.06.040.165.000619 | 020568 |  | 10 cái/vỉ | Cái | 296 | 450000 | 133200000 | Công ty TNHH thiết bị y tế Danh
7501 | GB519.2 | N07.06.040 | vít khóa 4,5; 5.0 các cỡ | vít khóa 4,5; 5.0 các cỡ |  | Mikromed/ Ba Lan | Mikromed | Ba Lan | Vít khóa đường kính 5.0mm dài 70mm | N07.06.040.165.000620 | 020570 |  |  |  |  | Vít khóa đường kính 5.0mm dài 70mm | N07.06.040.165.000620 | 020570 |  | 10 cái/vỉ | Cái | 296 | 450000 | 133200000 | Công ty TNHH thiết bị y tế Danh
-2: 7502; -3: GB519.2; -4: N07.06.040; -5: vít khóa 4,5; 5.0 các cỡ; -6: vít khóa 4,5; 5.0 các cỡ; -8: Mikromed/ Ba Lan; -9: Mikromed; -10: Ba Lan |  | Vít khóa đường kính 5.0mm dài 72mm | N07.06.040.165.ZZZZZZ |  |  | 10 cái/vỉ | Cái | 296 | 450000 | 133200000 | Công ty TNHH thiết bị y tế Danh
-2: 7503; -3: GB519.2; -4: N07.06.040; -5: vít khóa 4,5; 5.0 các cỡ; -6: vít khóa 4,5; 5.0 các cỡ; -8: Mikromed/ Ba Lan; -9: Mikromed; -10: Ba Lan |  | Vít khóa đường kính 5.0mm dài 74mm | N07.06.040.165.ZZZZZZ |  |  | 10 cái/vỉ | Cái | 296 | 450000 | 133200000 | Công ty TNHH thiết bị y tế Danh
-2: 7504; -3: GB519.2; -4: N07.06.040; -5: vít khóa 4,5; 5.0 các cỡ; -6: vít khóa 4,5; 5.0 các cỡ; -8: Mikromed/ Ba Lan; -9: Mikromed; -10: Ba Lan |  | Vít khóa đường kính 5.0mm dài 76mm | N07.06.040.165.ZZZZZZ |  |  | 10 cái/vỉ | Cái | 296 | 450000 | 133200000 | Công ty TNHH thiết bị y tế Danh
-2: 7505; -3: GB519.2; -4: N07.06.040; -5: vít khóa 4,5; 5.0 các cỡ; -6: vít khóa 4,5; 5.0 các cỡ; -8: Mikromed/ Ba Lan; -9: Mikromed; -10: Ba Lan |  | Vít khóa đường kính 5.0mm dài 78mm | N07.06.040.165.ZZZZZZ |  |  | 10 cái/vỉ | Cái | 296 | 450000 | 133200000 | Công ty TNHH thiết bị y tế Danh
-2: 7506; -3: GB519.2; -4: N07.06.040; -5: vít khóa 4,5; 5.0 các cỡ; -6: vít khóa 4,5; 5.0 các cỡ; -8: Mikromed/ Ba Lan; -9: Mikromed; -10: Ba Lan |  | Vít khóa đường kính 5.0mm dài 80mm | N07.06.040.165.ZZZZZZ |  |  | 10 cái/vỉ | Cái | 296 | 450000 | 133200000 | Công ty TNHH thiết bị y tế Danh
-2: 7507; -3: GB519.2; -4: N07.06.040; -5: vít khóa 4,5; 5.0 các cỡ; -6: vít khóa 4,5; 5.0 các cỡ; -8: Mikromed/ Ba Lan; -9: Mikromed; -10: Ba Lan |  | Vít khóa đường kính 5.0mm dài 82mm | N07.06.040.165.ZZZZZZ |  |  | 10 cái/vỉ | Cái | 296 | 450000 | 133200000 | Công ty TNHH thiết bị y tế Danh
-2: 7508; -3: GB519.2; -4: N07.06.040; -5: vít khóa 4,5; 5.0 các cỡ; -6: vít khóa 4,5; 5.0 các cỡ; -8: Mikromed/ Ba Lan; -9: Mikromed; -10: Ba Lan |  | Vít khóa đường kính 5.0mm dài 84mm | N07.06.040.165.ZZZZZZ |  |  | 10 cái/vỉ | Cái | 296 | 450000 | 133200000 | Công ty TNHH thiết bị y tế Danh
-2: 7509; -3: GB519.2; -4: N07.06.040; -5: vít khóa 4,5; 5.0 các cỡ; -6: vít khóa 4,5; 5.0 các cỡ; -8: Mikromed/ Ba Lan; -9: Mikromed; -10: Ba Lan |  | Vít khóa đường kính 5.0mm dài 86mm | N07.06.040.165.ZZZZZZ |  |  | 10 cái/vỉ | Cái | 296 | 450000 | 133200000 | Công ty TNHH thiết bị y tế Danh
-2: 7510; -3: GB519.2; -4: N07.06.040; -5: vít khóa 4,5; 5.0 các cỡ; -6: vít khóa 4,5; 5.0 các cỡ; -8: Mikromed/ Ba Lan; -9: Mikromed; -10: Ba Lan |  | Vít khóa đường kính 5.0mm dài 88mm | N07.06.040.165.ZZZZZZ |  |  | 10 cái/vỉ | Cái | 296 | 450000 | 133200000 | Công ty TNHH thiết bị y tế Danh
-2: 7511; -3: GB519.2; -4: N07.06.040; -5: vít khóa 4,5; 5.0 các cỡ; -6: vít khóa 4,5; 5.0 các cỡ; -8: Mikromed/ Ba Lan; -9: Mikromed; -10: Ba Lan |  | Vít khóa đường kính 5.0mm dài 90mm | N07.06.040.165.ZZZZZZ |  |  | 10 cái/vỉ | Cái | 296 | 450000 | 133200000 | Công ty TNHH thiết bị y tế Danh
7512 | GB520.2 | N07.06.040 | vít khóa 4,5; 5.0 các cỡ | vít khóa 4,5; 5.0 các cỡ | Đường kiính mũ vít đều là 8mm, đường kính thân vis lần lượt 4.5 và 5.0mm. Chiều dài từ 14 đến 70mm đối với vis 4.5mm và dài từ 16 đến 90mm đối với vis 5.0mm. Cổ mũ vít có ren. Chất liệu thép không gỉ. Tương thích đồng bộ với nẹp khóa. | Mikromed/ Ba Lan | Mikromed | Ba Lan | [7 empty] | Vít khóa đường kính 4.5mm dài 14mm | N07.06.040.165.ZZZZZZ |  |  | 10 cái/vỉ | Cái | 330 | 450000 | 148500000 | Công ty TNHH thiết bị y tế Danh
-2: 7513; -3: GB520.2; -4: N07.06.040; -5: vít khóa 4,5; 5.0 các cỡ; -6: vít khóa 4,5; 5.0 các cỡ; -8: Mikromed/ Ba Lan; -9: Mikromed; -10: Ba Lan |  | Vít khóa đường kính 4.5mm dài 16mm | N07.06.040.165.ZZZZZZ |  |  | 10 cái/vỉ | Cái | 330 | 450000 | 148500000 | Công ty TNHH thiết bị y tế Danh
-2: 7514; -3: GB520.2; -4: N07.06.040; -5: vít khóa 4,5; 5.0 các cỡ; -6: vít khóa 4,5; 5.0 các cỡ; -8: Mikromed/ Ba Lan; -9: Mikromed; -10: Ba Lan |  | Vít khóa đường kính 4.5mm dài 18mm | N07.06.040.165.ZZZZZZ |  |  | 10 cái/vỉ | Cái | 330 | 450000 | 148500000 | Công ty TNHH thiết bị y tế Danh
-2: 7515; -3: GB520.2; -4: N07.06.040; -5: vít khóa 4,5; 5.0 các cỡ; -6: vít khóa 4,5; 5.0 các cỡ; -8: Mikromed/ Ba Lan; -9: Mikromed; -10: Ba Lan |  | Vít khóa đường kính 4.5mm dài 20mm | N07.06.040.165.ZZZZZZ |  |  | 10 cái/vỉ | Cái | 330 | 450000 | 148500000 | Công ty TNHH thiết bị y tế Danh
-2: 7516; -3: GB520.2; -4: N07.06.040; -5: vít khóa 4,5; 5.0 các cỡ; -6: vít khóa 4,5; 5.0 các cỡ; -8: Mikromed/ Ba Lan; -9: Mikromed; -10: Ba Lan |  | Vít khóa đường kính 4.5mm dài 22mm | N07.06.040.165.ZZZZZZ |  |  | 10 cái/vỉ | Cái | 330 | 450000 | 148500000 | Công ty TNHH thiết bị y tế Danh
7517 | GB520.2 | N07.06.040 | vít khóa 4,5; 5.0 các cỡ | vít khóa 4,5; 5.0 các cỡ |  | Mikromed/ Ba Lan | Mikromed | Ba Lan | Vít khóa đường kính 4.5mm dài 24mm | N07.06.040.165.000578 | 020724 |  |  |  |  | Vít khóa đường kính 4.5mm dài 24mm | N07.06.040.165.000578 | 020724 |  | 10 cái/vỉ | Cái | 330 | 450000 | 148500000 | Công ty TNHH thiết bị y tế Danh
7518 | GB520.2 | N07.06.040 | vít khóa 4,5; 5.0 các cỡ | vít khóa 4,5; 5.0 các cỡ |  | Mikromed/ Ba Lan | Mikromed | Ba Lan | Vít khóa đường kính 4.5mm dài 26mm | N07.06.040.165.000579 | 020726 |  |  |  |  | Vít khóa đường kính 4.5mm dài 26mm | N07.06.040.165.000579 | 020726 |  | 10 cái/vỉ | Cái | 330 | 450000 | 148500000 | Công ty TNHH thiết bị y tế Danh
7519 | GB520.2 | N07.06.040 | vít khóa 4,5; 5.0 các cỡ | vít khóa 4,5; 5.0 các cỡ |  | Mikromed/ Ba Lan | Mikromed | Ba Lan | Vít khóa đường kính 4.5mm dài 28mm | N07.06.040.165.000580 | 020728 |  |  |  |  | Vít khóa đường kính 4.5mm dài 28mm | N07.06.040.165.000580 | 020728 |  | 10 cái/vỉ | Cái | 330 | 450000 | 148500000 | Công ty TNHH thiết bị y tế Danh
7520 | GB520.2 | N07.06.040 | vít khóa 4,5; 5.0 các cỡ | vít khóa 4,5; 5.0 các cỡ |  | Mikromed/ Ba Lan | Mikromed | Ba Lan | Vít khóa đường kính 4.5mm dài 30mm | N07.06.040.165.000581 | 020730 |  |  |  |  | Vít khóa đường kính 4.5mm dài 30mm | N07.06.040.165.000581 | 020730 |  | 10 cái/vỉ | Cái | 330 | 450000 | 148500000 | Công ty TNHH thiết bị y tế Danh
7521 | GB520.2 | N07.06.040 | vít khóa 4,5; 5.0 các cỡ | vít khóa 4,5; 5.0 các cỡ |  | Mikromed/ Ba Lan | Mikromed | Ba Lan | Vít khóa đường kính 4.5mm dài 32mm | N07.06.040.165.000582 | 020732 |  |  |  |  | Vít khóa đường kính 4.5mm dài 32mm | N07.06.040.165.000582 | 020732 |  | 10 cái/vỉ | Cái | 330 | 450000 | 148500000 | Công ty TNHH thiết bị y tế Danh
7522 | GB520.2 | N07.06.040 | vít khóa 4,5; 5.0 các cỡ | vít khóa 4,5; 5.0 các cỡ |  | Mikromed/ Ba Lan | Mikromed | Ba Lan | Vít khóa đường kính 4.5mm dài 34mm | N07.06.040.165.000583 | 020734 |  |  |  |  | Vít khóa đường kính 4.5mm dài 34mm | N07.06.040.165.000583 | 020734 |  | 10 cái/vỉ | Cái | 330 | 450000 | 148500000 | Công ty TNHH thiết bị y tế Danh
7523 | GB520.2 | N07.06.040 | vít khóa 4,5; 5.0 các cỡ | vít khóa 4,5; 5.0 các cỡ |  | Mikromed/ Ba Lan | Mikromed | Ba Lan | Vít khóa đường kính 4.5mm dài 36mm | N07.06.040.165.000584 | 020736 |  |  |  |  | Vít khóa đường kính 4.5mm dài 36mm | N07.06.040.165.000584 | 020736 |  | 10 cái/vỉ | Cái | 330 | 450000 | 148500000 | Công ty TNHH thiết bị y tế Danh
7524 | GB520.2 | N07.06.040 | vít khóa 4,5; 5.0 các cỡ | vít khóa 4,5; 5.0 các cỡ |  | Mikromed/ Ba Lan | Mikromed | Ba Lan | Vít khóa đường kính 4.5mm dài 38mm | N07.06.040.165.000585 | 020738 |  |  |  |  | Vít khóa đường kính 4.5mm dài 38mm | N07.06.040.165.000585 | 020738 |  | 10 cái/vỉ | Cái | 330 | 450000 | 148500000 | Công ty TNHH thiết bị y tế Danh
7525 | GB520.2 | N07.06.040 | vít khóa 4,5; 5.0 các cỡ | vít khóa 4,5; 5.0 các cỡ |  | Mikromed/ Ba Lan | Mikromed | Ba Lan | Vít khóa đường kính 4.5mm dài 40mm | N07.06.040.165.000586 | 020740 |  |  |  |  | Vít khóa đường kính 4.5mm dài 40mm | N07.06.040.165.000586 | 020740 |  | 10 cái/vỉ | Cái | 330 | 450000 | 148500000 | Công ty TNHH thiết bị y tế Danh
7526 | GB520.2 | N07.06.040 | vít khóa 4,5; 5.0 các cỡ | vít khóa 4,5; 5.0 các cỡ |  | Mikromed/ Ba Lan | Mikromed | Ba Lan | Vít khóa đường kính 4.5mm dài 42mm | N07.06.040.165.000587 | 020742 |  |  |  |  | Vít khóa đường kính 4.5mm dài 42mm | N07.06.040.165.000587 | 020742 |  | 10 cái/vỉ | Cái | 330 | 450000 | 148500000 | Công ty TNHH thiết bị y tế Danh
7527 | GB520.2 | N07.06.040 | vít khóa 4,5; 5.0 các cỡ | vít khóa 4,5; 5.0 các cỡ |  | Mikromed/ Ba Lan | Mikromed | Ba Lan | Vít khóa đường kính 4.5mm dài 44mm | N07.06.040.165.000588 | 020744 |  |  |  |  | Vít khóa đường kính 4.5mm dài 44mm | N07.06.040.165.000588 | 020744 |  | 10 cái/vỉ | Cái | 330 | 450000 | 148500000 | Công ty TNHH thiết bị y tế Danh
7528 | GB520.2 | N07.06.040 | vít khóa 4,5; 5.0 các cỡ | vít khóa 4,5; 5.0 các cỡ |  | Mikromed/ Ba Lan | Mikromed | Ba Lan | Vít khóa đường kính 4.5mm dài 46mm | N07.06.040.165.000589 | 020746 |  |  |  |  | Vít khóa đường kính 4.5mm dài 46mm | N07.06.040.165.000589 | 020746 |  | 10 cái/vỉ | Cái | 330 | 450000 | 148500000 | Công ty TNHH thiết bị y tế Danh
7529 | GB520.2 | N07.06.040 | vít khóa 4,5; 5.0 các cỡ | vít khóa 4,5; 5.0 các cỡ |  | Mikromed/ Ba Lan | Mikromed | Ba Lan | Vít khóa đường kính 4.5mm dài 48mm | N07.06.040.165.000590 | 020748 |  |  |  |  | Vít khóa đường kính 4.5mm dài 48mm | N07.06.040.165.000590 | 020748 |  | 10 cái/vỉ | Cái | 330 | 450000 | 148500000 | Công ty TNHH thiết bị y tế Danh
7530 | GB520.2 | N07.06.040 | vít khóa 4,5; 5.0 các cỡ | vít khóa 4,5; 5.0 các cỡ |  | Mikromed/ Ba Lan | Mikromed | Ba Lan | Vít khóa đường kính 4.5mm dài 50mm | N07.06.040.165.000591 | 020750 |  |  |  |  | Vít khóa đường kính 4.5mm dài 50mm | N07.06.040.165.000591 | 020750 |  | 10 cái/vỉ | Cái | 330 | 450000 | 148500000 | Công ty TNHH thiết bị y tế Danh
7531 | GB520.2 | N07.06.040 | vít khóa 4,5; 5.0 các cỡ | vít khóa 4,5; 5.0 các cỡ |  | Mikromed/ Ba Lan | Mikromed | Ba Lan | Vít khóa đường kính 4.5mm dài 52mm | N07.06.040.165.000592 | 020752 |  |  |  |  | Vít khóa đường kính 4.5mm dài 52mm | N07.06.040.165.000592 | 020752 |  | 10 cái/vỉ | Cái | 330 | 450000 | 148500000 | Công ty TNHH thiết bị y tế Danh
7532 | GB520.2 | N07.06.040 | vít khóa 4,5; 5.0 các cỡ | vít khóa 4,5; 5.0 các cỡ |  | Mikromed/ Ba Lan | Mikromed | Ba Lan | Vít khóa đường kính 4.5mm dài 54mm | N07.06.040.165.000593 | 020754 |  |  |  |  | Vít khóa đường kính 4.5mm dài 54mm | N07.06.040.165.000593 | 020754 |  | 10 cái/vỉ | Cái | 330 | 450000 | 148500000 | Công ty TNHH thiết bị y tế Danh
7533 | GB520.2 | N07.06.040 | vít khóa 4,5; 5.0 các cỡ | vít khóa 4,5; 5.0 các cỡ |  | Mikromed/ Ba Lan | Mikromed | Ba Lan | Vít khóa đường kính 4.5mm dài 56mm | N07.06.040.165.000594 | 020756 |  |  |  |  | Vít khóa đường kính 4.5mm dài 56mm | N07.06.040.165.000594 | 020756 |  | 10 cái/vỉ | Cái | 330 | 450000 | 148500000 | Công ty TNHH thiết bị y tế Danh
7534 | GB520.2 | N07.06.040 | vít khóa 4,5; 5.0 các cỡ | vít khóa 4,5; 5.0 các cỡ |  | Mikromed/ Ba Lan | Mikromed | Ba Lan | Vít khóa đường kính 4.5mm dài 58mm | N07.06.040.165.000595 | 020758 |  |  |  |  | Vít khóa đường kính 4.5mm dài 58mm | N07.06.040.165.000595 | 020758 |  | 10 cái/vỉ | Cái | 330 | 450000 | 148500000 | Công ty TNHH thiết bị y tế Danh
7535 | GB520.2 | N07.06.040 | vít khóa 4,5; 5.0 các cỡ | vít khóa 4,5; 5.0 các cỡ |  | Mikromed/ Ba Lan | Mikromed | Ba Lan | Vít khóa đường kính 4.5mm dài 60mm | N07.06.040.165.000596 | 020760 |  |  |  |  | Vít khóa đường kính 4.5mm dài 60mm | N07.06.040.165.000596 | 020760 |  | 10 cái/vỉ | Cái | 330 | 450000 | 148500000 | Công ty TNHH thiết bị y tế Danh
-2: 7536; -3: GB520.2; -4: N07.06.040; -5: vít khóa 4,5; 5.0 các cỡ; -6: vít khóa 4,5; 5.0 các cỡ; -8: Mikromed/ Ba Lan; -9: Mikromed; -10: Ba Lan |  | Vít khóa đường kính 4.5mm dài 62mm | N07.06.040.165.ZZZZZZ |  |  | 10 cái/vỉ | Cái | 330 | 450000 | 148500000 | Công ty TNHH thiết bị y tế Danh
-2: 7537; -3: GB520.2; -4: N07.06.040; -5: vít khóa 4,5; 5.0 các cỡ; -6: vít khóa 4,5; 5.0 các cỡ; -8: Mikromed/ Ba Lan; -9: Mikromed; -10: Ba Lan |  | Vít khóa đường kính 4.5mm dài 64mm | N07.06.040.165.ZZZZZZ |  |  | 10 cái/vỉ | Cái | 330 | 450000 | 148500000 | Công ty TNHH thiết bị y tế Danh
-2: 7538; -3: GB520.2; -4: N07.06.040; -5: vít khóa 4,5; 5.0 các cỡ; -6: vít khóa 4,5; 5.0 các cỡ; -8: Mikromed/ Ba Lan; -9: Mikromed; -10: Ba Lan |  | Vít khóa đường kính 4.5mm dài 66mm | N07.06.040.165.ZZZZZZ |  |  | 10 cái/vỉ | Cái | 330 | 450000 | 148500000 | Công ty TNHH thiết bị y tế Danh
-2: 7539; -3: GB520.2; -4: N07.06.040; -5: vít khóa 4,5; 5.0 các cỡ; -6: vít khóa 4,5; 5.0 các cỡ; -8: Mikromed/ Ba Lan; -9: Mikromed; -10: Ba Lan |  | Vít khóa đường kính 4.5mm dài 68mm | N07.06.040.165.ZZZZZZ |  |  | 10 cái/vỉ | Cái | 330 | 450000 | 148500000 | Công ty TNHH thiết bị y tế Danh
-2: 7540; -3: GB520.2; -4: N07.06.040; -5: vít khóa 4,5; 5.0 các cỡ; -6: vít khóa 4,5; 5.0 các cỡ; -8: Mikromed/ Ba Lan; -9: Mikromed; -10: Ba Lan |  | Vít khóa đường kính 4.5mm dài 70mm | N07.06.040.165.ZZZZZZ |  |  | 10 cái/vỉ | Cái | 330 | 450000 | 148500000 | Công ty TNHH thiết bị y tế Danh
-2: 7541; -3: GB520.2; -4: N07.06.040; -5: vít khóa 4,5; 5.0 các cỡ; -6: vít khóa 4,5; 5.0 các cỡ; -8: Mikromed/ Ba Lan; -9: Mikromed; -10: Ba Lan |  | Vít khóa đường kính 5.0mm dài16mm | N07.06.040.165.ZZZZZZ |  |  | 10 cái/vỉ | Cái | 330 | 450000 | 148500000 | Công ty TNHH thiết bị y tế Danh
-2: 7542; -3: GB520.2; -4: N07.06.040; -5: vít khóa 4,5; 5.0 các cỡ; -6: vít khóa 4,5; 5.0 các cỡ; -8: Mikromed/ Ba Lan; -9: Mikromed; -10: Ba Lan |  | Vít khóa đường kính 5.0mm dài18mm | N07.06.040.165.ZZZZZZ |  |  | 10 cái/vỉ | Cái | 330 | 450000 | 148500000 | Công ty TNHH thiết bị y tế Danh
-2: 7543; -3: GB520.2; -4: N07.06.040; -5: vít khóa 4,5; 5.0 các cỡ; -6: vít khóa 4,5; 5.0 các cỡ; -8: Mikromed/ Ba Lan; -9: Mikromed; -10: Ba Lan |  | Vít khóa đường kính 5.0mm dài20mm | N07.06.040.165.ZZZZZZ |  |  | 10 cái/vỉ | Cái | 330 | 450000 | 148500000 | Công ty TNHH thiết bị y tế Danh
-2: 7544; -3: GB520.2; -4: N07.06.040; -5: vít khóa 4,5; 5.0 các cỡ; -6: vít khóa 4,5; 5.0 các cỡ; -8: Mikromed/ Ba Lan; -9: Mikromed; -10: Ba Lan |  | Vít khóa đường kính 5.0mm dài22mm | N07.06.040.165.ZZZZZZ |  |  | 10 cái/vỉ | Cái | 330 | 450000 | 148500000 | Công ty TNHH thiết bị y tế Danh
7545 | GB520.2 | N07.06.040 | vít khóa 4,5; 5.0 các cỡ | vít khóa 4,5; 5.0 các cỡ |  | Mikromed/ Ba Lan | Mikromed | Ba Lan | Vít khóa đường kính 5.0mm dài 24mm | N07.06.040.165.000597 | 020524 |  |  |  |  | Vít khóa đường kính 5.0mm dài 24mm | N07.06.040.165.000597 | 020524 |  | 10 cái/vỉ | Cái | 330 | 450000 | 148500000 | Công ty TNHH thiết bị y tế Danh
7546 | GB520.2 | N07.06.040 | vít khóa 4,5; 5.0 các cỡ | vít khóa 4,5; 5.0 các cỡ |  | Mikromed/ Ba Lan | Mikromed | Ba Lan | Vít khóa đường kính 5.0mm dài 26mm | N07.06.040.165.000598 | 020526 |  |  |  |  | Vít khóa đường kính 5.0mm dài 26mm | N07.06.040.165.000598 | 020526 |  | 10 cái/vỉ | Cái | 330 | 450000 | 148500000 | Công ty TNHH thiết bị y tế Danh
7547 | GB520.2 | N07.06.040 | vít khóa 4,5; 5.0 các cỡ | vít khóa 4,5; 5.0 các cỡ |  | Mikromed/ Ba Lan | Mikromed | Ba Lan | Vít khóa đường kính 5.0mm dài 28mm | N07.06.040.165.000599 | 020528 |  |  |  |  | Vít khóa đường kính 5.0mm dài 28mm | N07.06.040.165.000599 | 020528 |  | 10 cái/vỉ | Cái | 330 | 450000 | 148500000 | Công ty TNHH thiết bị y tế Danh
7548 | GB520.2 | N07.06.040 | vít khóa 4,5; 5.0 các cỡ | vít khóa 4,5; 5.0 các cỡ |  | Mikromed/ Ba Lan | Mikromed | Ba Lan | Vít khóa đường kính 5.0mm dài 30mm | N07.06.040.165.000600 | 020530 |  |  |  |  | Vít khóa đường kính 5.0mm dài 30mm | N07.06.040.165.000600 | 020530 |  | 10 cái/vỉ | Cái | 330 | 450000 | 148500000 | Công ty TNHH thiết bị y tế Danh
7549 | GB520.2 | N07.06.040 | vít khóa 4,5; 5.0 các cỡ | vít khóa 4,5; 5.0 các cỡ |  | Mikromed/ Ba Lan | Mikromed | Ba Lan | Vít khóa đường kính 5.0mm dài 32mm | N07.06.040.165.000601 | 020532 |  |  |  |  | Vít khóa đường kính 5.0mm dài 32mm | N07.06.040.165.000601 | 020532 |  | 10 cái/vỉ | Cái | 330 | 450000 | 148500000 | Công ty TNHH thiết bị y tế Danh
7550 | GB520.2 | N07.06.040 | vít khóa 4,5; 5.0 các cỡ | vít khóa 4,5; 5.0 các cỡ |  | Mikromed/ Ba Lan | Mikromed | Ba Lan | Vít khóa đường kính 5.0mm dài 34mm | N07.06.040.165.000602 | 020534 |  |  |  |  | Vít khóa đường kính 5.0mm dài 34mm | N07.06.040.165.000602 | 020534 |  | 10 cái/vỉ | Cái | 330 | 450000 | 148500000 | Công ty TNHH thiết bị y tế Danh
7551 | GB520.2 | N07.06.040 | vít khóa 4,5; 5.0 các cỡ | vít khóa 4,5; 5.0 các cỡ |  | Mikromed/ Ba Lan | Mikromed | Ba Lan | Vít khóa đường kính 5.0mm dài 36mm | N07.06.040.165.000603 | 020536 |  |  |  |  | Vít khóa đường kính 5.0mm dài 36mm | N07.06.040.165.000603 | 020536 |  | 10 cái/vỉ | Cái | 330 | 450000 | 148500000 | Công ty TNHH thiết bị y tế Danh
7552 | GB520.2 | N07.06.040 | vít khóa 4,5; 5.0 các cỡ | vít khóa 4,5; 5.0 các cỡ |  | Mikromed/ Ba Lan | Mikromed | Ba Lan | Vít khóa đường kính 5.0mm dài 38mm | N07.06.040.165.000604 | 020538 |  |  |  |  | Vít khóa đường kính 5.0mm dài 38mm | N07.06.040.165.000604 | 020538 |  | 10 cái/vỉ | Cái | 330 | 450000 | 148500000 | Công ty TNHH thiết bị y tế Danh
7553 | GB520.2 | N07.06.040 | vít khóa 4,5; 5.0 các cỡ | vít khóa 4,5; 5.0 các cỡ |  | Mikromed/ Ba Lan | Mikromed | Ba Lan | Vít khóa đường kính 5.0mm dài 40mm | N07.06.040.165.000605 | 020540 |  |  |  |  | Vít khóa đường kính 5.0mm dài 40mm | N07.06.040.165.000605 | 020540 |  | 10 cái/vỉ | Cái | 330 | 450000 | 148500000 | Công ty TNHH thiết bị y tế Danh
7554 | GB520.2 | N07.06.040 | vít khóa 4,5; 5.0 các cỡ | vít khóa 4,5; 5.0 các cỡ |  | Mikromed/ Ba Lan | Mikromed | Ba Lan | Vít khóa đường kính 5.0mm dài 42mm | N07.06.040.165.000606 | 020542 |  |  |  |  | Vít khóa đường kính 5.0mm dài 42mm | N07.06.040.165.000606 | 020542 |  | 10 cái/vỉ | Cái | 330 | 450000 | 148500000 | Công ty TNHH thiết bị y tế Danh
7555 | GB520.2 | N07.06.040 | vít khóa 4,5; 5.0 các cỡ | vít khóa 4,5; 5.0 các cỡ |  | Mikromed/ Ba Lan | Mikromed | Ba Lan | Vít khóa đường kính 5.0mm dài 44mm | N07.06.040.165.000607 | 020544 |  |  |  |  | Vít khóa đường kính 5.0mm dài 44mm | N07.06.040.165.000607 | 020544 |  | 10 cái/vỉ | Cái | 330 | 450000 | 148500000 | Công ty TNHH thiết bị y tế Danh
7556 | GB520.2 | N07.06.040 | vít khóa 4,5; 5.0 các cỡ | vít khóa 4,5; 5.0 các cỡ |  | Mikromed/ Ba Lan | Mikromed | Ba Lan | Vít khóa đường kính 5.0mm dài 46mm | N07.06.040.165.000608 | 020546 |  |  |  |  | Vít khóa đường kính 5.0mm dài 46mm | N07.06.040.165.000608 | 020546 |  | 10 cái/vỉ | Cái | 330 | 450000 | 148500000 | Công ty TNHH thiết bị y tế Danh
7557 | GB520.2 | N07.06.040 | vít khóa 4,5; 5.0 các cỡ | vít khóa 4,5; 5.0 các cỡ |  | Mikromed/ Ba Lan | Mikromed | Ba Lan | Vít khóa đường kính 5.0mm dài 48mm | N07.06.040.165.000609 | 020548 |  |  |  |  | Vít khóa đường kính 5.0mm dài 48mm | N07.06.040.165.000609 | 020548 |  | 10 cái/vỉ | Cái | 330 | 450000 | 148500000 | Công ty TNHH thiết bị y tế Danh
7558 | GB520.2 | N07.06.040 | vít khóa 4,5; 5.0 các cỡ | vít khóa 4,5; 5.0 các cỡ |  | Mikromed/ Ba Lan | Mikromed | Ba Lan | Vít khóa đường kính 5.0mm dài 50mm | N07.06.040.165.000610 | 020550 |  |  |  |  | Vít khóa đường kính 5.0mm dài 50mm | N07.06.040.165.000610 | 020550 |  | 10 cái/vỉ | Cái | 330 | 450000 | 148500000 | Công ty TNHH thiết bị y tế Danh
7559 | GB520.2 | N07.06.040 | vít khóa 4,5; 5.0 các cỡ | vít khóa 4,5; 5.0 các cỡ |  | Mikromed/ Ba Lan | Mikromed | Ba Lan | Vít khóa đường kính 5.0mm dài 52mm | N07.06.040.165.000611 | 020552 |  |  |  |  | Vít khóa đường kính 5.0mm dài 52mm | N07.06.040.165.000611 | 020552 |  | 10 cái/vỉ | Cái | 330 | 450000 | 148500000 | Công ty TNHH thiết bị y tế Danh
7560 | GB520.2 | N07.06.040 | vít khóa 4,5; 5.0 các cỡ | vít khóa 4,5; 5.0 các cỡ |  | Mikromed/ Ba Lan | Mikromed | Ba Lan | Vít khóa đường kính 5.0mm dài 54mm | N07.06.040.165.000612 | 020554 |  |  |  |  | Vít khóa đường kính 5.0mm dài 54mm | N07.06.040.165.000612 | 020554 |  | 10 cái/vỉ | Cái | 330 | 450000 | 148500000 | Công ty TNHH thiết bị y tế Danh
7561 | GB520.2 | N07.06.040 | vít khóa 4,5; 5.0 các cỡ | vít khóa 4,5; 5.0 các cỡ |  | Mikromed/ Ba Lan | Mikromed | Ba Lan | Vít khóa đường kính 5.0mm dài 56mm | N07.06.040.165.000613 | 020556 |  |  |  |  | Vít khóa đường kính 5.0mm dài 56mm | N07.06.040.165.000613 | 020556 |  | 10 cái/vỉ | Cái | 330 | 450000 | 148500000 | Công ty TNHH thiết bị y tế Danh
7562 | GB520.2 | N07.06.040 | vít khóa 4,5; 5.0 các cỡ | vít khóa 4,5; 5.0 các cỡ |  | Mikromed/ Ba Lan | Mikromed | Ba Lan | Vít khóa đường kính 5.0mm dài 58mm | N07.06.040.165.000614 | 020558 |  |  |  |  | Vít khóa đường kính 5.0mm dài 58mm | N07.06.040.165.000614 | 020558 |  | 10 cái/vỉ | Cái | 330 | 450000 | 148500000 | Công ty TNHH thiết bị y tế Danh
7563 | GB520.2 | N07.06.040 | vít khóa 4,5; 5.0 các cỡ | vít khóa 4,5; 5.0 các cỡ |  | Mikromed/ Ba Lan | Mikromed | Ba Lan | Vít khóa đường kính 5.0mm dài 60mm | N07.06.040.165.000615 | 020560 |  |  |  |  | Vít khóa đường kính 5.0mm dài 60mm | N07.06.040.165.000615 | 020560 |  | 10 cái/vỉ | Cái | 330 | 450000 | 148500000 | Công ty TNHH thiết bị y tế Danh
7564 | GB520.2 | N07.06.040 | vít khóa 4,5; 5.0 các cỡ | vít khóa 4,5; 5.0 các cỡ |  | Mikromed/ Ba Lan | Mikromed | Ba Lan | Vít khóa đường kính 5.0mm dài 62mm | N07.06.040.165.000616 | 020562 |  |  |  |  | Vít khóa đường kính 5.0mm dài 62mm | N07.06.040.165.000616 | 020562 |  | 10 cái/vỉ | Cái | 330 | 450000 | 148500000 | Công ty TNHH thiết bị y tế Danh
7565 | GB520.2 | N07.06.040 | vít khóa 4,5; 5.0 các cỡ | vít khóa 4,5; 5.0 các cỡ |  | Mikromed/ Ba Lan | Mikromed | Ba Lan | Vít khóa đường kính 5.0mm dài 64mm | N07.06.040.165.000617 | 020564 |  |  |  |  | Vít khóa đường kính 5.0mm dài 64mm | N07.06.040.165.000617 | 020564 |  | 10 cái/vỉ | Cái | 330 | 450000 | 148500000 | Công ty TNHH thiết bị y tế Danh
7566 | GB520.2 | N07.06.040 | vít khóa 4,5; 5.0 các cỡ | vít khóa 4,5; 5.0 các cỡ |  | Mikromed/ Ba Lan | Mikromed | Ba Lan | Vít khóa đường kính 5.0mm dài 66mm | N07.06.040.165.000618 | 020566 |  |  |  |  | Vít khóa đường kính 5.0mm dài 66mm | N07.06.040.165.000618 | 020566 |  | 10 cái/vỉ | Cái | 330 | 450000 | 148500000 | Công ty TNHH thiết bị y tế Danh
7567 | GB520.2 | N07.06.040 | vít khóa 4,5; 5.0 các cỡ | vít khóa 4,5; 5.0 các cỡ |  | Mikromed/ Ba Lan | Mikromed | Ba Lan | Vít khóa đường kính 5.0mm dài 68mm | N07.06.040.165.000619 | 020568 |  |  |  |  | Vít khóa đường kính 5.0mm dài 68mm | N07.06.040.165.000619 | 020568 |  | 10 cái/vỉ | Cái | 330 | 450000 | 148500000 | Công ty TNHH thiết bị y tế Danh
7568 | GB520.2 | N07.06.040 | vít khóa 4,5; 5.0 các cỡ | vít khóa 4,5; 5.0 các cỡ |  | Mikromed/ Ba Lan | Mikromed | Ba Lan | Vít khóa đường kính 5.0mm dài 70mm | N07.06.040.165.000620 | 020570 |  |  |  |  | Vít khóa đường kính 5.0mm dài 70mm | N07.06.040.165.000620 | 020570 |  | 10 cái/vỉ | Cái | 330 | 450000 | 148500000 | Công ty TNHH thiết bị y tế Danh
-2: 7569; -3: GB520.2; -4: N07.06.040; -5: vít khóa 4,5; 5.0 các cỡ; -6: vít khóa 4,5; 5.0 các cỡ; -8: Mikromed/ Ba Lan; -9: Mikromed; -10: Ba Lan |  | Vít khóa đường kính 5.0mm dài 72mm | N07.06.040.165.ZZZZZZ |  |  | 10 cái/vỉ | Cái | 330 | 450000 | 148500000 | Công ty TNHH thiết bị y tế Danh
-2: 7570; -3: GB520.2; -4: N07.06.040; -5: vít khóa 4,5; 5.0 các cỡ; -6: vít khóa 4,5; 5.0 các cỡ; -8: Mikromed/ Ba Lan; -9: Mikromed; -10: Ba Lan |  | Vít khóa đường kính 5.0mm dài 74mm | N07.06.040.165.ZZZZZZ |  |  | 10 cái/vỉ | Cái | 330 | 450000 | 148500000 | Công ty TNHH thiết bị y tế Danh
-2: 7571; -3: GB520.2; -4: N07.06.040; -5: vít khóa 4,5; 5.0 các cỡ; -6: vít khóa 4,5; 5.0 các cỡ; -8: Mikromed/ Ba Lan; -9: Mikromed; -10: Ba Lan |  | Vít khóa đường kính 5.0mm dài 76mm | N07.06.040.165.ZZZZZZ |  |  | 10 cái/vỉ | Cái | 330 | 450000 | 148500000 | Công ty TNHH thiết bị y tế Danh
-2: 7572; -3: GB520.2; -4: N07.06.040; -5: vít khóa 4,5; 5.0 các cỡ; -6: vít khóa 4,5; 5.0 các cỡ; -8: Mikromed/ Ba Lan; -9: Mikromed; -10: Ba Lan |  | Vít khóa đường kính 5.0mm dài 78mm | N07.06.040.165.ZZZZZZ |  |  | 10 cái/vỉ | Cái | 330 | 450000 | 148500000 | Công ty TNHH thiết bị y tế Danh
-2: 7573; -3: GB520.2; -4: N07.06.040; -5: vít khóa 4,5; 5.0 các cỡ; -6: vít khóa 4,5; 5.0 các cỡ; -8: Mikromed/ Ba Lan; -9: Mikromed; -10: Ba Lan |  | Vít khóa đường kính 5.0mm dài 80mm | N07.06.040.165.ZZZZZZ |  |  | 10 cái/vỉ | Cái | 330 | 450000 | 148500000 | Công ty TNHH thiết bị y tế Danh
-2: 7574; -3: GB520.2; -4: N07.06.040; -5: vít khóa 4,5; 5.0 các cỡ; -6: vít khóa 4,5; 5.0 các cỡ; -8: Mikromed/ Ba Lan; -9: Mikromed; -10: Ba Lan |  | Vít khóa đường kính 5.0mm dài 82mm | N07.06.040.165.ZZZZZZ |  |  | 10 cái/vỉ | Cái | 330 | 450000 | 148500000 | Công ty TNHH thiết bị y tế Danh
-2: 7575; -3: GB520.2; -4: N07.06.040; -5: vít khóa 4,5; 5.0 các cỡ; -6: vít khóa 4,5; 5.0 các cỡ; -8: Mikromed/ Ba Lan; -9: Mikromed; -10: Ba Lan |  | Vít khóa đường kính 5.0mm dài 84mm | N07.06.040.165.ZZZZZZ |  |  | 10 cái/vỉ | Cái | 330 | 450000 | 148500000 | Công ty TNHH thiết bị y tế Danh
-2: 7576; -3: GB520.2; -4: N07.06.040; -5: vít khóa 4,5; 5.0 các cỡ; -6: vít khóa 4,5; 5.0 các cỡ; -8: Mikromed/ Ba Lan; -9: Mikromed; -10: Ba Lan |  | Vít khóa đường kính 5.0mm dài 86mm | N07.06.040.165.ZZZZZZ |  |  | 10 cái/vỉ | Cái | 330 | 450000 | 148500000 | Công ty TNHH thiết bị y tế Danh
-2: 7577; -3: GB520.2; -4: N07.06.040; -5: vít khóa 4,5; 5.0 các cỡ; -6: vít khóa 4,5; 5.0 các cỡ; -8: Mikromed/ Ba Lan; -9: Mikromed; -10: Ba Lan |  | Vít khóa đường kính 5.0mm dài 88mm | N07.06.040.165.ZZZZZZ |  |  | 10 cái/vỉ | Cái | 330 | 450000 | 148500000 | Công ty TNHH thiết bị y tế Danh
-2: 7578; -3: GB520.2; -4: N07.06.040; -5: vít khóa 4,5; 5.0 các cỡ; -6: vít khóa 4,5; 5.0 các cỡ; -8: Mikromed/ Ba Lan; -9: Mikromed; -10: Ba Lan |  | Vít khóa đường kính 5.0mm dài 90mm | N07.06.040.165.ZZZZZZ |  |  | 10 cái/vỉ | Cái | 330 | 450000 | 148500000 | Công ty TNHH thiết bị y tế Danh
7579 | GB521.2 | N07.06.040 | vít khóa 4,5; 5.0 các cỡ | vít khóa 4,5; 5.0 các cỡ | Đường kiính mũ vít đều là 8mm, đường kính thân vis lần lượt 4.5 và 5.0mm. Chiều dài từ 14 đến 70mm đối với vis 4.5mm và dài từ 16 đến 90mm đối với vis 5.0mm. Cổ mũ vít có ren. Chất liệu thép không gỉ. Tương thích đồng bộ với nẹp khóa. | Mikromed/ Ba Lan | Mikromed | Ba Lan | [7 empty] | Vít khóa đường kính 4.5mm dài 14mm | N07.06.040.165.ZZZZZZ |  |  | 10 cái/vỉ | Cái | 157 | 450000 | 70650000 | Công ty TNHH thiết bị y tế Danh
-2: 7580; -3: GB521.2; -4: N07.06.040; -5: vít khóa 4,5; 5.0 các cỡ; -6: vít khóa 4,5; 5.0 các cỡ; -8: Mikromed/ Ba Lan; -9: Mikromed; -10: Ba Lan |  | Vít khóa đường kính 4.5mm dài 16mm | N07.06.040.165.ZZZZZZ |  |  | 10 cái/vỉ | Cái | 157 | 450000 | 70650000 | Công ty TNHH thiết bị y tế Danh
-2: 7581; -3: GB521.2; -4: N07.06.040; -5: vít khóa 4,5; 5.0 các cỡ; -6: vít khóa 4,5; 5.0 các cỡ; -8: Mikromed/ Ba Lan; -9: Mikromed; -10: Ba Lan |  | Vít khóa đường kính 4.5mm dài 18mm | N07.06.040.165.ZZZZZZ |  |  | 10 cái/vỉ | Cái | 157 | 450000 | 70650000 | Công ty TNHH thiết bị y tế Danh
-2: 7582; -3: GB521.2; -4: N07.06.040; -5: vít khóa 4,5; 5.0 các cỡ; -6: vít khóa 4,5; 5.0 các cỡ; -8: Mikromed/ Ba Lan; -9: Mikromed; -10: Ba Lan |  | Vít khóa đường kính 4.5mm dài 20mm | N07.06.040.165.ZZZZZZ |  |  | 10 cái/vỉ | Cái | 157 | 450000 | 70650000 | Công ty TNHH thiết bị y tế Danh
-2: 7583; -3: GB521.2; -4: N07.06.040; -5: vít khóa 4,5; 5.0 các cỡ; -6: vít khóa 4,5; 5.0 các cỡ; -8: Mikromed/ Ba Lan; -9: Mikromed; -10: Ba Lan |  | Vít khóa đường kính 4.5mm dài 22mm | N07.06.040.165.ZZZZZZ |  |  | 10 cái/vỉ | Cái | 157 | 450000 | 70650000 | Công ty TNHH thiết bị y tế Danh
7584 | GB521.2 | N07.06.040 | vít khóa 4,5; 5.0 các cỡ | vít khóa 4,5; 5.0 các cỡ |  | Mikromed/ Ba Lan | Mikromed | Ba Lan | Vít khóa đường kính 4.5mm dài 24mm | N07.06.040.165.000578 | 020724 |  |  |  |  | Vít khóa đường kính 4.5mm dài 24mm | N07.06.040.165.000578 | 020724 |  | 10 cái/vỉ | Cái | 157 | 450000 | 70650000 | Công ty TNHH thiết bị y tế Danh
7585 | GB521.2 | N07.06.040 | vít khóa 4,5; 5.0 các cỡ | vít khóa 4,5; 5.0 các cỡ |  | Mikromed/ Ba Lan | Mikromed | Ba Lan | Vít khóa đường kính 4.5mm dài 26mm | N07.06.040.165.000579 | 020726 |  |  |  |  | Vít khóa đường kính 4.5mm dài 26mm | N07.06.040.165.000579 | 020726 |  | 10 cái/vỉ | Cái | 157 | 450000 | 70650000 | Công ty TNHH thiết bị y tế Danh
7586 | GB521.2 | N07.06.040 | vít khóa 4,5; 5.0 các cỡ | vít khóa 4,5; 5.0 các cỡ |  | Mikromed/ Ba Lan | Mikromed | Ba Lan | Vít khóa đường kính 4.5mm dài 28mm | N07.06.040.165.000580 | 020728 |  |  |  |  | Vít khóa đường kính 4.5mm dài 28mm | N07.06.040.165.000580 | 020728 |  | 10 cái/vỉ | Cái | 157 | 450000 | 70650000 | Công ty TNHH thiết bị y tế Danh
7587 | GB521.2 | N07.06.040 | vít khóa 4,5; 5.0 các cỡ | vít khóa 4,5; 5.0 các cỡ |  | Mikromed/ Ba Lan | Mikromed | Ba Lan | Vít khóa đường kính 4.5mm dài 30mm | N07.06.040.165.000581 | 020730 |  |  |  |  | Vít khóa đường kính 4.5mm dài 30mm | N07.06.040.165.000581 | 020730 |  | 10 cái/vỉ | Cái | 157 | 450000 | 70650000 | Công ty TNHH thiết bị y tế Danh
7588 | GB521.2 | N07.06.040 | vít khóa 4,5; 5.0 các cỡ | vít khóa 4,5; 5.0 các cỡ |  | Mikromed/ Ba Lan | Mikromed | Ba Lan | Vít khóa đường kính 4.5mm dài 32mm | N07.06.040.165.000582 | 020732 |  |  |  |  | Vít khóa đường kính 4.5mm dài 32mm | N07.06.040.165.000582 | 020732 |  | 10 cái/vỉ | Cái | 157 | 450000 | 70650000 | Công ty TNHH thiết bị y tế Danh
7589 | GB521.2 | N07.06.040 | vít khóa 4,5; 5.0 các cỡ | vít khóa 4,5; 5.0 các cỡ |  | Mikromed/ Ba Lan | Mikromed | Ba Lan | Vít khóa đường kính 4.5mm dài 34mm | N07.06.040.165.000583 | 020734 |  |  |  |  | Vít khóa đường kính 4.5mm dài 34mm | N07.06.040.165.000583 | 020734 |  | 10 cái/vỉ | Cái | 157 | 450000 | 70650000 | Công ty TNHH thiết bị y tế Danh
7590 | GB521.2 | N07.06.040 | vít khóa 4,5; 5.0 các cỡ | vít khóa 4,5; 5.0 các cỡ |  | Mikromed/ Ba Lan | Mikromed | Ba Lan | Vít khóa đường kính 4.5mm dài 36mm | N07.06.040.165.000584 | 020736 |  |  |  |  | Vít khóa đường kính 4.5mm dài 36mm | N07.06.040.165.000584 | 020736 |  | 10 cái/vỉ | Cái | 157 | 450000 | 70650000 | Công ty TNHH thiết bị y tế Danh
7591 | GB521.2 | N07.06.040 | vít khóa 4,5; 5.0 các cỡ | vít khóa 4,5; 5.0 các cỡ |  | Mikromed/ Ba Lan | Mikromed | Ba Lan | Vít khóa đường kính 4.5mm dài 38mm | N07.06.040.165.000585 | 020738 |  |  |  |  | Vít khóa đường kính 4.5mm dài 38mm | N07.06.040.165.000585 | 020738 |  | 10 cái/vỉ | Cái | 157 | 450000 | 70650000 | Công ty TNHH thiết bị y tế Danh
7592 | GB521.2 | N07.06.040 | vít khóa 4,5; 5.0 các cỡ | vít khóa 4,5; 5.0 các cỡ |  | Mikromed/ Ba Lan | Mikromed | Ba Lan | Vít khóa đường kính 4.5mm dài 40mm | N07.06.040.165.000586 | 020740 |  |  |  |  | Vít khóa đường kính 4.5mm dài 40mm | N07.06.040.165.000586 | 020740 |  | 10 cái/vỉ | Cái | 157 | 450000 | 70650000 | Công ty TNHH thiết bị y tế Danh
7593 | GB521.2 | N07.06.040 | vít khóa 4,5; 5.0 các cỡ | vít khóa 4,5; 5.0 các cỡ |  | Mikromed/ Ba Lan | Mikromed | Ba Lan | Vít khóa đường kính 4.5mm dài 42mm | N07.06.040.165.000587 | 020742 |  |  |  |  | Vít khóa đường kính 4.5mm dài 42mm | N07.06.040.165.000587 | 020742 |  | 10 cái/vỉ | Cái | 157 | 450000 | 70650000 | Công ty TNHH thiết bị y tế Danh
7594 | GB521.2 | N07.06.040 | vít khóa 4,5; 5.0 các cỡ | vít khóa 4,5; 5.0 các cỡ |  | Mikromed/ Ba Lan | Mikromed | Ba Lan | Vít khóa đường kính 4.5mm dài 44mm | N07.06.040.165.000588 | 020744 |  |  |  |  | Vít khóa đường kính 4.5mm dài 44mm | N07.06.040.165.000588 | 020744 |  | 10 cái/vỉ | Cái | 157 | 450000 | 70650000 | Công ty TNHH thiết bị y tế Danh
7595 | GB521.2 | N07.06.040 | vít khóa 4,5; 5.0 các cỡ | vít khóa 4,5; 5.0 các cỡ |  | Mikromed/ Ba Lan | Mikromed | Ba Lan | Vít khóa đường kính 4.5mm dài 46mm | N07.06.040.165.000589 | 020746 |  |  |  |  | Vít khóa đường kính 4.5mm dài 46mm | N07.06.040.165.000589 | 020746 |  | 10 cái/vỉ | Cái | 157 | 450000 | 70650000 | Công ty TNHH thiết bị y tế Danh
7596 | GB521.2 | N07.06.040 | vít khóa 4,5; 5.0 các cỡ | vít khóa 4,5; 5.0 các cỡ |  | Mikromed/ Ba Lan | Mikromed | Ba Lan | Vít khóa đường kính 4.5mm dài 48mm | N07.06.040.165.000590 | 020748 |  |  |  |  | Vít khóa đường kính 4.5mm dài 48mm | N07.06.040.165.000590 | 020748 |  | 10 cái/vỉ | Cái | 157 | 450000 | 70650000 | Công ty TNHH thiết bị y tế Danh
7597 | GB521.2 | N07.06.040 | vít khóa 4,5; 5.0 các cỡ | vít khóa 4,5; 5.0 các cỡ |  | Mikromed/ Ba Lan | Mikromed | Ba Lan | Vít khóa đường kính 4.5mm dài 50mm | N07.06.040.165.000591 | 020750 |  |  |  |  | Vít khóa đường kính 4.5mm dài 50mm | N07.06.040.165.000591 | 020750 |  | 10 cái/vỉ | Cái | 157 | 450000 | 70650000 | Công ty TNHH thiết bị y tế Danh
7598 | GB521.2 | N07.06.040 | vít khóa 4,5; 5.0 các cỡ | vít khóa 4,5; 5.0 các cỡ |  | Mikromed/ Ba Lan | Mikromed | Ba Lan | Vít khóa đường kính 4.5mm dài 52mm | N07.06.040.165.000592 | 020752 |  |  |  |  | Vít khóa đường kính 4.5mm dài 52mm | N07.06.040.165.000592 | 020752 |  | 10 cái/vỉ | Cái | 157 | 450000 | 70650000 | Công ty TNHH thiết bị y tế Danh
7599 | GB521.2 | N07.06.040 | vít khóa 4,5; 5.0 các cỡ | vít khóa 4,5; 5.0 các cỡ |  | Mikromed/ Ba Lan | Mikromed | Ba Lan | Vít khóa đường kính 4.5mm dài 54mm | N07.06.040.165.000593 | 020754 |  |  |  |  | Vít khóa đường kính 4.5mm dài 54mm | N07.06.040.165.000593 | 020754 |  | 10 cái/vỉ | Cái | 157 | 450000 | 70650000 | Công ty TNHH thiết bị y tế Danh
7600 | GB521.2 | N07.06.040 | vít khóa 4,5; 5.0 các cỡ | vít khóa 4,5; 5.0 các cỡ |  | Mikromed/ Ba Lan | Mikromed | Ba Lan | Vít khóa đường kính 4.5mm dài 56mm | N07.06.040.165.000594 | 020756 |  |  |  |  | Vít khóa đường kính 4.5mm dài 56mm | N07.06.040.165.000594 | 020756 |  | 10 cái/vỉ | Cái | 157 | 450000 | 70650000 | Công ty TNHH thiết bị y tế Danh
7601 | GB521.2 | N07.06.040 | vít khóa 4,5; 5.0 các cỡ | vít khóa 4,5; 5.0 các cỡ |  | Mikromed/ Ba Lan | Mikromed | Ba Lan | Vít khóa đường kính 4.5mm dài 58mm | N07.06.040.165.000595 | 020758 |  |  |  |  | Vít khóa đường kính 4.5mm dài 58mm | N07.06.040.165.000595 | 020758 |  | 10 cái/vỉ | Cái | 157 | 450000 | 70650000 | Công ty TNHH thiết bị y tế Danh
7602 | GB521.2 | N07.06.040 | vít khóa 4,5; 5.0 các cỡ | vít khóa 4,5; 5.0 các cỡ |  | Mikromed/ Ba Lan | Mikromed | Ba Lan | Vít khóa đường kính 4.5mm dài 60mm | N07.06.040.165.000596 | 020760 |  |  |  |  | Vít khóa đường kính 4.5mm dài 60mm | N07.06.040.165.000596 | 020760 |  | 10 cái/vỉ | Cái | 157 | 450000 | 70650000 | Công ty TNHH thiết bị y tế Danh
-2: 7603; -3: GB521.2; -4: N07.06.040; -5: vít khóa 4,5; 5.0 các cỡ; -6: vít khóa 4,5; 5.0 các cỡ; -8: Mikromed/ Ba Lan; -9: Mikromed; -10: Ba Lan |  | Vít khóa đường kính 4.5mm dài 62mm | N07.06.040.165.ZZZZZZ |  |  | 10 cái/vỉ | Cái | 157 | 450000 | 70650000 | Công ty TNHH thiết bị y tế Danh
-2: 7604; -3: GB521.2; -4: N07.06.040; -5: vít khóa 4,5; 5.0 các cỡ; -6: vít khóa 4,5; 5.0 các cỡ; -8: Mikromed/ Ba Lan; -9: Mikromed; -10: Ba Lan |  | Vít khóa đường kính 4.5mm dài 64mm | N07.06.040.165.ZZZZZZ |  |  | 10 cái/vỉ | Cái | 157 | 450000 | 70650000 | Công ty TNHH thiết bị y tế Danh
-2: 7605; -3: GB521.2; -4: N07.06.040; -5: vít khóa 4,5; 5.0 các cỡ; -6: vít khóa 4,5; 5.0 các cỡ; -8: Mikromed/ Ba Lan; -9: Mikromed; -10: Ba Lan |  | Vít khóa đường kính 4.5mm dài 66mm | N07.06.040.165.ZZZZZZ |  |  | 10 cái/vỉ | Cái | 157 | 450000 | 70650000 | Công ty TNHH thiết bị y tế Danh
-2: 7606; -3: GB521.2; -4: N07.06.040; -5: vít khóa 4,5; 5.0 các cỡ; -6: vít khóa 4,5; 5.0 các cỡ; -8: Mikromed/ Ba Lan; -9: Mikromed; -10: Ba Lan |  | Vít khóa đường kính 4.5mm dài 68mm | N07.06.040.165.ZZZZZZ |  |  | 10 cái/vỉ | Cái | 157 | 450000 | 70650000 | Công ty TNHH thiết bị y tế Danh
-2: 7607; -3: GB521.2; -4: N07.06.040; -5: vít khóa 4,5; 5.0 các cỡ; -6: vít khóa 4,5; 5.0 các cỡ; -8: Mikromed/ Ba Lan; -9: Mikromed; -10: Ba Lan |  | Vít khóa đường kính 4.5mm dài 70mm | N07.06.040.165.ZZZZZZ |  |  | 10 cái/vỉ | Cái | 157 | 450000 | 70650000 | Công ty TNHH thiết bị y tế Danh
-2: 7608; -3: GB521.2; -4: N07.06.040; -5: vít khóa 4,5; 5.0 các cỡ; -6: vít khóa 4,5; 5.0 các cỡ; -8: Mikromed/ Ba Lan; -9: Mikromed; -10: Ba Lan |  | Vít khóa đường kính 5.0mm dài16mm | N07.06.040.165.ZZZZZZ |  |  | 10 cái/vỉ | Cái | 157 | 450000 | 70650000 | Công ty TNHH thiết bị y tế Danh
-2: 7609; -3: GB521.2; -4: N07.06.040; -5: vít khóa 4,5; 5.0 các cỡ; -6: vít khóa 4,5; 5.0 các cỡ; -8: Mikromed/ Ba Lan; -9: Mikromed; -10: Ba Lan |  | Vít khóa đường kính 5.0mm dài18mm | N07.06.040.165.ZZZZZZ |  |  | 10 cái/vỉ | Cái | 157 | 450000 | 70650000 | Công ty TNHH thiết bị y tế Danh
-2: 7610; -3: GB521.2; -4: N07.06.040; -5: vít khóa 4,5; 5.0 các cỡ; -6: vít khóa 4,5; 5.0 các cỡ; -8: Mikromed/ Ba Lan; -9: Mikromed; -10: Ba Lan |  | Vít khóa đường kính 5.0mm dài20mm | N07.06.040.165.ZZZZZZ |  |  | 10 cái/vỉ | Cái | 157 | 450000 | 70650000 | Công ty TNHH thiết bị y tế Danh
-2: 7611; -3: GB521.2; -4: N07.06.040; -5: vít khóa 4,5; 5.0 các cỡ; -6: vít khóa 4,5; 5.0 các cỡ; -8: Mikromed/ Ba Lan; -9: Mikromed; -10: Ba Lan |  | Vít khóa đường kính 5.0mm dài22mm | N07.06.040.165.ZZZZZZ |  |  | 10 cái/vỉ | Cái | 157 | 450000 | 70650000 | Công ty TNHH thiết bị y tế Danh
7612 | GB521.2 | N07.06.040 | vít khóa 4,5; 5.0 các cỡ | vít khóa 4,5; 5.0 các cỡ |  | Mikromed/ Ba Lan | Mikromed | Ba Lan | Vít khóa đường kính 5.0mm dài 24mm | N07.06.040.165.000597 | 020524 |  |  |  |  | Vít khóa đường kính 5.0mm dài 24mm | N07.06.040.165.000597 | 020524 |  | 10 cái/vỉ | Cái | 157 | 450000 | 70650000 | Công ty TNHH thiết bị y tế Danh
7613 | GB521.2 | N07.06.040 | vít khóa 4,5; 5.0 các cỡ | vít khóa 4,5; 5.0 các cỡ |  | Mikromed/ Ba Lan | Mikromed | Ba Lan | Vít khóa đường kính 5.0mm dài 26mm | N07.06.040.165.000598 | 020526 |  |  |  |  | Vít khóa đường kính 5.0mm dài 26mm | N07.06.040.165.000598 | 020526 |  | 10 cái/vỉ | Cái | 157 | 450000 | 70650000 | Công ty TNHH thiết bị y tế Danh
7614 | GB521.2 | N07.06.040 | vít khóa 4,5; 5.0 các cỡ | vít khóa 4,5; 5.0 các cỡ |  | Mikromed/ Ba Lan | Mikromed | Ba Lan | Vít khóa đường kính 5.0mm dài 28mm | N07.06.040.165.000599 | 020528 |  |  |  |  | Vít khóa đường kính 5.0mm dài 28mm | N07.06.040.165.000599 | 020528 |  | 10 cái/vỉ | Cái | 157 | 450000 | 70650000 | Công ty TNHH thiết bị y tế Danh
7615 | GB521.2 | N07.06.040 | vít khóa 4,5; 5.0 các cỡ | vít khóa 4,5; 5.0 các cỡ |  | Mikromed/ Ba Lan | Mikromed | Ba Lan | Vít khóa đường kính 5.0mm dài 30mm | N07.06.040.165.000600 | 020530 |  |  |  |  | Vít khóa đường kính 5.0mm dài 30mm | N07.06.040.165.000600 | 020530 |  | 10 cái/vỉ | Cái | 157 | 450000 | 70650000 | Công ty TNHH thiết bị y tế Danh
7616 | GB521.2 | N07.06.040 | vít khóa 4,5; 5.0 các cỡ | vít khóa 4,5; 5.0 các cỡ |  | Mikromed/ Ba Lan | Mikromed | Ba Lan | Vít khóa đường kính 5.0mm dài 32mm | N07.06.040.165.000601 | 020532 |  |  |  |  | Vít khóa đường kính 5.0mm dài 32mm | N07.06.040.165.000601 | 020532 |  | 10 cái/vỉ | Cái | 157 | 450000 | 70650000 | Công ty TNHH thiết bị y tế Danh
7617 | GB521.2 | N07.06.040 | vít khóa 4,5; 5.0 các cỡ | vít khóa 4,5; 5.0 các cỡ |  | Mikromed/ Ba Lan | Mikromed | Ba Lan | Vít khóa đường kính 5.0mm dài 34mm | N07.06.040.165.000602 | 020534 |  |  |  |  | Vít khóa đường kính 5.0mm dài 34mm | N07.06.040.165.000602 | 020534 |  | 10 cái/vỉ | Cái | 157 | 450000 | 70650000 | Công ty TNHH thiết bị y tế Danh
7618 | GB521.2 | N07.06.040 | vít khóa 4,5; 5.0 các cỡ | vít khóa 4,5; 5.0 các cỡ |  | Mikromed/ Ba Lan | Mikromed | Ba Lan | Vít khóa đường kính 5.0mm dài 36mm | N07.06.040.165.000603 | 020536 |  |  |  |  | Vít khóa đường kính 5.0mm dài 36mm | N07.06.040.165.000603 | 020536 |  | 10 cái/vỉ | Cái | 157 | 450000 | 70650000 | Công ty TNHH thiết bị y tế Danh
7619 | GB521.2 | N07.06.040 | vít khóa 4,5; 5.0 các cỡ | vít khóa 4,5; 5.0 các cỡ |  | Mikromed/ Ba Lan | Mikromed | Ba Lan | Vít khóa đường kính 5.0mm dài 38mm | N07.06.040.165.000604 | 020538 |  |  |  |  | Vít khóa đường kính 5.0mm dài 38mm | N07.06.040.165.000604 | 020538 |  | 10 cái/vỉ | Cái | 157 | 450000 | 70650000 | Công ty TNHH thiết bị y tế Danh
7620 | GB521.2 | N07.06.040 | vít khóa 4,5; 5.0 các cỡ | vít khóa 4,5; 5.0 các cỡ |  | Mikromed/ Ba Lan | Mikromed | Ba Lan | Vít khóa đường kính 5.0mm dài 40mm | N07.06.040.165.000605 | 020540 |  |  |  |  | Vít khóa đường kính 5.0mm dài 40mm | N07.06.040.165.000605 | 020540 |  | 10 cái/vỉ | Cái | 157 | 450000 | 70650000 | Công ty TNHH thiết bị y tế Danh
7621 | GB521.2 | N07.06.040 | vít khóa 4,5; 5.0 các cỡ | vít khóa 4,5; 5.0 các cỡ |  | Mikromed/ Ba Lan | Mikromed | Ba Lan | Vít khóa đường kính 5.0mm dài 42mm | N07.06.040.165.000606 | 020542 |  |  |  |  | Vít khóa đường kính 5.0mm dài 42mm | N07.06.040.165.000606 | 020542 |  | 10 cái/vỉ | Cái | 157 | 450000 | 70650000 | Công ty TNHH thiết bị y tế Danh
7622 | GB521.2 | N07.06.040 | vít khóa 4,5; 5.0 các cỡ | vít khóa 4,5; 5.0 các cỡ |  | Mikromed/ Ba Lan | Mikromed | Ba Lan | Vít khóa đường kính 5.0mm dài 44mm | N07.06.040.165.000607 | 020544 |  |  |  |  | Vít khóa đường kính 5.0mm dài 44mm | N07.06.040.165.000607 | 020544 |  | 10 cái/vỉ | Cái | 157 | 450000 | 70650000 | Công ty TNHH thiết bị y tế Danh
7623 | GB521.2 | N07.06.040 | vít khóa 4,5; 5.0 các cỡ | vít khóa 4,5; 5.0 các cỡ |  | Mikromed/ Ba Lan | Mikromed | Ba Lan | Vít khóa đường kính 5.0mm dài 46mm | N07.06.040.165.000608 | 020546 |  |  |  |  | Vít khóa đường kính 5.0mm dài 46mm | N07.06.040.165.000608 | 020546 |  | 10 cái/vỉ | Cái | 157 | 450000 | 70650000 | Công ty TNHH thiết bị y tế Danh
7624 | GB521.2 | N07.06.040 | vít khóa 4,5; 5.0 các cỡ | vít khóa 4,5; 5.0 các cỡ |  | Mikromed/ Ba Lan | Mikromed | Ba Lan | Vít khóa đường kính 5.0mm dài 48mm | N07.06.040.165.000609 | 020548 |  |  |  |  | Vít khóa đường kính 5.0mm dài 48mm | N07.06.040.165.000609 | 020548 |  | 10 cái/vỉ | Cái | 157 | 450000 | 70650000 | Công ty TNHH thiết bị y tế Danh
7625 | GB521.2 | N07.06.040 | vít khóa 4,5; 5.0 các cỡ | vít khóa 4,5; 5.0 các cỡ |  | Mikromed/ Ba Lan | Mikromed | Ba Lan | Vít khóa đường kính 5.0mm dài 50mm | N07.06.040.165.000610 | 020550 |  |  |  |  | Vít khóa đường kính 5.0mm dài 50mm | N07.06.040.165.000610 | 020550 |  | 10 cái/vỉ | Cái | 157 | 450000 | 70650000 | Công ty TNHH thiết bị y tế Danh
7626 | GB521.2 | N07.06.040 | vít khóa 4,5; 5.0 các cỡ | vít khóa 4,5; 5.0 các cỡ |  | Mikromed/ Ba Lan | Mikromed | Ba Lan | Vít khóa đường kính 5.0mm dài 52mm | N07.06.040.165.000611 | 020552 |  |  |  |  | Vít khóa đường kính 5.0mm dài 52mm | N07.06.040.165.000611 | 020552 |  | 10 cái/vỉ | Cái | 157 | 450000 | 70650000 | Công ty TNHH thiết bị y tế Danh
7627 | GB521.2 | N07.06.040 | vít khóa 4,5; 5.0 các cỡ | vít khóa 4,5; 5.0 các cỡ |  | Mikromed/ Ba Lan | Mikromed | Ba Lan | Vít khóa đường kính 5.0mm dài 54mm | N07.06.040.165.000612 | 020554 |  |  |  |  | Vít khóa đường kính 5.0mm dài 54mm | N07.06.040.165.000612 | 020554 |  | 10 cái/vỉ | Cái | 157 | 450000 | 70650000 | Công ty TNHH thiết bị y tế Danh
7628 | GB521.2 | N07.06.040 | vít khóa 4,5; 5.0 các cỡ | vít khóa 4,5; 5.0 các cỡ |  | Mikromed/ Ba Lan | Mikromed | Ba Lan | Vít khóa đường kính 5.0mm dài 56mm | N07.06.040.165.000613 | 020556 |  |  |  |  | Vít khóa đường kính 5.0mm dài 56mm | N07.06.040.165.000613 | 020556 |  | 10 cái/vỉ | Cái | 157 | 450000 | 70650000 | Công ty TNHH thiết bị y tế Danh
7629 | GB521.2 | N07.06.040 | vít khóa 4,5; 5.0 các cỡ | vít khóa 4,5; 5.0 các cỡ |  | Mikromed/ Ba Lan | Mikromed | Ba Lan | Vít khóa đường kính 5.0mm dài 58mm | N07.06.040.165.000614 | 020558 |  |  |  |  | Vít khóa đường kính 5.0mm dài 58mm | N07.06.040.165.000614 | 020558 |  | 10 cái/vỉ | Cái | 157 | 450000 | 70650000 | Công ty TNHH thiết bị y tế Danh
7630 | GB521.2 | N07.06.040 | vít khóa 4,5; 5.0 các cỡ | vít khóa 4,5; 5.0 các cỡ |  | Mikromed/ Ba Lan | Mikromed | Ba Lan | Vít khóa đường kính 5.0mm dài 60mm | N07.06.040.165.000615 | 020560 |  |  |  |  | Vít khóa đường kính 5.0mm dài 60mm | N07.06.040.165.000615 | 020560 |  | 10 cái/vỉ | Cái | 157 | 450000 | 70650000 | Công ty TNHH thiết bị y tế Danh
7631 | GB521.2 | N07.06.040 | vít khóa 4,5; 5.0 các cỡ | vít khóa 4,5; 5.0 các cỡ |  | Mikromed/ Ba Lan | Mikromed | Ba Lan | Vít khóa đường kính 5.0mm dài 62mm | N07.06.040.165.000616 | 020562 |  |  |  |  | Vít khóa đường kính 5.0mm dài 62mm | N07.06.040.165.000616 | 020562 |  | 10 cái/vỉ | Cái | 157 | 450000 | 70650000 | Công ty TNHH thiết bị y tế Danh
7632 | GB521.2 | N07.06.040 | vít khóa 4,5; 5.0 các cỡ | vít khóa 4,5; 5.0 các cỡ |  | Mikromed/ Ba Lan | Mikromed | Ba Lan | Vít khóa đường kính 5.0mm dài 64mm | N07.06.040.165.000617 | 020564 |  |  |  |  | Vít khóa đường kính 5.0mm dài 64mm | N07.06.040.165.000617 | 020564 |  | 10 cái/vỉ | Cái | 157 | 450000 | 70650000 | Công ty TNHH thiết bị y tế Danh
7633 | GB521.2 | N07.06.040 | vít khóa 4,5; 5.0 các cỡ | vít khóa 4,5; 5.0 các cỡ |  | Mikromed/ Ba Lan | Mikromed | Ba Lan | Vít khóa đường kính 5.0mm dài 66mm | N07.06.040.165.000618 | 020566 |  |  |  |  | Vít khóa đường kính 5.0mm dài 66mm | N07.06.040.165.000618 | 020566 |  | 10 cái/vỉ | Cái | 157 | 450000 | 70650000 | Công ty TNHH thiết bị y tế Danh
7634 | GB521.2 | N07.06.040 | vít khóa 4,5; 5.0 các cỡ | vít khóa 4,5; 5.0 các cỡ |  | Mikromed/ Ba Lan | Mikromed | Ba Lan | Vít khóa đường kính 5.0mm dài 68mm | N07.06.040.165.000619 | 020568 |  |  |  |  | Vít khóa đường kính 5.0mm dài 68mm | N07.06.040.165.000619 | 020568 |  | 10 cái/vỉ | Cái | 157 | 450000 | 70650000 | Công ty TNHH thiết bị y tế Danh
7635 | GB521.2 | N07.06.040 | vít khóa 4,5; 5.0 các cỡ | vít khóa 4,5; 5.0 các cỡ |  | Mikromed/ Ba Lan | Mikromed | Ba Lan | Vít khóa đường kính 5.0mm dài 70mm | N07.06.040.165.000620 | 020570 |  |  |  |  | Vít khóa đường kính 5.0mm dài 70mm | N07.06.040.165.000620 | 020570 |  | 10 cái/vỉ | Cái | 157 | 450000 | 70650000 | Công ty TNHH thiết bị y tế Danh
-2: 7636; -3: GB521.2; -4: N07.06.040; -5: vít khóa 4,5; 5.0 các cỡ; -6: vít khóa 4,5; 5.0 các cỡ; -8: Mikromed/ Ba Lan; -9: Mikromed; -10: Ba Lan |  | Vít khóa đường kính 5.0mm dài 72mm | N07.06.040.165.ZZZZZZ |  |  | 10 cái/vỉ | Cái | 157 | 450000 | 70650000 | Công ty TNHH thiết bị y tế Danh
-2: 7637; -3: GB521.2; -4: N07.06.040; -5: vít khóa 4,5; 5.0 các cỡ; -6: vít khóa 4,5; 5.0 các cỡ; -8: Mikromed/ Ba Lan; -9: Mikromed; -10: Ba Lan |  | Vít khóa đường kính 5.0mm dài 74mm | N07.06.040.165.ZZZZZZ |  |  | 10 cái/vỉ | Cái | 157 | 450000 | 70650000 | Công ty TNHH thiết bị y tế Danh
-2: 7638; -3: GB521.2; -4: N07.06.040; -5: vít khóa 4,5; 5.0 các cỡ; -6: vít khóa 4,5; 5.0 các cỡ; -8: Mikromed/ Ba Lan; -9: Mikromed; -10: Ba Lan |  | Vít khóa đường kính 5.0mm dài 76mm | N07.06.040.165.ZZZZZZ |  |  | 10 cái/vỉ | Cái | 157 | 450000 | 70650000 | Công ty TNHH thiết bị y tế Danh
-2: 7639; -3: GB521.2; -4: N07.06.040; -5: vít khóa 4,5; 5.0 các cỡ; -6: vít khóa 4,5; 5.0 các cỡ; -8: Mikromed/ Ba Lan; -9: Mikromed; -10: Ba Lan |  | Vít khóa đường kính 5.0mm dài 78mm | N07.06.040.165.ZZZZZZ |  |  | 10 cái/vỉ | Cái | 157 | 450000 | 70650000 | Công ty TNHH thiết bị y tế Danh
-2: 7640; -3: GB521.2; -4: N07.06.040; -5: vít khóa 4,5; 5.0 các cỡ; -6: vít khóa 4,5; 5.0 các cỡ; -8: Mikromed/ Ba Lan; -9: Mikromed; -10: Ba Lan |  | Vít khóa đường kính 5.0mm dài 80mm | N07.06.040.165.ZZZZZZ |  |  | 10 cái/vỉ | Cái | 157 | 450000 | 70650000 | Công ty TNHH thiết bị y tế Danh
-2: 7641; -3: GB521.2; -4: N07.06.040; -5: vít khóa 4,5; 5.0 các cỡ; -6: vít khóa 4,5; 5.0 các cỡ; -8: Mikromed/ Ba Lan; -9: Mikromed; -10: Ba Lan |  | Vít khóa đường kính 5.0mm dài 82mm | N07.06.040.165.ZZZZZZ |  |  | 10 cái/vỉ | Cái | 157 | 450000 | 70650000 | Công ty TNHH thiết bị y tế Danh
-2: 7642; -3: GB521.2; -4: N07.06.040; -5: vít khóa 4,5; 5.0 các cỡ; -6: vít khóa 4,5; 5.0 các cỡ; -8: Mikromed/ Ba Lan; -9: Mikromed; -10: Ba Lan |  | Vít khóa đường kính 5.0mm dài 84mm | N07.06.040.165.ZZZZZZ |  |  | 10 cái/vỉ | Cái | 157 | 450000 | 70650000 | Công ty TNHH thiết bị y tế Danh
-2: 7643; -3: GB521.2; -4: N07.06.040; -5: vít khóa 4,5; 5.0 các cỡ; -6: vít khóa 4,5; 5.0 các cỡ; -8: Mikromed/ Ba Lan; -9: Mikromed; -10: Ba Lan |  | Vít khóa đường kính 5.0mm dài 86mm | N07.06.040.165.ZZZZZZ |  |  | 10 cái/vỉ | Cái | 157 | 450000 | 70650000 | Công ty TNHH thiết bị y tế Danh
-2: 7644; -3: GB521.2; -4: N07.06.040; -5: vít khóa 4,5; 5.0 các cỡ; -6: vít khóa 4,5; 5.0 các cỡ; -8: Mikromed/ Ba Lan; -9: Mikromed; -10: Ba Lan |  | Vít khóa đường kính 5.0mm dài 88mm | N07.06.040.165.ZZZZZZ |  |  | 10 cái/vỉ | Cái | 157 | 450000 | 70650000 | Công ty TNHH thiết bị y tế Danh
-2: 7645; -3: GB521.2; -4: N07.06.040; -5: vít khóa 4,5; 5.0 các cỡ; -6: vít khóa 4,5; 5.0 các cỡ; -8: Mikromed/ Ba Lan; -9: Mikromed; -10: Ba Lan |  | Vít khóa đường kính 5.0mm dài 90mm | N07.06.040.165.ZZZZZZ |  |  | 10 cái/vỉ | Cái | 157 | 450000 | 70650000 | Công ty TNHH thiết bị y tế Danh
7646 | GB523.2 | N07.06.040 | vít khóa 4,5; 5.0 các cỡ | vít khóa 4,5; 5.0 các cỡ | Đường kiính mũ vít đều là 8mm, đường kính thân vis lần lượt 4.5 và 5.0mm. Chiều dài từ 14 đến 70mm đối với vis 4.5mm và dài từ 16 đến 90mm đối với vis 5.0mm. Cổ mũ vít có ren. Chất liệu thép không gỉ. Tương thích đồng bộ với nẹp khóa. | Mikromed/ Ba Lan | Mikromed | Ba Lan | [7 empty] | Vít khóa đường kính 4.5mm dài 14mm | N07.06.040.165.ZZZZZZ |  |  | 10 cái/vỉ | Cái | 164 | 450000 | 73800000 | Công ty TNHH thiết bị y tế Danh
-2: 7647; -3: GB523.2; -4: N07.06.040; -5: vít khóa 4,5; 5.0 các cỡ; -6: vít khóa 4,5; 5.0 các cỡ; -8: Mikromed/ Ba Lan; -9: Mikromed; -10: Ba Lan |  | Vít khóa đường kính 4.5mm dài 16mm | N07.06.040.165.ZZZZZZ |  |  | 10 cái/vỉ | Cái | 164 | 450000 | 73800000 | Công ty TNHH thiết bị y tế Danh
-2: 7648; -3: GB523.2; -4: N07.06.040; -5: vít khóa 4,5; 5.0 các cỡ; -6: vít khóa 4,5; 5.0 các cỡ; -8: Mikromed/ Ba Lan; -9: Mikromed; -10: Ba Lan |  | Vít khóa đường kính 4.5mm dài 18mm | N07.06.040.165.ZZZZZZ |  |  | 10 cái/vỉ | Cái | 164 | 450000 | 73800000 | Công ty TNHH thiết bị y tế Danh
-2: 7649; -3: GB523.2; -4: N07.06.040; -5: vít khóa 4,5; 5.0 các cỡ; -6: vít khóa 4,5; 5.0 các cỡ; -8: Mikromed/ Ba Lan; -9: Mikromed; -10: Ba Lan |  | Vít khóa đường kính 4.5mm dài 20mm | N07.06.040.165.ZZZZZZ |  |  | 10 cái/vỉ | Cái | 164 | 450000 | 73800000 | Công ty TNHH thiết bị y tế Danh
-2: 7650; -3: GB523.2; -4: N07.06.040; -5: vít khóa 4,5; 5.0 các cỡ; -6: vít khóa 4,5; 5.0 các cỡ; -8: Mikromed/ Ba Lan; -9: Mikromed; -10: Ba Lan |  | Vít khóa đường kính 4.5mm dài 22mm | N07.06.040.165.ZZZZZZ |  |  | 10 cái/vỉ | Cái | 164 | 450000 | 73800000 | Công ty TNHH thiết bị y tế Danh
7651 | GB523.2 | N07.06.040 | vít khóa 4,5; 5.0 các cỡ | vít khóa 4,5; 5.0 các cỡ |  | Mikromed/ Ba Lan | Mikromed | Ba Lan | Vít khóa đường kính 4.5mm dài 24mm | N07.06.040.165.000578 | 020724 |  |  |  |  | Vít khóa đường kính 4.5mm dài 24mm | N07.06.040.165.000578 | 020724 |  | 10 cái/vỉ | Cái | 164 | 450000 | 73800000 | Công ty TNHH thiết bị y tế Danh
7652 | GB523.2 | N07.06.040 | vít khóa 4,5; 5.0 các cỡ | vít khóa 4,5; 5.0 các cỡ |  | Mikromed/ Ba Lan | Mikromed | Ba Lan | Vít khóa đường kính 4.5mm dài 26mm | N07.06.040.165.000579 | 020726 |  |  |  |  | Vít khóa đường kính 4.5mm dài 26mm | N07.06.040.165.000579 | 020726 |  | 10 cái/vỉ | Cái | 164 | 450000 | 73800000 | Công ty TNHH thiết bị y tế Danh
7653 | GB523.2 | N07.06.040 | vít khóa 4,5; 5.0 các cỡ | vít khóa 4,5; 5.0 các cỡ |  | Mikromed/ Ba Lan | Mikromed | Ba Lan | Vít khóa đường kính 4.5mm dài 28mm | N07.06.040.165.000580 | 020728 |  |  |  |  | Vít khóa đường kính 4.5mm dài 28mm | N07.06.040.165.000580 | 020728 |  | 10 cái/vỉ | Cái | 164 | 450000 | 73800000 | Công ty TNHH thiết bị y tế Danh
7654 | GB523.2 | N07.06.040 | vít khóa 4,5; 5.0 các cỡ | vít khóa 4,5; 5.0 các cỡ |  | Mikromed/ Ba Lan | Mikromed | Ba Lan | Vít khóa đường kính 4.5mm dài 30mm | N07.06.040.165.000581 | 020730 |  |  |  |  | Vít khóa đường kính 4.5mm dài 30mm | N07.06.040.165.000581 | 020730 |  | 10 cái/vỉ | Cái | 164 | 450000 | 73800000 | Công ty TNHH thiết bị y tế Danh
7655 | GB523.2 | N07.06.040 | vít khóa 4,5; 5.0 các cỡ | vít khóa 4,5; 5.0 các cỡ |  | Mikromed/ Ba Lan | Mikromed | Ba Lan | Vít khóa đường kính 4.5mm dài 32mm | N07.06.040.165.000582 | 020732 |  |  |  |  | Vít khóa đường kính 4.5mm dài 32mm | N07.06.040.165.000582 | 020732 |  | 10 cái/vỉ | Cái | 164 | 450000 | 73800000 | Công ty TNHH thiết bị y tế Danh
7656 | GB523.2 | N07.06.040 | vít khóa 4,5; 5.0 các cỡ | vít khóa 4,5; 5.0 các cỡ |  | Mikromed/ Ba Lan | Mikromed | Ba Lan | Vít khóa đường kính 4.5mm dài 34mm | N07.06.040.165.000583 | 020734 |  |  |  |  | Vít khóa đường kính 4.5mm dài 34mm | N07.06.040.165.000583 | 020734 |  | 10 cái/vỉ | Cái | 164 | 450000 | 73800000 | Công ty TNHH thiết bị y tế Danh
7657 | GB523.2 | N07.06.040 | vít khóa 4,5; 5.0 các cỡ | vít khóa 4,5; 5.0 các cỡ |  | Mikromed/ Ba Lan | Mikromed | Ba Lan | Vít khóa đường kính 4.5mm dài 36mm | N07.06.040.165.000584 | 020736 |  |  |  |  | Vít khóa đường kính 4.5mm dài 36mm | N07.06.040.165.000584 | 020736 |  | 10 cái/vỉ | Cái | 164 | 450000 | 73800000 | Công ty TNHH thiết bị y tế Danh
7658 | GB523.2 | N07.06.040 | vít khóa 4,5; 5.0 các cỡ | vít khóa 4,5; 5.0 các cỡ |  | Mikromed/ Ba Lan | Mikromed | Ba Lan | Vít khóa đường kính 4.5mm dài 38mm | N07.06.040.165.000585 | 020738 |  |  |  |  | Vít khóa đường kính 4.5mm dài 38mm | N07.06.040.165.000585 | 020738 |  | 10 cái/vỉ | Cái | 164 | 450000 | 73800000 | Công ty TNHH thiết bị y tế Danh
7659 | GB523.2 | N07.06.040 | vít khóa 4,5; 5.0 các cỡ | vít khóa 4,5; 5.0 các cỡ |  | Mikromed/ Ba Lan | Mikromed | Ba Lan | Vít khóa đường kính 4.5mm dài 40mm | N07.06.040.165.000586 | 020740 |  |  |  |  | Vít khóa đường kính 4.5mm dài 40mm | N07.06.040.165.000586 | 020740 |  | 10 cái/vỉ | Cái | 164 | 450000 | 73800000 | Công ty TNHH thiết bị y tế Danh
7660 | GB523.2 | N07.06.040 | vít khóa 4,5; 5.0 các cỡ | vít khóa 4,5; 5.0 các cỡ |  | Mikromed/ Ba Lan | Mikromed | Ba Lan | Vít khóa đường kính 4.5mm dài 42mm | N07.06.040.165.000587 | 020742 |  |  |  |  | Vít khóa đường kính 4.5mm dài 42mm | N07.06.040.165.000587 | 020742 |  | 10 cái/vỉ | Cái | 164 | 450000 | 73800000 | Công ty TNHH thiết bị y tế Danh
7661 | GB523.2 | N07.06.040 | vít khóa 4,5; 5.0 các cỡ | vít khóa 4,5; 5.0 các cỡ |  | Mikromed/ Ba Lan | Mikromed | Ba Lan | Vít khóa đường kính 4.5mm dài 44mm | N07.06.040.165.000588 | 020744 |  |  |  |  | Vít khóa đường kính 4.5mm dài 44mm | N07.06.040.165.000588 | 020744 |  | 10 cái/vỉ | Cái | 164 | 450000 | 73800000 | Công ty TNHH thiết bị y tế Danh
7662 | GB523.2 | N07.06.040 | vít khóa 4,5; 5.0 các cỡ | vít khóa 4,5; 5.0 các cỡ |  | Mikromed/ Ba Lan | Mikromed | Ba Lan | Vít khóa đường kính 4.5mm dài 46mm | N07.06.040.165.000589 | 020746 |  |  |  |  | Vít khóa đường kính 4.5mm dài 46mm | N07.06.040.165.000589 | 020746 |  | 10 cái/vỉ | Cái | 164 | 450000 | 73800000 | Công ty TNHH thiết bị y tế Danh
7663 | GB523.2 | N07.06.040 | vít khóa 4,5; 5.0 các cỡ | vít khóa 4,5; 5.0 các cỡ |  | Mikromed/ Ba Lan | Mikromed | Ba Lan | Vít khóa đường kính 4.5mm dài 48mm | N07.06.040.165.000590 | 020748 |  |  |  |  | Vít khóa đường kính 4.5mm dài 48mm | N07.06.040.165.000590 | 020748 |  | 10 cái/vỉ | Cái | 164 | 450000 | 73800000 | Công ty TNHH thiết bị y tế Danh
7664 | GB523.2 | N07.06.040 | vít khóa 4,5; 5.0 các cỡ | vít khóa 4,5; 5.0 các cỡ |  | Mikromed/ Ba Lan | Mikromed | Ba Lan | Vít khóa đường kính 4.5mm dài 50mm | N07.06.040.165.000591 | 020750 |  |  |  |  | Vít khóa đường kính 4.5mm dài 50mm | N07.06.040.165.000591 | 020750 |  | 10 cái/vỉ | Cái | 164 | 450000 | 73800000 | Công ty TNHH thiết bị y tế Danh
7665 | GB523.2 | N07.06.040 | vít khóa 4,5; 5.0 các cỡ | vít khóa 4,5; 5.0 các cỡ |  | Mikromed/ Ba Lan | Mikromed | Ba Lan | Vít khóa đường kính 4.5mm dài 52mm | N07.06.040.165.000592 | 020752 |  |  |  |  | Vít khóa đường kính 4.5mm dài 52mm | N07.06.040.165.000592 | 020752 |  | 10 cái/vỉ | Cái | 164 | 450000 | 73800000 | Công ty TNHH thiết bị y tế Danh
7666 | GB523.2 | N07.06.040 | vít khóa 4,5; 5.0 các cỡ | vít khóa 4,5; 5.0 các cỡ |  | Mikromed/ Ba Lan | Mikromed | Ba Lan | Vít khóa đường kính 4.5mm dài 54mm | N07.06.040.165.000593 | 020754 |  |  |  |  | Vít khóa đường kính 4.5mm dài 54mm | N07.06.040.165.000593 | 020754 |  | 10 cái/vỉ | Cái | 164 | 450000 | 73800000 | Công ty TNHH thiết bị y tế Danh
7667 | GB523.2 | N07.06.040 | vít khóa 4,5; 5.0 các cỡ | vít khóa 4,5; 5.0 các cỡ |  | Mikromed/ Ba Lan | Mikromed | Ba Lan | Vít khóa đường kính 4.5mm dài 56mm | N07.06.040.165.000594 | 020756 |  |  |  |  | Vít khóa đường kính 4.5mm dài 56mm | N07.06.040.165.000594 | 020756 |  | 10 cái/vỉ | Cái | 164 | 450000 | 73800000 | Công ty TNHH thiết bị y tế Danh
7668 | GB523.2 | N07.06.040 | vít khóa 4,5; 5.0 các cỡ | vít khóa 4,5; 5.0 các cỡ |  | Mikromed/ Ba Lan | Mikromed | Ba Lan | Vít khóa đường kính 4.5mm dài 58mm | N07.06.040.165.000595 | 020758 |  |  |  |  | Vít khóa đường kính 4.5mm dài 58mm | N07.06.040.165.000595 | 020758 |  | 10 cái/vỉ | Cái | 164 | 450000 | 73800000 | Công ty TNHH thiết bị y tế Danh
7669 | GB523.2 | N07.06.040 | vít khóa 4,5; 5.0 các cỡ | vít khóa 4,5; 5.0 các cỡ |  | Mikromed/ Ba Lan | Mikromed | Ba Lan | Vít khóa đường kính 4.5mm dài 60mm | N07.06.040.165.000596 | 020760 |  |  |  |  | Vít khóa đường kính 4.5mm dài 60mm | N07.06.040.165.000596 | 020760 |  | 10 cái/vỉ | Cái | 164 | 450000 | 73800000 | Công ty TNHH thiết bị y tế Danh
-2: 7670; -3: GB523.2; -4: N07.06.040; -5: vít khóa 4,5; 5.0 các cỡ; -6: vít khóa 4,5; 5.0 các cỡ; -8: Mikromed/ Ba Lan; -9: Mikromed; -10: Ba Lan |  | Vít khóa đường kính 4.5mm dài 62mm | N07.06.040.165.ZZZZZZ |  |  | 10 cái/vỉ | Cái | 164 | 450000 | 73800000 | Công ty TNHH thiết bị y tế Danh
-2: 7671; -3: GB523.2; -4: N07.06.040; -5: vít khóa 4,5; 5.0 các cỡ; -6: vít khóa 4,5; 5.0 các cỡ; -8: Mikromed/ Ba Lan; -9: Mikromed; -10: Ba Lan |  | Vít khóa đường kính 4.5mm dài 64mm | N07.06.040.165.ZZZZZZ |  |  | 10 cái/vỉ | Cái | 164 | 450000 | 73800000 | Công ty TNHH thiết bị y tế Danh
-2: 7672; -3: GB523.2; -4: N07.06.040; -5: vít khóa 4,5; 5.0 các cỡ; -6: vít khóa 4,5; 5.0 các cỡ; -8: Mikromed/ Ba Lan; -9: Mikromed; -10: Ba Lan |  | Vít khóa đường kính 4.5mm dài 66mm | N07.06.040.165.ZZZZZZ |  |  | 10 cái/vỉ | Cái | 164 | 450000 | 73800000 | Công ty TNHH thiết bị y tế Danh
-2: 7673; -3: GB523.2; -4: N07.06.040; -5: vít khóa 4,5; 5.0 các cỡ; -6: vít khóa 4,5; 5.0 các cỡ; -8: Mikromed/ Ba Lan; -9: Mikromed; -10: Ba Lan |  | Vít khóa đường kính 4.5mm dài 68mm | N07.06.040.165.ZZZZZZ |  |  | 10 cái/vỉ | Cái | 164 | 450000 | 73800000 | Công ty TNHH thiết bị y tế Danh
-2: 7674; -3: GB523.2; -4: N07.06.040; -5: vít khóa 4,5; 5.0 các cỡ; -6: vít khóa 4,5; 5.0 các cỡ; -8: Mikromed/ Ba Lan; -9: Mikromed; -10: Ba Lan |  | Vít khóa đường kính 4.5mm dài 70mm | N07.06.040.165.ZZZZZZ |  |  | 10 cái/vỉ | Cái | 164 | 450000 | 73800000 | Công ty TNHH thiết bị y tế Danh
-2: 7675; -3: GB523.2; -4: N07.06.040; -5: vít khóa 4,5; 5.0 các cỡ; -6: vít khóa 4,5; 5.0 các cỡ; -8: Mikromed/ Ba Lan; -9: Mikromed; -10: Ba Lan |  | Vít khóa đường kính 5.0mm dài16mm | N07.06.040.165.ZZZZZZ |  |  | 10 cái/vỉ | Cái | 164 | 450000 | 73800000 | Công ty TNHH thiết bị y tế Danh
-2: 7676; -3: GB523.2; -4: N07.06.040; -5: vít khóa 4,5; 5.0 các cỡ; -6: vít khóa 4,5; 5.0 các cỡ; -8: Mikromed/ Ba Lan; -9: Mikromed; -10: Ba Lan |  | Vít khóa đường kính 5.0mm dài18mm | N07.06.040.165.ZZZZZZ |  |  | 10 cái/vỉ | Cái | 164 | 450000 | 73800000 | Công ty TNHH thiết bị y tế Danh
-2: 7677; -3: GB523.2; -4: N07.06.040; -5: vít khóa 4,5; 5.0 các cỡ; -6: vít khóa 4,5; 5.0 các cỡ; -8: Mikromed/ Ba Lan; -9: Mikromed; -10: Ba Lan |  | Vít khóa đường kính 5.0mm dài20mm | N07.06.040.165.ZZZZZZ |  |  | 10 cái/vỉ | Cái | 164 | 450000 | 73800000 | Công ty TNHH thiết bị y tế Danh
-2: 7678; -3: GB523.2; -4: N07.06.040; -5: vít khóa 4,5; 5.0 các cỡ; -6: vít khóa 4,5; 5.0 các cỡ; -8: Mikromed/ Ba Lan; -9: Mikromed; -10: Ba Lan |  | Vít khóa đường kính 5.0mm dài22mm | N07.06.040.165.ZZZZZZ |  |  | 10 cái/vỉ | Cái | 164 | 450000 | 73800000 | Công ty TNHH thiết bị y tế Danh
7679 | GB523.2 | N07.06.040 | vít khóa 4,5; 5.0 các cỡ | vít khóa 4,5; 5.0 các cỡ |  | Mikromed/ Ba Lan | Mikromed | Ba Lan | Vít khóa đường kính 5.0mm dài 24mm | N07.06.040.165.000597 | 020524 |  |  |  |  | Vít khóa đường kính 5.0mm dài 24mm | N07.06.040.165.000597 | 020524 |  | 10 cái/vỉ | Cái | 164 | 450000 | 73800000 | Công ty TNHH thiết bị y tế Danh
7680 | GB523.2 | N07.06.040 | vít khóa 4,5; 5.0 các cỡ | vít khóa 4,5; 5.0 các cỡ |  | Mikromed/ Ba Lan | Mikromed | Ba Lan | Vít khóa đường kính 5.0mm dài 26mm | N07.06.040.165.000598 | 020526 |  |  |  |  | Vít khóa đường kính 5.0mm dài 26mm | N07.06.040.165.000598 | 020526 |  | 10 cái/vỉ | Cái | 164 | 450000 | 73800000 | Công ty TNHH thiết bị y tế Danh
7681 | GB523.2 | N07.06.040 | vít khóa 4,5; 5.0 các cỡ | vít khóa 4,5; 5.0 các cỡ |  | Mikromed/ Ba Lan | Mikromed | Ba Lan | Vít khóa đường kính 5.0mm dài 28mm | N07.06.040.165.000599 | 020528 |  |  |  |  | Vít khóa đường kính 5.0mm dài 28mm | N07.06.040.165.000599 | 020528 |  | 10 cái/vỉ | Cái | 164 | 450000 | 73800000 | Công ty TNHH thiết bị y tế Danh
7682 | GB523.2 | N07.06.040 | vít khóa 4,5; 5.0 các cỡ | vít khóa 4,5; 5.0 các cỡ |  | Mikromed/ Ba Lan | Mikromed | Ba Lan | Vít khóa đường kính 5.0mm dài 30mm | N07.06.040.165.000600 | 020530 |  |  |  |  | Vít khóa đường kính 5.0mm dài 30mm | N07.06.040.165.000600 | 020530 |  | 10 cái/vỉ | Cái | 164 | 450000 | 73800000 | Công ty TNHH thiết bị y tế Danh
7683 | GB523.2 | N07.06.040 | vít khóa 4,5; 5.0 các cỡ | vít khóa 4,5; 5.0 các cỡ |  | Mikromed/ Ba Lan | Mikromed | Ba Lan | Vít khóa đường kính 5.0mm dài 32mm | N07.06.040.165.000601 | 020532 |  |  |  |  | Vít khóa đường kính 5.0mm dài 32mm | N07.06.040.165.000601 | 020532 |  | 10 cái/vỉ | Cái | 164 | 450000 | 73800000 | Công ty TNHH thiết bị y tế Danh
7684 | GB523.2 | N07.06.040 | vít khóa 4,5; 5.0 các cỡ | vít khóa 4,5; 5.0 các cỡ |  | Mikromed/ Ba Lan | Mikromed | Ba Lan | Vít khóa đường kính 5.0mm dài 34mm | N07.06.040.165.000602 | 020534 |  |  |  |  | Vít khóa đường kính 5.0mm dài 34mm | N07.06.040.165.000602 | 020534 |  | 10 cái/vỉ | Cái | 164 | 450000 | 73800000 | Công ty TNHH thiết bị y tế Danh
7685 | GB523.2 | N07.06.040 | vít khóa 4,5; 5.0 các cỡ | vít khóa 4,5; 5.0 các cỡ |  | Mikromed/ Ba Lan | Mikromed | Ba Lan | Vít khóa đường kính 5.0mm dài 36mm | N07.06.040.165.000603 | 020536 |  |  |  |  | Vít khóa đường kính 5.0mm dài 36mm | N07.06.040.165.000603 | 020536 |  | 10 cái/vỉ | Cái | 164 | 450000 | 73800000 | Công ty TNHH thiết bị y tế Danh
7686 | GB523.2 | N07.06.040 | vít khóa 4,5; 5.0 các cỡ | vít khóa 4,5; 5.0 các cỡ |  | Mikromed/ Ba Lan | Mikromed | Ba Lan | Vít khóa đường kính 5.0mm dài 38mm | N07.06.040.165.000604 | 020538 |  |  |  |  | Vít khóa đường kính 5.0mm dài 38mm | N07.06.040.165.000604 | 020538 |  | 10 cái/vỉ | Cái | 164 | 450000 | 73800000 | Công ty TNHH thiết bị y tế Danh
7687 | GB523.2 | N07.06.040 | vít khóa 4,5; 5.0 các cỡ | vít khóa 4,5; 5.0 các cỡ |  | Mikromed/ Ba Lan | Mikromed | Ba Lan | Vít khóa đường kính 5.0mm dài 40mm | N07.06.040.165.000605 | 020540 |  |  |  |  | Vít khóa đường kính 5.0mm dài 40mm | N07.06.040.165.000605 | 020540 |  | 10 cái/vỉ | Cái | 164 | 450000 | 73800000 | Công ty TNHH thiết bị y tế Danh
7688 | GB523.2 | N07.06.040 | vít khóa 4,5; 5.0 các cỡ | vít khóa 4,5; 5.0 các cỡ |  | Mikromed/ Ba Lan | Mikromed | Ba Lan | Vít khóa đường kính 5.0mm dài 42mm | N07.06.040.165.000606 | 020542 |  |  |  |  | Vít khóa đường kính 5.0mm dài 42mm | N07.06.040.165.000606 | 020542 |  | 10 cái/vỉ | Cái | 164 | 450000 | 73800000 | Công ty TNHH thiết bị y tế Danh
7689 | GB523.2 | N07.06.040 | vít khóa 4,5; 5.0 các cỡ | vít khóa 4,5; 5.0 các cỡ |  | Mikromed/ Ba Lan | Mikromed | Ba Lan | Vít khóa đường kính 5.0mm dài 44mm | N07.06.040.165.000607 | 020544 |  |  |  |  | Vít khóa đường kính 5.0mm dài 44mm | N07.06.040.165.000607 | 020544 |  | 10 cái/vỉ | Cái | 164 | 450000 | 73800000 | Công ty TNHH thiết bị y tế Danh
7690 | GB523.2 | N07.06.040 | vít khóa 4,5; 5.0 các cỡ | vít khóa 4,5; 5.0 các cỡ |  | Mikromed/ Ba Lan | Mikromed | Ba Lan | Vít khóa đường kính 5.0mm dài 46mm | N07.06.040.165.000608 | 020546 |  |  |  |  | Vít khóa đường kính 5.0mm dài 46mm | N07.06.040.165.000608 | 020546 |  | 10 cái/vỉ | Cái | 164 | 450000 | 73800000 | Công ty TNHH thiết bị y tế Danh
7691 | GB523.2 | N07.06.040 | vít khóa 4,5; 5.0 các cỡ | vít khóa 4,5; 5.0 các cỡ |  | Mikromed/ Ba Lan | Mikromed | Ba Lan | Vít khóa đường kính 5.0mm dài 48mm | N07.06.040.165.000609 | 020548 |  |  |  |  | Vít khóa đường kính 5.0mm dài 48mm | N07.06.040.165.000609 | 020548 |  | 10 cái/vỉ | Cái | 164 | 450000 | 73800000 | Công ty TNHH thiết bị y tế Danh
7692 | GB523.2 | N07.06.040 | vít khóa 4,5; 5.0 các cỡ | vít khóa 4,5; 5.0 các cỡ |  | Mikromed/ Ba Lan | Mikromed | Ba Lan | Vít khóa đường kính 5.0mm dài 50mm | N07.06.040.165.000610 | 020550 |  |  |  |  | Vít khóa đường kính 5.0mm dài 50mm | N07.06.040.165.000610 | 020550 |  | 10 cái/vỉ | Cái | 164 | 450000 | 73800000 | Công ty TNHH thiết bị y tế Danh
7693 | GB523.2 | N07.06.040 | vít khóa 4,5; 5.0 các cỡ | vít khóa 4,5; 5.0 các cỡ |  | Mikromed/ Ba Lan | Mikromed | Ba Lan | Vít khóa đường kính 5.0mm dài 52mm | N07.06.040.165.000611 | 020552 |  |  |  |  | Vít khóa đường kính 5.0mm dài 52mm | N07.06.040.165.000611 | 020552 |  | 10 cái/vỉ | Cái | 164 | 450000 | 73800000 | Công ty TNHH thiết bị y tế Danh
7694 | GB523.2 | N07.06.040 | vít khóa 4,5; 5.0 các cỡ | vít khóa 4,5; 5.0 các cỡ |  | Mikromed/ Ba Lan | Mikromed | Ba Lan | Vít khóa đường kính 5.0mm dài 54mm | N07.06.040.165.000612 | 020554 |  |  |  |  | Vít khóa đường kính 5.0mm dài 54mm | N07.06.040.165.000612 | 020554 |  | 10 cái/vỉ | Cái | 164 | 450000 | 73800000 | Công ty TNHH thiết bị y tế Danh
7695 | GB523.2 | N07.06.040 | vít khóa 4,5; 5.0 các cỡ | vít khóa 4,5; 5.0 các cỡ |  | Mikromed/ Ba Lan | Mikromed | Ba Lan | Vít khóa đường kính 5.0mm dài 56mm | N07.06.040.165.000613 | 020556 |  |  |  |  | Vít khóa đường kính 5.0mm dài 56mm | N07.06.040.165.000613 | 020556 |  | 10 cái/vỉ | Cái | 164 | 450000 | 73800000 | Công ty TNHH thiết bị y tế Danh
7696 | GB523.2 | N07.06.040 | vít khóa 4,5; 5.0 các cỡ | vít khóa 4,5; 5.0 các cỡ |  | Mikromed/ Ba Lan | Mikromed | Ba Lan | Vít khóa đường kính 5.0mm dài 58mm | N07.06.040.165.000614 | 020558 |  |  |  |  | Vít khóa đường kính 5.0mm dài 58mm | N07.06.040.165.000614 | 020558 |  | 10 cái/vỉ | Cái | 164 | 450000 | 73800000 | Công ty TNHH thiết bị y tế Danh
7697 | GB523.2 | N07.06.040 | vít khóa 4,5; 5.0 các cỡ | vít khóa 4,5; 5.0 các cỡ |  | Mikromed/ Ba Lan | Mikromed | Ba Lan | Vít khóa đường kính 5.0mm dài 60mm | N07.06.040.165.000615 | 020560 |  |  |  |  | Vít khóa đường kính 5.0mm dài 60mm | N07.06.040.165.000615 | 020560 |  | 10 cái/vỉ | Cái | 164 | 450000 | 73800000 | Công ty TNHH thiết bị y tế Danh
7698 | GB523.2 | N07.06.040 | vít khóa 4,5; 5.0 các cỡ | vít khóa 4,5; 5.0 các cỡ |  | Mikromed/ Ba Lan | Mikromed | Ba Lan | Vít khóa đường kính 5.0mm dài 62mm | N07.06.040.165.000616 | 020562 |  |  |  |  | Vít khóa đường kính 5.0mm dài 62mm | N07.06.040.165.000616 | 020562 |  | 10 cái/vỉ | Cái | 164 | 450000 | 73800000 | Công ty TNHH thiết bị y tế Danh
7699 | GB523.2 | N07.06.040 | vít khóa 4,5; 5.0 các cỡ | vít khóa 4,5; 5.0 các cỡ |  | Mikromed/ Ba Lan | Mikromed | Ba Lan | Vít khóa đường kính 5.0mm dài 64mm | N07.06.040.165.000617 | 020564 |  |  |  |  | Vít khóa đường kính 5.0mm dài 64mm | N07.06.040.165.000617 | 020564 |  | 10 cái/vỉ | Cái | 164 | 450000 | 73800000 | Công ty TNHH thiết bị y tế Danh
7700 | GB523.2 | N07.06.040 | vít khóa 4,5; 5.0 các cỡ | vít khóa 4,5; 5.0 các cỡ |  | Mikromed/ Ba Lan | Mikromed | Ba Lan | Vít khóa đường kính 5.0mm dài 66mm | N07.06.040.165.000618 | 020566 |  |  |  |  | Vít khóa đường kính 5.0mm dài 66mm | N07.06.040.165.000618 | 020566 |  | 10 cái/vỉ | Cái | 164 | 450000 | 73800000 | Công ty TNHH thiết bị y tế Danh
7701 | GB523.2 | N07.06.040 | vít khóa 4,5; 5.0 các cỡ | vít khóa 4,5; 5.0 các cỡ |  | Mikromed/ Ba Lan | Mikromed | Ba Lan | Vít khóa đường kính 5.0mm dài 68mm | N07.06.040.165.000619 | 020568 |  |  |  |  | Vít khóa đường kính 5.0mm dài 68mm | N07.06.040.165.000619 | 020568 |  | 10 cái/vỉ | Cái | 164 | 450000 | 73800000 | Công ty TNHH thiết bị y tế Danh
7702 | GB523.2 | N07.06.040 | vít khóa 4,5; 5.0 các cỡ | vít khóa 4,5; 5.0 các cỡ |  | Mikromed/ Ba Lan | Mikromed | Ba Lan | Vít khóa đường kính 5.0mm dài 70mm | N07.06.040.165.000620 | 020570 |  |  |  |  | Vít khóa đường kính 5.0mm dài 70mm | N07.06.040.165.000620 | 020570 |  | 10 cái/vỉ | Cái | 164 | 450000 | 73800000 | Công ty TNHH thiết bị y tế Danh
-2: 7703; -3: GB523.2; -4: N07.06.040; -5: vít khóa 4,5; 5.0 các cỡ; -6: vít khóa 4,5; 5.0 các cỡ; -8: Mikromed/ Ba Lan; -9: Mikromed; -10: Ba Lan |  | Vít khóa đường kính 5.0mm dài 72mm | N07.06.040.165.ZZZZZZ |  |  | 10 cái/vỉ | Cái | 164 | 450000 | 73800000 | Công ty TNHH thiết bị y tế Danh
-2: 7704; -3: GB523.2; -4: N07.06.040; -5: vít khóa 4,5; 5.0 các cỡ; -6: vít khóa 4,5; 5.0 các cỡ; -8: Mikromed/ Ba Lan; -9: Mikromed; -10: Ba Lan |  | Vít khóa đường kính 5.0mm dài 74mm | N07.06.040.165.ZZZZZZ |  |  | 10 cái/vỉ | Cái | 164 | 450000 | 73800000 | Công ty TNHH thiết bị y tế Danh
-2: 7705; -3: GB523.2; -4: N07.06.040; -5: vít khóa 4,5; 5.0 các cỡ; -6: vít khóa 4,5; 5.0 các cỡ; -8: Mikromed/ Ba Lan; -9: Mikromed; -10: Ba Lan |  | Vít khóa đường kính 5.0mm dài 76mm | N07.06.040.165.ZZZZZZ |  |  | 10 cái/vỉ | Cái | 164 | 450000 | 73800000 | Công ty TNHH thiết bị y tế Danh
-2: 7706; -3: GB523.2; -4: N07.06.040; -5: vít khóa 4,5; 5.0 các cỡ; -6: vít khóa 4,5; 5.0 các cỡ; -8: Mikromed/ Ba Lan; -9: Mikromed; -10: Ba Lan |  | Vít khóa đường kính 5.0mm dài 78mm | N07.06.040.165.ZZZZZZ |  |  | 10 cái/vỉ | Cái | 164 | 450000 | 73800000 | Công ty TNHH thiết bị y tế Danh
-2: 7707; -3: GB523.2; -4: N07.06.040; -5: vít khóa 4,5; 5.0 các cỡ; -6: vít khóa 4,5; 5.0 các cỡ; -8: Mikromed/ Ba Lan; -9: Mikromed; -10: Ba Lan |  | Vít khóa đường kính 5.0mm dài 80mm | N07.06.040.165.ZZZZZZ |  |  | 10 cái/vỉ | Cái | 164 | 450000 | 73800000 | Công ty TNHH thiết bị y tế Danh
-2: 7708; -3: GB523.2; -4: N07.06.040; -5: vít khóa 4,5; 5.0 các cỡ; -6: vít khóa 4,5; 5.0 các cỡ; -8: Mikromed/ Ba Lan; -9: Mikromed; -10: Ba Lan |  | Vít khóa đường kính 5.0mm dài 82mm | N07.06.040.165.ZZZZZZ |  |  | 10 cái/vỉ | Cái | 164 | 450000 | 73800000 | Công ty TNHH thiết bị y tế Danh
-2: 7709; -3: GB523.2; -4: N07.06.040; -5: vít khóa 4,5; 5.0 các cỡ; -6: vít khóa 4,5; 5.0 các cỡ; -8: Mikromed/ Ba Lan; -9: Mikromed; -10: Ba Lan |  | Vít khóa đường kính 5.0mm dài 84mm | N07.06.040.165.ZZZZZZ |  |  | 10 cái/vỉ | Cái | 164 | 450000 | 73800000 | Công ty TNHH thiết bị y tế Danh
-2: 7710; -3: GB523.2; -4: N07.06.040; -5: vít khóa 4,5; 5.0 các cỡ; -6: vít khóa 4,5; 5.0 các cỡ; -8: Mikromed/ Ba Lan; -9: Mikromed; -10: Ba Lan |  | Vít khóa đường kính 5.0mm dài 86mm | N07.06.040.165.ZZZZZZ |  |  | 10 cái/vỉ | Cái | 164 | 450000 | 73800000 | Công ty TNHH thiết bị y tế Danh
-2: 7711; -3: GB523.2; -4: N07.06.040; -5: vít khóa 4,5; 5.0 các cỡ; -6: vít khóa 4,5; 5.0 các cỡ; -8: Mikromed/ Ba Lan; -9: Mikromed; -10: Ba Lan |  | Vít khóa đường kính 5.0mm dài 88mm | N07.06.040.165.ZZZZZZ |  |  | 10 cái/vỉ | Cái | 164 | 450000 | 73800000 | Công ty TNHH thiết bị y tế Danh
-2: 7712; -3: GB523.2; -4: N07.06.040; -5: vít khóa 4,5; 5.0 các cỡ; -6: vít khóa 4,5; 5.0 các cỡ; -8: Mikromed/ Ba Lan; -9: Mikromed; -10: Ba Lan |  | Vít khóa đường kính 5.0mm dài 90mm | N07.06.040.165.ZZZZZZ |  |  | 10 cái/vỉ | Cái | 164 | 450000 | 73800000 | Công ty TNHH thiết bị y tế Danh
7713 | GB525.2 | N07.06.040 | vít khóa 4,5; 5.0 các cỡ | vít khóa 4,5; 5.0 các cỡ | Đường kiính mũ vít đều là 8mm, đường kính thân vis lần lượt 4.5 và 5.0mm. Chiều dài từ 14 đến 70mm đối với vis 4.5mm và dài từ 16 đến 90mm đối với vis 5.0mm. Cổ mũ vít có ren. Chất liệu thép không gỉ. Tương thích đồng bộ với nẹp khóa. | Mikromed/ Ba Lan | Mikromed | Ba Lan | [7 empty] | Vít khóa đường kính 4.5mm dài 14mm | N07.06.040.165.ZZZZZZ |  |  | 10 cái/vỉ | Cái | 140 | 450000 | 63000000 | Công ty TNHH thiết bị y tế Danh
-2: 7714; -3: GB525.2; -4: N07.06.040; -5: vít khóa 4,5; 5.0 các cỡ; -6: vít khóa 4,5; 5.0 các cỡ; -8: Mikromed/ Ba Lan; -9: Mikromed; -10: Ba Lan |  | Vít khóa đường kính 4.5mm dài 16mm | N07.06.040.165.ZZZZZZ |  |  | 10 cái/vỉ | Cái | 140 | 450000 | 63000000 | Công ty TNHH thiết bị y tế Danh
-2: 7715; -3: GB525.2; -4: N07.06.040; -5: vít khóa 4,5; 5.0 các cỡ; -6: vít khóa 4,5; 5.0 các cỡ; -8: Mikromed/ Ba Lan; -9: Mikromed; -10: Ba Lan |  | Vít khóa đường kính 4.5mm dài 18mm | N07.06.040.165.ZZZZZZ |  |  | 10 cái/vỉ | Cái | 140 | 450000 | 63000000 | Công ty TNHH thiết bị y tế Danh
-2: 7716; -3: GB525.2; -4: N07.06.040; -5: vít khóa 4,5; 5.0 các cỡ; -6: vít khóa 4,5; 5.0 các cỡ; -8: Mikromed/ Ba Lan; -9: Mikromed; -10: Ba Lan |  | Vít khóa đường kính 4.5mm dài 20mm | N07.06.040.165.ZZZZZZ |  |  | 10 cái/vỉ | Cái | 140 | 450000 | 63000000 | Công ty TNHH thiết bị y tế Danh
-2: 7717; -3: GB525.2; -4: N07.06.040; -5: vít khóa 4,5; 5.0 các cỡ; -6: vít khóa 4,5; 5.0 các cỡ; -8: Mikromed/ Ba Lan; -9: Mikromed; -10: Ba Lan |  | Vít khóa đường kính 4.5mm dài 22mm | N07.06.040.165.ZZZZZZ |  |  | 10 cái/vỉ | Cái | 140 | 450000 | 63000000 | Công ty TNHH thiết bị y tế Danh
7718 | GB525.2 | N07.06.040 | vít khóa 4,5; 5.0 các cỡ | vít khóa 4,5; 5.0 các cỡ |  | Mikromed/ Ba Lan | Mikromed | Ba Lan | Vít khóa đường kính 4.5mm dài 24mm | N07.06.040.165.000578 | 020724 |  |  |  |  | Vít khóa đường kính 4.5mm dài 24mm | N07.06.040.165.000578 | 020724 |  | 10 cái/vỉ | Cái | 140 | 450000 | 63000000 | Công ty TNHH thiết bị y tế Danh
7719 | GB525.2 | N07.06.040 | vít khóa 4,5; 5.0 các cỡ | vít khóa 4,5; 5.0 các cỡ |  | Mikromed/ Ba Lan | Mikromed | Ba Lan | Vít khóa đường kính 4.5mm dài 26mm | N07.06.040.165.000579 | 020726 |  |  |  |  | Vít khóa đường kính 4.5mm dài 26mm | N07.06.040.165.000579 | 020726 |  | 10 cái/vỉ | Cái | 140 | 450000 | 63000000 | Công ty TNHH thiết bị y tế Danh
7720 | GB525.2 | N07.06.040 | vít khóa 4,5; 5.0 các cỡ | vít khóa 4,5; 5.0 các cỡ |  | Mikromed/ Ba Lan | Mikromed | Ba Lan | Vít khóa đường kính 4.5mm dài 28mm | N07.06.040.165.000580 | 020728 |  |  |  |  | Vít khóa đường kính 4.5mm dài 28mm | N07.06.040.165.000580 | 020728 |  | 10 cái/vỉ | Cái | 140 | 450000 | 63000000 | Công ty TNHH thiết bị y tế Danh
7721 | GB525.2 | N07.06.040 | vít khóa 4,5; 5.0 các cỡ | vít khóa 4,5; 5.0 các cỡ |  | Mikromed/ Ba Lan | Mikromed | Ba Lan | Vít khóa đường kính 4.5mm dài 30mm | N07.06.040.165.000581 | 020730 |  |  |  |  | Vít khóa đường kính 4.5mm dài 30mm | N07.06.040.165.000581 | 020730 |  | 10 cái/vỉ | Cái | 140 | 450000 | 63000000 | Công ty TNHH thiết bị y tế Danh
7722 | GB525.2 | N07.06.040 | vít khóa 4,5; 5.0 các cỡ | vít khóa 4,5; 5.0 các cỡ |  | Mikromed/ Ba Lan | Mikromed | Ba Lan | Vít khóa đường kính 4.5mm dài 32mm | N07.06.040.165.000582 | 020732 |  |  |  |  | Vít khóa đường kính 4.5mm dài 32mm | N07.06.040.165.000582 | 020732 |  | 10 cái/vỉ | Cái | 140 | 450000 | 63000000 | Công ty TNHH thiết bị y tế Danh
7723 | GB525.2 | N07.06.040 | vít khóa 4,5; 5.0 các cỡ | vít khóa 4,5; 5.0 các cỡ |  | Mikromed/ Ba Lan | Mikromed | Ba Lan | Vít khóa đường kính 4.5mm dài 34mm | N07.06.040.165.000583 | 020734 |  |  |  |  | Vít khóa đường kính 4.5mm dài 34mm | N07.06.040.165.000583 | 020734 |  | 10 cái/vỉ | Cái | 140 | 450000 | 63000000 | Công ty TNHH thiết bị y tế Danh
7724 | GB525.2 | N07.06.040 | vít khóa 4,5; 5.0 các cỡ | vít khóa 4,5; 5.0 các cỡ |  | Mikromed/ Ba Lan | Mikromed | Ba Lan | Vít khóa đường kính 4.5mm dài 36mm | N07.06.040.165.000584 | 020736 |  |  |  |  | Vít khóa đường kính 4.5mm dài 36mm | N07.06.040.165.000584 | 020736 |  | 10 cái/vỉ | Cái | 140 | 450000 | 63000000 | Công ty TNHH thiết bị y tế Danh
7725 | GB525.2 | N07.06.040 | vít khóa 4,5; 5.0 các cỡ | vít khóa 4,5; 5.0 các cỡ |  | Mikromed/ Ba Lan | Mikromed | Ba Lan | Vít khóa đường kính 4.5mm dài 38mm | N07.06.040.165.000585 | 020738 |  |  |  |  | Vít khóa đường kính 4.5mm dài 38mm | N07.06.040.165.000585 | 020738 |  | 10 cái/vỉ | Cái | 140 | 450000 | 63000000 | Công ty TNHH thiết bị y tế Danh
7726 | GB525.2 | N07.06.040 | vít khóa 4,5; 5.0 các cỡ | vít khóa 4,5; 5.0 các cỡ |  | Mikromed/ Ba Lan | Mikromed | Ba Lan | Vít khóa đường kính 4.5mm dài 40mm | N07.06.040.165.000586 | 020740 |  |  |  |  | Vít khóa đường kính 4.5mm dài 40mm | N07.06.040.165.000586 | 020740 |  | 10 cái/vỉ | Cái | 140 | 450000 | 63000000 | Công ty TNHH thiết bị y tế Danh
7727 | GB525.2 | N07.06.040 | vít khóa 4,5; 5.0 các cỡ | vít khóa 4,5; 5.0 các cỡ |  | Mikromed/ Ba Lan | Mikromed | Ba Lan | Vít khóa đường kính 4.5mm dài 42mm | N07.06.040.165.000587 | 020742 |  |  |  |  | Vít khóa đường kính 4.5mm dài 42mm | N07.06.040.165.000587 | 020742 |  | 10 cái/vỉ | Cái | 140 | 450000 | 63000000 | Công ty TNHH thiết bị y tế Danh
7728 | GB525.2 | N07.06.040 | vít khóa 4,5; 5.0 các cỡ | vít khóa 4,5; 5.0 các cỡ |  | Mikromed/ Ba Lan | Mikromed | Ba Lan | Vít khóa đường kính 4.5mm dài 44mm | N07.06.040.165.000588 | 020744 |  |  |  |  | Vít khóa đường kính 4.5mm dài 44mm | N07.06.040.165.000588 | 020744 |  | 10 cái/vỉ | Cái | 140 | 450000 | 63000000 | Công ty TNHH thiết bị y tế Danh
7729 | GB525.2 | N07.06.040 | vít khóa 4,5; 5.0 các cỡ | vít khóa 4,5; 5.0 các cỡ |  | Mikromed/ Ba Lan | Mikromed | Ba Lan | Vít khóa đường kính 4.5mm dài 46mm | N07.06.040.165.000589 | 020746 |  |  |  |  | Vít khóa đường kính 4.5mm dài 46mm | N07.06.040.165.000589 | 020746 |  | 10 cái/vỉ | Cái | 140 | 450000 | 63000000 | Công ty TNHH thiết bị y tế Danh
7730 | GB525.2 | N07.06.040 | vít khóa 4,5; 5.0 các cỡ | vít khóa 4,5; 5.0 các cỡ |  | Mikromed/ Ba Lan | Mikromed | Ba Lan | Vít khóa đường kính 4.5mm dài 48mm | N07.06.040.165.000590 | 020748 |  |  |  |  | Vít khóa đường kính 4.5mm dài 48mm | N07.06.040.165.000590 | 020748 |  | 10 cái/vỉ | Cái | 140 | 450000 | 63000000 | Công ty TNHH thiết bị y tế Danh
7731 | GB525.2 | N07.06.040 | vít khóa 4,5; 5.0 các cỡ | vít khóa 4,5; 5.0 các cỡ |  | Mikromed/ Ba Lan | Mikromed | Ba Lan | Vít khóa đường kính 4.5mm dài 50mm | N07.06.040.165.000591 | 020750 |  |  |  |  | Vít khóa đường kính 4.5mm dài 50mm | N07.06.040.165.000591 | 020750 |  | 10 cái/vỉ | Cái | 140 | 450000 | 63000000 | Công ty TNHH thiết bị y tế Danh
7732 | GB525.2 | N07.06.040 | vít khóa 4,5; 5.0 các cỡ | vít khóa 4,5; 5.0 các cỡ |  | Mikromed/ Ba Lan | Mikromed | Ba Lan | Vít khóa đường kính 4.5mm dài 52mm | N07.06.040.165.000592 | 020752 |  |  |  |  | Vít khóa đường kính 4.5mm dài 52mm | N07.06.040.165.000592 | 020752 |  | 10 cái/vỉ | Cái | 140 | 450000 | 63000000 | Công ty TNHH thiết bị y tế Danh
7733 | GB525.2 | N07.06.040 | vít khóa 4,5; 5.0 các cỡ | vít khóa 4,5; 5.0 các cỡ |  | Mikromed/ Ba Lan | Mikromed | Ba Lan | Vít khóa đường kính 4.5mm dài 54mm | N07.06.040.165.000593 | 020754 |  |  |  |  | Vít khóa đường kính 4.5mm dài 54mm | N07.06.040.165.000593 | 020754 |  | 10 cái/vỉ | Cái | 140 | 450000 | 63000000 | Công ty TNHH thiết bị y tế Danh
7734 | GB525.2 | N07.06.040 | vít khóa 4,5; 5.0 các cỡ | vít khóa 4,5; 5.0 các cỡ |  | Mikromed/ Ba Lan | Mikromed | Ba Lan | Vít khóa đường kính 4.5mm dài 56mm | N07.06.040.165.000594 | 020756 |  |  |  |  | Vít khóa đường kính 4.5mm dài 56mm | N07.06.040.165.000594 | 020756 |  | 10 cái/vỉ | Cái | 140 | 450000 | 63000000 | Công ty TNHH thiết bị y tế Danh
7735 | GB525.2 | N07.06.040 | vít khóa 4,5; 5.0 các cỡ | vít khóa 4,5; 5.0 các cỡ |  | Mikromed/ Ba Lan | Mikromed | Ba Lan | Vít khóa đường kính 4.5mm dài 58mm | N07.06.040.165.000595 | 020758 |  |  |  |  | Vít khóa đường kính 4.5mm dài 58mm | N07.06.040.165.000595 | 020758 |  | 10 cái/vỉ | Cái | 140 | 450000 | 63000000 | Công ty TNHH thiết bị y tế Danh
7736 | GB525.2 | N07.06.040 | vít khóa 4,5; 5.0 các cỡ | vít khóa 4,5; 5.0 các cỡ |  | Mikromed/ Ba Lan | Mikromed | Ba Lan | Vít khóa đường kính 4.5mm dài 60mm | N07.06.040.165.000596 | 020760 |  |  |  |  | Vít khóa đường kính 4.5mm dài 60mm | N07.06.040.165.000596 | 020760 |  | 10 cái/vỉ | Cái | 140 | 450000 | 63000000 | Công ty TNHH thiết bị y tế Danh
-2: 7737; -3: GB525.2; -4: N07.06.040; -5: vít khóa 4,5; 5.0 các cỡ; -6: vít khóa 4,5; 5.0 các cỡ; -8: Mikromed/ Ba Lan; -9: Mikromed; -10: Ba Lan |  | Vít khóa đường kính 4.5mm dài 62mm | N07.06.040.165.ZZZZZZ |  |  | 10 cái/vỉ | Cái | 140 | 450000 | 63000000 | Công ty TNHH thiết bị y tế Danh
-2: 7738; -3: GB525.2; -4: N07.06.040; -5: vít khóa 4,5; 5.0 các cỡ; -6: vít khóa 4,5; 5.0 các cỡ; -8: Mikromed/ Ba Lan; -9: Mikromed; -10: Ba Lan |  | Vít khóa đường kính 4.5mm dài 64mm | N07.06.040.165.ZZZZZZ |  |  | 10 cái/vỉ | Cái | 140 | 450000 | 63000000 | Công ty TNHH thiết bị y tế Danh
-2: 7739; -3: GB525.2; -4: N07.06.040; -5: vít khóa 4,5; 5.0 các cỡ; -6: vít khóa 4,5; 5.0 các cỡ; -8: Mikromed/ Ba Lan; -9: Mikromed; -10: Ba Lan |  | Vít khóa đường kính 4.5mm dài 66mm | N07.06.040.165.ZZZZZZ |  |  | 10 cái/vỉ | Cái | 140 | 450000 | 63000000 | Công ty TNHH thiết bị y tế Danh
-2: 7740; -3: GB525.2; -4: N07.06.040; -5: vít khóa 4,5; 5.0 các cỡ; -6: vít khóa 4,5; 5.0 các cỡ; -8: Mikromed/ Ba Lan; -9: Mikromed; -10: Ba Lan |  | Vít khóa đường kính 4.5mm dài 68mm | N07.06.040.165.ZZZZZZ |  |  | 10 cái/vỉ | Cái | 140 | 450000 | 63000000 | Công ty TNHH thiết bị y tế Danh
-2: 7741; -3: GB525.2; -4: N07.06.040; -5: vít khóa 4,5; 5.0 các cỡ; -6: vít khóa 4,5; 5.0 các cỡ; -8: Mikromed/ Ba Lan; -9: Mikromed; -10: Ba Lan |  | Vít khóa đường kính 4.5mm dài 70mm | N07.06.040.165.ZZZZZZ |  |  | 10 cái/vỉ | Cái | 140 | 450000 | 63000000 | Công ty TNHH thiết bị y tế Danh
-2: 7742; -3: GB525.2; -4: N07.06.040; -5: vít khóa 4,5; 5.0 các cỡ; -6: vít khóa 4,5; 5.0 các cỡ; -8: Mikromed/ Ba Lan; -9: Mikromed; -10: Ba Lan |  | Vít khóa đường kính 5.0mm dài16mm | N07.06.040.165.ZZZZZZ |  |  | 10 cái/vỉ | Cái | 140 | 450000 | 63000000 | Công ty TNHH thiết bị y tế Danh
-2: 7743; -3: GB525.2; -4: N07.06.040; -5: vít khóa 4,5; 5.0 các cỡ; -6: vít khóa 4,5; 5.0 các cỡ; -8: Mikromed/ Ba Lan; -9: Mikromed; -10: Ba Lan |  | Vít khóa đường kính 5.0mm dài18mm | N07.06.040.165.ZZZZZZ |  |  | 10 cái/vỉ | Cái | 140 | 450000 | 63000000 | Công ty TNHH thiết bị y tế Danh
-2: 7744; -3: GB525.2; -4: N07.06.040; -5: vít khóa 4,5; 5.0 các cỡ; -6: vít khóa 4,5; 5.0 các cỡ; -8: Mikromed/ Ba Lan; -9: Mikromed; -10: Ba Lan |  | Vít khóa đường kính 5.0mm dài20mm | N07.06.040.165.ZZZZZZ |  |  | 10 cái/vỉ | Cái | 140 | 450000 | 63000000 | Công ty TNHH thiết bị y tế Danh
-2: 7745; -3: GB525.2; -4: N07.06.040; -5: vít khóa 4,5; 5.0 các cỡ; -6: vít khóa 4,5; 5.0 các cỡ; -8: Mikromed/ Ba Lan; -9: Mikromed; -10: Ba Lan |  | Vít khóa đường kính 5.0mm dài22mm | N07.06.040.165.ZZZZZZ |  |  | 10 cái/vỉ | Cái | 140 | 450000 | 63000000 | Công ty TNHH thiết bị y tế Danh
7746 | GB525.2 | N07.06.040 | vít khóa 4,5; 5.0 các cỡ | vít khóa 4,5; 5.0 các cỡ |  | Mikromed/ Ba Lan | Mikromed | Ba Lan | Vít khóa đường kính 5.0mm dài 24mm | N07.06.040.165.000597 | 020524 |  |  |  |  | Vít khóa đường kính 5.0mm dài 24mm | N07.06.040.165.000597 | 020524 |  | 10 cái/vỉ | Cái | 140 | 450000 | 63000000 | Công ty TNHH thiết bị y tế Danh
7747 | GB525.2 | N07.06.040 | vít khóa 4,5; 5.0 các cỡ | vít khóa 4,5; 5.0 các cỡ |  | Mikromed/ Ba Lan | Mikromed | Ba Lan | Vít khóa đường kính 5.0mm dài 26mm | N07.06.040.165.000598 | 020526 |  |  |  |  | Vít khóa đường kính 5.0mm dài 26mm | N07.06.040.165.000598 | 020526 |  | 10 cái/vỉ | Cái | 140 | 450000 | 63000000 | Công ty TNHH thiết bị y tế Danh
7748 | GB525.2 | N07.06.040 | vít khóa 4,5; 5.0 các cỡ | vít khóa 4,5; 5.0 các cỡ |  | Mikromed/ Ba Lan | Mikromed | Ba Lan | Vít khóa đường kính 5.0mm dài 28mm | N07.06.040.165.000599 | 020528 |  |  |  |  | Vít khóa đường kính 5.0mm dài 28mm | N07.06.040.165.000599 | 020528 |  | 10 cái/vỉ | Cái | 140 | 450000 | 63000000 | Công ty TNHH thiết bị y tế Danh
7749 | GB525.2 | N07.06.040 | vít khóa 4,5; 5.0 các cỡ | vít khóa 4,5; 5.0 các cỡ |  | Mikromed/ Ba Lan | Mikromed | Ba Lan | Vít khóa đường kính 5.0mm dài 30mm | N07.06.040.165.000600 | 020530 |  |  |  |  | Vít khóa đường kính 5.0mm dài 30mm | N07.06.040.165.000600 | 020530 |  | 10 cái/vỉ | Cái | 140 | 450000 | 63000000 | Công ty TNHH thiết bị y tế Danh
7750 | GB525.2 | N07.06.040 | vít khóa 4,5; 5.0 các cỡ | vít khóa 4,5; 5.0 các cỡ |  | Mikromed/ Ba Lan | Mikromed | Ba Lan | Vít khóa đường kính 5.0mm dài 32mm | N07.06.040.165.000601 | 020532 |  |  |  |  | Vít khóa đường kính 5.0mm dài 32mm | N07.06.040.165.000601 | 020532 |  | 10 cái/vỉ | Cái | 140 | 450000 | 63000000 | Công ty TNHH thiết bị y tế Danh
7751 | GB525.2 | N07.06.040 | vít khóa 4,5; 5.0 các cỡ | vít khóa 4,5; 5.0 các cỡ |  | Mikromed/ Ba Lan | Mikromed | Ba Lan | Vít khóa đường kính 5.0mm dài 34mm | N07.06.040.165.000602 | 020534 |  |  |  |  | Vít khóa đường kính 5.0mm dài 34mm | N07.06.040.165.000602 | 020534 |  | 10 cái/vỉ | Cái | 140 | 450000 | 63000000 | Công ty TNHH thiết bị y tế Danh
7752 | GB525.2 | N07.06.040 | vít khóa 4,5; 5.0 các cỡ | vít khóa 4,5; 5.0 các cỡ |  | Mikromed/ Ba Lan | Mikromed | Ba Lan | Vít khóa đường kính 5.0mm dài 36mm | N07.06.040.165.000603 | 020536 |  |  |  |  | Vít khóa đường kính 5.0mm dài 36mm | N07.06.040.165.000603 | 020536 |  | 10 cái/vỉ | Cái | 140 | 450000 | 63000000 | Công ty TNHH thiết bị y tế Danh
7753 | GB525.2 | N07.06.040 | vít khóa 4,5; 5.0 các cỡ | vít khóa 4,5; 5.0 các cỡ |  | Mikromed/ Ba Lan | Mikromed | Ba Lan | Vít khóa đường kính 5.0mm dài 38mm | N07.06.040.165.000604 | 020538 |  |  |  |  | Vít khóa đường kính 5.0mm dài 38mm | N07.06.040.165.000604 | 020538 |  | 10 cái/vỉ | Cái | 140 | 450000 | 63000000 | Công ty TNHH thiết bị y tế Danh
7754 | GB525.2 | N07.06.040 | vít khóa 4,5; 5.0 các cỡ | vít khóa 4,5; 5.0 các cỡ |  | Mikromed/ Ba Lan | Mikromed | Ba Lan | Vít khóa đường kính 5.0mm dài 40mm | N07.06.040.165.000605 | 020540 |  |  |  |  | Vít khóa đường kính 5.0mm dài 40mm | N07.06.040.165.000605 | 020540 |  | 10 cái/vỉ | Cái | 140 | 450000 | 63000000 | Công ty TNHH thiết bị y tế Danh
7755 | GB525.2 | N07.06.040 | vít khóa 4,5; 5.0 các cỡ | vít khóa 4,5; 5.0 các cỡ |  | Mikromed/ Ba Lan | Mikromed | Ba Lan | Vít khóa đường kính 5.0mm dài 42mm | N07.06.040.165.000606 | 020542 |  |  |  |  | Vít khóa đường kính 5.0mm dài 42mm | N07.06.040.165.000606 | 020542 |  | 10 cái/vỉ | Cái | 140 | 450000 | 63000000 | Công ty TNHH thiết bị y tế Danh
7756 | GB525.2 | N07.06.040 | vít khóa 4,5; 5.0 các cỡ | vít khóa 4,5; 5.0 các cỡ |  | Mikromed/ Ba Lan | Mikromed | Ba Lan | Vít khóa đường kính 5.0mm dài 44mm | N07.06.040.165.000607 | 020544 |  |  |  |  | Vít khóa đường kính 5.0mm dài 44mm | N07.06.040.165.000607 | 020544 |  | 10 cái/vỉ | Cái | 140 | 450000 | 63000000 | Công ty TNHH thiết bị y tế Danh
7757 | GB525.2 | N07.06.040 | vít khóa 4,5; 5.0 các cỡ | vít khóa 4,5; 5.0 các cỡ |  | Mikromed/ Ba Lan | Mikromed | Ba Lan | Vít khóa đường kính 5.0mm dài 46mm | N07.06.040.165.000608 | 020546 |  |  |  |  | Vít khóa đường kính 5.0mm dài 46mm | N07.06.040.165.000608 | 020546 |  | 10 cái/vỉ | Cái | 140 | 450000 | 63000000 | Công ty TNHH thiết bị y tế Danh
7758 | GB525.2 | N07.06.040 | vít khóa 4,5; 5.0 các cỡ | vít khóa 4,5; 5.0 các cỡ |  | Mikromed/ Ba Lan | Mikromed | Ba Lan | Vít khóa đường kính 5.0mm dài 48mm | N07.06.040.165.000609 | 020548 |  |  |  |  | Vít khóa đường kính 5.0mm dài 48mm | N07.06.040.165.000609 | 020548 |  | 10 cái/vỉ | Cái | 140 | 450000 | 63000000 | Công ty TNHH thiết bị y tế Danh
7759 | GB525.2 | N07.06.040 | vít khóa 4,5; 5.0 các cỡ | vít khóa 4,5; 5.0 các cỡ |  | Mikromed/ Ba Lan | Mikromed | Ba Lan | Vít khóa đường kính 5.0mm dài 50mm | N07.06.040.165.000610 | 020550 |  |  |  |  | Vít khóa đường kính 5.0mm dài 50mm | N07.06.040.165.000610 | 020550 |  | 10 cái/vỉ | Cái | 140 | 450000 | 63000000 | Công ty TNHH thiết bị y tế Danh
7760 | GB525.2 | N07.06.040 | vít khóa 4,5; 5.0 các cỡ | vít khóa 4,5; 5.0 các cỡ |  | Mikromed/ Ba Lan | Mikromed | Ba Lan | Vít khóa đường kính 5.0mm dài 52mm | N07.06.040.165.000611 | 020552 |  |  |  |  | Vít khóa đường kính 5.0mm dài 52mm | N07.06.040.165.000611 | 020552 |  | 10 cái/vỉ | Cái | 140 | 450000 | 63000000 | Công ty TNHH thiết bị y tế Danh
7761 | GB525.2 | N07.06.040 | vít khóa 4,5; 5.0 các cỡ | vít khóa 4,5; 5.0 các cỡ |  | Mikromed/ Ba Lan | Mikromed | Ba Lan | Vít khóa đường kính 5.0mm dài 54mm | N07.06.040.165.000612 | 020554 |  |  |  |  | Vít khóa đường kính 5.0mm dài 54mm | N07.06.040.165.000612 | 020554 |  | 10 cái/vỉ | Cái | 140 | 450000 | 63000000 | Công ty TNHH thiết bị y tế Danh
7762 | GB525.2 | N07.06.040 | vít khóa 4,5; 5.0 các cỡ | vít khóa 4,5; 5.0 các cỡ |  | Mikromed/ Ba Lan | Mikromed | Ba Lan | Vít khóa đường kính 5.0mm dài 56mm | N07.06.040.165.000613 | 020556 |  |  |  |  | Vít khóa đường kính 5.0mm dài 56mm | N07.06.040.165.000613 | 020556 |  | 10 cái/vỉ | Cái | 140 | 450000 | 63000000 | Công ty TNHH thiết bị y tế Danh
7763 | GB525.2 | N07.06.040 | vít khóa 4,5; 5.0 các cỡ | vít khóa 4,5; 5.0 các cỡ |  | Mikromed/ Ba Lan | Mikromed | Ba Lan | Vít khóa đường kính 5.0mm dài 58mm | N07.06.040.165.000614 | 020558 |  |  |  |  | Vít khóa đường kính 5.0mm dài 58mm | N07.06.040.165.000614 | 020558 |  | 10 cái/vỉ | Cái | 140 | 450000 | 63000000 | Công ty TNHH thiết bị y tế Danh
7764 | GB525.2 | N07.06.040 | vít khóa 4,5; 5.0 các cỡ | vít khóa 4,5; 5.0 các cỡ |  | Mikromed/ Ba Lan | Mikromed | Ba Lan | Vít khóa đường kính 5.0mm dài 60mm | N07.06.040.165.000615 | 020560 |  |  |  |  | Vít khóa đường kính 5.0mm dài 60mm | N07.06.040.165.000615 | 020560 |  | 10 cái/vỉ | Cái | 140 | 450000 | 63000000 | Công ty TNHH thiết bị y tế Danh
7765 | GB525.2 | N07.06.040 | vít khóa 4,5; 5.0 các cỡ | vít khóa 4,5; 5.0 các cỡ |  | Mikromed/ Ba Lan | Mikromed | Ba Lan | Vít khóa đường kính 5.0mm dài 62mm | N07.06.040.165.000616 | 020562 |  |  |  |  | Vít khóa đường kính 5.0mm dài 62mm | N07.06.040.165.000616 | 020562 |  | 10 cái/vỉ | Cái | 140 | 450000 | 63000000 | Công ty TNHH thiết bị y tế Danh
7766 | GB525.2 | N07.06.040 | vít khóa 4,5; 5.0 các cỡ | vít khóa 4,5; 5.0 các cỡ |  | Mikromed/ Ba Lan | Mikromed | Ba Lan | Vít khóa đường kính 5.0mm dài 64mm | N07.06.040.165.000617 | 020564 |  |  |  |  | Vít khóa đường kính 5.0mm dài 64mm | N07.06.040.165.000617 | 020564 |  | 10 cái/vỉ | Cái | 140 | 450000 | 63000000 | Công ty TNHH thiết bị y tế Danh
7767 | GB525.2 | N07.06.040 | vít khóa 4,5; 5.0 các cỡ | vít khóa 4,5; 5.0 các cỡ |  | Mikromed/ Ba Lan | Mikromed | Ba Lan | Vít khóa đường kính 5.0mm dài 66mm | N07.06.040.165.000618 | 020566 |  |  |  |  | Vít khóa đường kính 5.0mm dài 66mm | N07.06.040.165.000618 | 020566 |  | 10 cái/vỉ | Cái | 140 | 450000 | 63000000 | Công ty TNHH thiết bị y tế Danh
7768 | GB525.2 | N07.06.040 | vít khóa 4,5; 5.0 các cỡ | vít khóa 4,5; 5.0 các cỡ |  | Mikromed/ Ba Lan | Mikromed | Ba Lan | Vít khóa đường kính 5.0mm dài 68mm | N07.06.040.165.000619 | 020568 |  |  |  |  | Vít khóa đường kính 5.0mm dài 68mm | N07.06.040.165.000619 | 020568 |  | 10 cái/vỉ | Cái | 140 | 450000 | 63000000 | Công ty TNHH thiết bị y tế Danh
7769 | GB525.2 | N07.06.040 | vít khóa 4,5; 5.0 các cỡ | vít khóa 4,5; 5.0 các cỡ |  | Mikromed/ Ba Lan | Mikromed | Ba Lan | Vít khóa đường kính 5.0mm dài 70mm | N07.06.040.165.000620 | 020570 |  |  |  |  | Vít khóa đường kính 5.0mm dài 70mm | N07.06.040.165.000620 | 020570 |  | 10 cái/vỉ | Cái | 140 | 450000 | 63000000 | Công ty TNHH thiết bị y tế Danh
-2: 7770; -3: GB525.2; -4: N07.06.040; -5: vít khóa 4,5; 5.0 các cỡ; -6: vít khóa 4,5; 5.0 các cỡ; -8: Mikromed/ Ba Lan; -9: Mikromed; -10: Ba Lan |  | Vít khóa đường kính 5.0mm dài 72mm | N07.06.040.165.ZZZZZZ |  |  | 10 cái/vỉ | Cái | 140 | 450000 | 63000000 | Công ty TNHH thiết bị y tế Danh
-2: 7771; -3: GB525.2; -4: N07.06.040; -5: vít khóa 4,5; 5.0 các cỡ; -6: vít khóa 4,5; 5.0 các cỡ; -8: Mikromed/ Ba Lan; -9: Mikromed; -10: Ba Lan |  | Vít khóa đường kính 5.0mm dài 74mm | N07.06.040.165.ZZZZZZ |  |  | 10 cái/vỉ | Cái | 140 | 450000 | 63000000 | Công ty TNHH thiết bị y tế Danh
-2: 7772; -3: GB525.2; -4: N07.06.040; -5: vít khóa 4,5; 5.0 các cỡ; -6: vít khóa 4,5; 5.0 các cỡ; -8: Mikromed/ Ba Lan; -9: Mikromed; -10: Ba Lan |  | Vít khóa đường kính 5.0mm dài 76mm | N07.06.040.165.ZZZZZZ |  |  | 10 cái/vỉ | Cái | 140 | 450000 | 63000000 | Công ty TNHH thiết bị y tế Danh
-2: 7773; -3: GB525.2; -4: N07.06.040; -5: vít khóa 4,5; 5.0 các cỡ; -6: vít khóa 4,5; 5.0 các cỡ; -8: Mikromed/ Ba Lan; -9: Mikromed; -10: Ba Lan |  | Vít khóa đường kính 5.0mm dài 78mm | N07.06.040.165.ZZZZZZ |  |  | 10 cái/vỉ | Cái | 140 | 450000 | 63000000 | Công ty TNHH thiết bị y tế Danh
-2: 7774; -3: GB525.2; -4: N07.06.040; -5: vít khóa 4,5; 5.0 các cỡ; -6: vít khóa 4,5; 5.0 các cỡ; -8: Mikromed/ Ba Lan; -9: Mikromed; -10: Ba Lan |  | Vít khóa đường kính 5.0mm dài 80mm | N07.06.040.165.ZZZZZZ |  |  | 10 cái/vỉ | Cái | 140 | 450000 | 63000000 | Công ty TNHH thiết bị y tế Danh
-2: 7775; -3: GB525.2; -4: N07.06.040; -5: vít khóa 4,5; 5.0 các cỡ; -6: vít khóa 4,5; 5.0 các cỡ; -8: Mikromed/ Ba Lan; -9: Mikromed; -10: Ba Lan |  | Vít khóa đường kính 5.0mm dài 82mm | N07.06.040.165.ZZZZZZ |  |  | 10 cái/vỉ | Cái | 140 | 450000 | 63000000 | Công ty TNHH thiết bị y tế Danh
-2: 7776; -3: GB525.2; -4: N07.06.040; -5: vít khóa 4,5; 5.0 các cỡ; -6: vít khóa 4,5; 5.0 các cỡ; -8: Mikromed/ Ba Lan; -9: Mikromed; -10: Ba Lan |  | Vít khóa đường kính 5.0mm dài 84mm | N07.06.040.165.ZZZZZZ |  |  | 10 cái/vỉ | Cái | 140 | 450000 | 63000000 | Công ty TNHH thiết bị y tế Danh
-2: 7777; -3: GB525.2; -4: N07.06.040; -5: vít khóa 4,5; 5.0 các cỡ; -6: vít khóa 4,5; 5.0 các cỡ; -8: Mikromed/ Ba Lan; -9: Mikromed; -10: Ba Lan |  | Vít khóa đường kính 5.0mm dài 86mm | N07.06.040.165.ZZZZZZ |  |  | 10 cái/vỉ | Cái | 140 | 450000 | 63000000 | Công ty TNHH thiết bị y tế Danh
-2: 7778; -3: GB525.2; -4: N07.06.040; -5: vít khóa 4,5; 5.0 các cỡ; -6: vít khóa 4,5; 5.0 các cỡ; -8: Mikromed/ Ba Lan; -9: Mikromed; -10: Ba Lan |  | Vít khóa đường kính 5.0mm dài 88mm | N07.06.040.165.ZZZZZZ |  |  | 10 cái/vỉ | Cái | 140 | 450000 | 63000000 | Công ty TNHH thiết bị y tế Danh
-2: 7779; -3: GB525.2; -4: N07.06.040; -5: vít khóa 4,5; 5.0 các cỡ; -6: vít khóa 4,5; 5.0 các cỡ; -8: Mikromed/ Ba Lan; -9: Mikromed; -10: Ba Lan |  | Vít khóa đường kính 5.0mm dài 90mm | N07.06.040.165.ZZZZZZ |  |  | 10 cái/vỉ | Cái | 140 | 450000 | 63000000 | Công ty TNHH thiết bị y tế Danh
7780 | GB523.3 | N07.06.040 | vít khóa 6.5 các cỡ | vít khóa 6.5 các cỡ | Đường kính mũ vít là 8mm, đường kính lỗ bắt tuốc nơ vít trên đầu mũ vít là 4mm, đường kính thân vít là 6.5mm, chiều dài từ 20 đến 100mm. Cổ mũ vít có ren. Là vít khóa rỗng nòng. Đường kính mũ vít 9.5mm, đường kính lỗ bắt tuốc nơ vít trên mũ vít là 4mm, đường kính thân vít 7.5mm, đường kính rỗng nòng vít là 2.2mm, chiều dài từ 30mm đến 145mm. Cổ mũ vít có ren.Tương thích đồng bộ với nẹp khóa.. chất liệu thép không gỉ. chất liệu thép không gỉ. | Mikromed/ Ba Lan | Mikromed | Ba Lan | [7 empty] | Vít khóa đường kính 6.5mm dài 20mm | N07.06.040.165.ZZZZZZ |  |  | 10 cái/vỉ | Cái | 60 | 600000 | 36000000 | Công ty TNHH thiết bị y tế Danh
-2: 7781; -3: GB523.3; -4: N07.06.040; -5: vít khóa 6.5 các cỡ; -6: vít khóa 6.5 các cỡ; -8: Mikromed/ Ba Lan; -9: Mikromed; -10: Ba Lan |  | Vít khóa đường kính 6.5mm dài 22mm | N07.06.040.165.ZZZZZZ |  |  | 10 cái/vỉ | Cái | 60 | 600000 | 36000000 | Công ty TNHH thiết bị y tế Danh
-2: 7782; -3: GB523.3; -4: N07.06.040; -5: vít khóa 6.5 các cỡ; -6: vít khóa 6.5 các cỡ; -8: Mikromed/ Ba Lan; -9: Mikromed; -10: Ba Lan |  | Vít khóa đường kính 6.5mm dài 24mm | N07.06.040.165.ZZZZZZ |  |  | 10 cái/vỉ | Cái | 60 | 600000 | 36000000 | Công ty TNHH thiết bị y tế Danh
-2: 7783; -3: GB523.3; -4: N07.06.040; -5: vít khóa 6.5 các cỡ; -6: vít khóa 6.5 các cỡ; -8: Mikromed/ Ba Lan; -9: Mikromed; -10: Ba Lan |  | Vít khóa đường kính 6.5mm dài 26mm | N07.06.040.165.ZZZZZZ |  |  | 10 cái/vỉ | Cái | 60 | 600000 | 36000000 | Công ty TNHH thiết bị y tế Danh
-2: 7784; -3: GB523.3; -4: N07.06.040; -5: vít khóa 6.5 các cỡ; -6: vít khóa 6.5 các cỡ; -8: Mikromed/ Ba Lan; -9: Mikromed; -10: Ba Lan |  | Vít khóa đường kính 6.5mm dài 28mm | N07.06.040.165.ZZZZZZ |  |  | 10 cái/vỉ | Cái | 60 | 600000 | 36000000 | Công ty TNHH thiết bị y tế Danh
7785 | GB523.3 | N07.06.040 | vít khóa 6.5 các cỡ | vít khóa 6.5 các cỡ |  | Mikromed/ Ba Lan | Mikromed | Ba Lan | Vít khóa đường kính 6.5mm dài 30mm | N07.06.040.165.000621 | 020630 |  |  |  |  | Vít khóa đường kính 6.5mm dài 30mm | N07.06.040.165.000621 | 020630 |  | 10 cái/vỉ | Cái | 60 | 600000 | 36000000 | Công ty TNHH thiết bị y tế Danh
7786 | GB523.3 | N07.06.040 | vít khóa 6.5 các cỡ | vít khóa 6.5 các cỡ |  | Mikromed/ Ba Lan | Mikromed | Ba Lan | Vít khóa đường kính 6.5mm dài 32mm | N07.06.040.165.000622 | 020632 |  |  |  |  | Vít khóa đường kính 6.5mm dài 32mm | N07.06.040.165.000622 | 020632 |  | 10 cái/vỉ | Cái | 60 | 600000 | 36000000 | Công ty TNHH thiết bị y tế Danh
7787 | GB523.3 | N07.06.040 | vít khóa 6.5 các cỡ | vít khóa 6.5 các cỡ |  | Mikromed/ Ba Lan | Mikromed | Ba Lan | Vít khóa đường kính 6.5mm dài 34mm | N07.06.040.165.000623 | 020634 |  |  |  |  | Vít khóa đường kính 6.5mm dài 34mm | N07.06.040.165.000623 | 020634 |  | 10 cái/vỉ | Cái | 60 | 600000 | 36000000 | Công ty TNHH thiết bị y tế Danh
7788 | GB523.3 | N07.06.040 | vít khóa 6.5 các cỡ | vít khóa 6.5 các cỡ |  | Mikromed/ Ba Lan | Mikromed | Ba Lan | Vít khóa đường kính 6.5mm dài 36mm | N07.06.040.165.000624 | 020636 |  |  |  |  | Vít khóa đường kính 6.5mm dài 36mm | N07.06.040.165.000624 | 020636 |  | 10 cái/vỉ | Cái | 60 | 600000 | 36000000 | Công ty TNHH thiết bị y tế Danh
7789 | GB523.3 | N07.06.040 | vít khóa 6.5 các cỡ | vít khóa 6.5 các cỡ |  | Mikromed/ Ba Lan | Mikromed | Ba Lan | Vít khóa đường kính 6.5mm dài 38mm | N07.06.040.165.000625 | 020638 |  |  |  |  | Vít khóa đường kính 6.5mm dài 38mm | N07.06.040.165.000625 | 020638 |  | 10 cái/vỉ | Cái | 60 | 600000 | 36000000 | Công ty TNHH thiết bị y tế Danh
7790 | GB523.3 | N07.06.040 | vít khóa 6.5 các cỡ | vít khóa 6.5 các cỡ |  | Mikromed/ Ba Lan | Mikromed | Ba Lan | Vít khóa đường kính 6.5mm dài 40mm | N07.06.040.165.000626 | 020640 |  |  |  |  | Vít khóa đường kính 6.5mm dài 40mm | N07.06.040.165.000626 | 020640 |  | 10 cái/vỉ | Cái | 60 | 600000 | 36000000 | Công ty TNHH thiết bị y tế Danh
7791 | GB523.3 | N07.06.040 | vít khóa 6.5 các cỡ | vít khóa 6.5 các cỡ |  | Mikromed/ Ba Lan | Mikromed | Ba Lan | Vít khóa đường kính 6.5mm dài 42mm | N07.06.040.165.000627 | 020642 |  |  |  |  | Vít khóa đường kính 6.5mm dài 42mm | N07.06.040.165.000627 | 020642 |  | 10 cái/vỉ | Cái | 60 | 600000 | 36000000 | Công ty TNHH thiết bị y tế Danh
7792 | GB523.3 | N07.06.040 | vít khóa 6.5 các cỡ | vít khóa 6.5 các cỡ |  | Mikromed/ Ba Lan | Mikromed | Ba Lan | Vít khóa đường kính 6.5mm dài 44mm | N07.06.040.165.000628 | 020644 |  |  |  |  | Vít khóa đường kính 6.5mm dài 44mm | N07.06.040.165.000628 | 020644 |  | 10 cái/vỉ | Cái | 60 | 600000 | 36000000 | Công ty TNHH thiết bị y tế Danh
7793 | GB523.3 | N07.06.040 | vít khóa 6.5 các cỡ | vít khóa 6.5 các cỡ |  | Mikromed/ Ba Lan | Mikromed | Ba Lan | Vít khóa đường kính 6.5mm dài 46mm | N07.06.040.165.000629 | 020646 |  |  |  |  | Vít khóa đường kính 6.5mm dài 46mm | N07.06.040.165.000629 | 020646 |  | 10 cái/vỉ | Cái | 60 | 600000 | 36000000 | Công ty TNHH thiết bị y tế Danh
7794 | GB523.3 | N07.06.040 | vít khóa 6.5 các cỡ | vít khóa 6.5 các cỡ |  | Mikromed/ Ba Lan | Mikromed | Ba Lan | Vít khóa đường kính 6.5mm dài 48mm | N07.06.040.165.000630 | 020648 |  |  |  |  | Vít khóa đường kính 6.5mm dài 48mm | N07.06.040.165.000630 | 020648 |  | 10 cái/vỉ | Cái | 60 | 600000 | 36000000 | Công ty TNHH thiết bị y tế Danh
7795 | GB523.3 | N07.06.040 | vít khóa 6.5 các cỡ | vít khóa 6.5 các cỡ |  | Mikromed/ Ba Lan | Mikromed | Ba Lan | Vít khóa đường kính 6.5mm dài 50mm | N07.06.040.165.000631 | 020650 |  |  |  |  | Vít khóa đường kính 6.5mm dài 50mm | N07.06.040.165.000631 | 020650 |  | 10 cái/vỉ | Cái | 60 | 600000 | 36000000 | Công ty TNHH thiết bị y tế Danh
7796 | GB523.3 | N07.06.040 | vít khóa 6.5 các cỡ | vít khóa 6.5 các cỡ |  | Mikromed/ Ba Lan | Mikromed | Ba Lan | Vít khóa đường kính 6.5mm dài 52mm | N07.06.040.165.000632 | 020652 |  |  |  |  | Vít khóa đường kính 6.5mm dài 52mm | N07.06.040.165.000632 | 020652 |  | 10 cái/vỉ | Cái | 60 | 600000 | 36000000 | Công ty TNHH thiết bị y tế Danh
7797 | GB523.3 | N07.06.040 | vít khóa 6.5 các cỡ | vít khóa 6.5 các cỡ |  | Mikromed/ Ba Lan | Mikromed | Ba Lan | Vít khóa đường kính 6.5mm dài 54mm | N07.06.040.165.000633 | 020654 |  |  |  |  | Vít khóa đường kính 6.5mm dài 54mm | N07.06.040.165.000633 | 020654 |  | 10 cái/vỉ | Cái | 60 | 600000 | 36000000 | Công ty TNHH thiết bị y tế Danh
7798 | GB523.3 | N07.06.040 | vít khóa 6.5 các cỡ | vít khóa 6.5 các cỡ |  | Mikromed/ Ba Lan | Mikromed | Ba Lan | Vít khóa đường kính 6.5mm dài 56mm | N07.06.040.165.000634 | 020656 |  |  |  |  | Vít khóa đường kính 6.5mm dài 56mm | N07.06.040.165.000634 | 020656 |  | 10 cái/vỉ | Cái | 60 | 600000 | 36000000 | Công ty TNHH thiết bị y tế Danh
7799 | GB523.3 | N07.06.040 | vít khóa 6.5 các cỡ | vít khóa 6.5 các cỡ |  | Mikromed/ Ba Lan | Mikromed | Ba Lan | Vít khóa đường kính 6.5mm dài 58mm | N07.06.040.165.000635 | 020658 |  |  |  |  | Vít khóa đường kính 6.5mm dài 58mm | N07.06.040.165.000635 | 020658 |  | 10 cái/vỉ | Cái | 60 | 600000 | 36000000 | Công ty TNHH thiết bị y tế Danh
7800 | GB523.3 | N07.06.040 | vít khóa 6.5 các cỡ | vít khóa 6.5 các cỡ |  | Mikromed/ Ba Lan | Mikromed | Ba Lan | Vít khóa đường kính 6.5mm dài 60mm | N07.06.040.165.000636 | 020660 |  |  |  |  | Vít khóa đường kính 6.5mm dài 60mm | N07.06.040.165.000636 | 020660 |  | 10 cái/vỉ | Cái | 60 | 600000 | 36000000 | Công ty TNHH thiết bị y tế Danh
7801 | GB523.3 | N07.06.040 | vít khóa 6.5 các cỡ | vít khóa 6.5 các cỡ |  | Mikromed/ Ba Lan | Mikromed | Ba Lan | Vít khóa đường kính 6.5mm dài 62mm | N07.06.040.165.000637 | 020662 |  |  |  |  | Vít khóa đường kính 6.5mm dài 62mm | N07.06.040.165.000637 | 020662 |  | 10 cái/vỉ | Cái | 60 | 600000 | 36000000 | Công ty TNHH thiết bị y tế Danh
7802 | GB523.3 | N07.06.040 | vít khóa 6.5 các cỡ | vít khóa 6.5 các cỡ |  | Mikromed/ Ba Lan | Mikromed | Ba Lan | Vít khóa đường kính 6.5mm dài 64mm | N07.06.040.165.000638 | 020664 |  |  |  |  | Vít khóa đường kính 6.5mm dài 64mm | N07.06.040.165.000638 | 020664 |  | 10 cái/vỉ | Cái | 60 | 600000 | 36000000 | Công ty TNHH thiết bị y tế Danh
7803 | GB523.3 | N07.06.040 | vít khóa 6.5 các cỡ | vít khóa 6.5 các cỡ |  | Mikromed/ Ba Lan | Mikromed | Ba Lan | Vít khóa đường kính 6.5mm dài 66mm | N07.06.040.165.000639 | 020666 |  |  |  |  | Vít khóa đường kính 6.5mm dài 66mm | N07.06.040.165.000639 | 020666 |  | 10 cái/vỉ | Cái | 60 | 600000 | 36000000 | Công ty TNHH thiết bị y tế Danh
7804 | GB523.3 | N07.06.040 | vít khóa 6.5 các cỡ | vít khóa 6.5 các cỡ |  | Mikromed/ Ba Lan | Mikromed | Ba Lan | Vít khóa đường kính 6.5mm dài 68mm | N07.06.040.165.000640 | 020668 |  |  |  |  | Vít khóa đường kính 6.5mm dài 68mm | N07.06.040.165.000640 | 020668 |  | 10 cái/vỉ | Cái | 60 | 600000 | 36000000 | Công ty TNHH thiết bị y tế Danh
7805 | GB523.3 | N07.06.040 | vít khóa 6.5 các cỡ | vít khóa 6.5 các cỡ |  | Mikromed/ Ba Lan | Mikromed | Ba Lan | Vít khóa đường kính 6.5mm dài 70mm | N07.06.040.165.000641 | 020670 |  |  |  |  | Vít khóa đường kính 6.5mm dài 70mm | N07.06.040.165.000641 | 020670 |  | 10 cái/vỉ | Cái | 60 | 600000 | 36000000 | Công ty TNHH thiết bị y tế Danh
7806 | GB523.3 | N07.06.040 | vít khóa 6.5 các cỡ | vít khóa 6.5 các cỡ |  | Mikromed/ Ba Lan | Mikromed | Ba Lan | Vít khóa đường kính 6.5mm dài 72mm | N07.06.040.165.000642 | 020672 |  |  |  |  | Vít khóa đường kính 6.5mm dài 72mm | N07.06.040.165.000642 | 020672 |  | 10 cái/vỉ | Cái | 60 | 600000 | 36000000 | Công ty TNHH thiết bị y tế Danh
7807 | GB523.3 | N07.06.040 | vít khóa 6.5 các cỡ | vít khóa 6.5 các cỡ |  | Mikromed/ Ba Lan | Mikromed | Ba Lan | Vít khóa đường kính 6.5mm dài 74mm | N07.06.040.165.000643 | 020674 |  |  |  |  | Vít khóa đường kính 6.5mm dài 74mm | N07.06.040.165.000643 | 020674 |  | 10 cái/vỉ | Cái | 60 | 600000 | 36000000 | Công ty TNHH thiết bị y tế Danh
7808 | GB523.3 | N07.06.040 | vít khóa 6.5 các cỡ | vít khóa 6.5 các cỡ |  | Mikromed/ Ba Lan | Mikromed | Ba Lan | Vít khóa đường kính 6.5mm dài 76mm | N07.06.040.165.000644 | 020676 |  |  |  |  | Vít khóa đường kính 6.5mm dài 76mm | N07.06.040.165.000644 | 020676 |  | 10 cái/vỉ | Cái | 60 | 600000 | 36000000 | Công ty TNHH thiết bị y tế Danh
7809 | GB523.3 | N07.06.040 | vít khóa 6.5 các cỡ | vít khóa 6.5 các cỡ |  | Mikromed/ Ba Lan | Mikromed | Ba Lan | Vít khóa đường kính 6.5mm dài 78mm | N07.06.040.165.000645 | 020678 |  |  |  |  | Vít khóa đường kính 6.5mm dài 78mm | N07.06.040.165.000645 | 020678 |  | 10 cái/vỉ | Cái | 60 | 600000 | 36000000 | Công ty TNHH thiết bị y tế Danh
7810 | GB523.3 | N07.06.040 | vít khóa 6.5 các cỡ | vít khóa 6.5 các cỡ |  | Mikromed/ Ba Lan | Mikromed | Ba Lan | Vít khóa đường kính 6.5mm dài 80mm | N07.06.040.165.000646 | 020680 |  |  |  |  | Vít khóa đường kính 6.5mm dài 80mm | N07.06.040.165.000646 | 020680 |  | 10 cái/vỉ | Cái | 60 | 600000 | 36000000 | Công ty TNHH thiết bị y tế Danh
-2: 7811; -3: GB523.3; -4: N07.06.040; -5: vít khóa 6.5 các cỡ; -6: vít khóa 6.5 các cỡ; -8: Mikromed/ Ba Lan; -9: Mikromed; -10: Ba Lan |  | Vít khóa đường kính 6.5mm dài 82mm | N07.06.040.165.ZZZZZZ |  |  | 10 cái/vỉ | Cái | 60 | 600000 | 36000000 | Công ty TNHH thiết bị y tế Danh
-2: 7812; -3: GB523.3; -4: N07.06.040; -5: vít khóa 6.5 các cỡ; -6: vít khóa 6.5 các cỡ; -8: Mikromed/ Ba Lan; -9: Mikromed; -10: Ba Lan |  | Vít khóa đường kính 6.5mm dài 84mm | N07.06.040.165.ZZZZZZ |  |  | 10 cái/vỉ | Cái | 60 | 600000 | 36000000 | Công ty TNHH thiết bị y tế Danh
-2: 7813; -3: GB523.3; -4: N07.06.040; -5: vít khóa 6.5 các cỡ; -6: vít khóa 6.5 các cỡ; -8: Mikromed/ Ba Lan; -9: Mikromed; -10: Ba Lan |  | Vít khóa đường kính 6.5mm dài 86mm | N07.06.040.165.ZZZZZZ |  |  | 10 cái/vỉ | Cái | 60 | 600000 | 36000000 | Công ty TNHH thiết bị y tế Danh
-2: 7814; -3: GB523.3; -4: N07.06.040; -5: vít khóa 6.5 các cỡ; -6: vít khóa 6.5 các cỡ; -8: Mikromed/ Ba Lan; -9: Mikromed; -10: Ba Lan |  | Vít khóa đường kính 6.5mm dài 88mm | N07.06.040.165.ZZZZZZ |  |  | 10 cái/vỉ | Cái | 60 | 600000 | 36000000 | Công ty TNHH thiết bị y tế Danh
-2: 7815; -3: GB523.3; -4: N07.06.040; -5: vít khóa 6.5 các cỡ; -6: vít khóa 6.5 các cỡ; -8: Mikromed/ Ba Lan; -9: Mikromed; -10: Ba Lan |  | Vít khóa đường kính 6.5mm dài 90mm | N07.06.040.165.ZZZZZZ |  |  | 10 cái/vỉ | Cái | 60 | 600000 | 36000000 | Công ty TNHH thiết bị y tế Danh
-2: 7816; -3: GB523.3; -4: N07.06.040; -5: vít khóa 6.5 các cỡ; -6: vít khóa 6.5 các cỡ; -8: Mikromed/ Ba Lan; -9: Mikromed; -10: Ba Lan |  | Vít khóa đường kính 6.5mm dài 92mm | N07.06.040.165.ZZZZZZ |  |  | 10 cái/vỉ | Cái | 60 | 600000 | 36000000 | Công ty TNHH thiết bị y tế Danh
-2: 7817; -3: GB523.3; -4: N07.06.040; -5: vít khóa 6.5 các cỡ; -6: vít khóa 6.5 các cỡ; -8: Mikromed/ Ba Lan; -9: Mikromed; -10: Ba Lan |  | Vít khóa đường kính 6.5mm dài 94mm | N07.06.040.165.ZZZZZZ |  |  | 10 cái/vỉ | Cái | 60 | 600000 | 36000000 | Công ty TNHH thiết bị y tế Danh
-2: 7818; -3: GB523.3; -4: N07.06.040; -5: vít khóa 6.5 các cỡ; -6: vít khóa 6.5 các cỡ; -8: Mikromed/ Ba Lan; -9: Mikromed; -10: Ba Lan |  | Vít khóa đường kính 6.5mm dài 96mm | N07.06.040.165.ZZZZZZ |  |  | 10 cái/vỉ | Cái | 60 | 600000 | 36000000 | Công ty TNHH thiết bị y tế Danh
-2: 7819; -3: GB523.3; -4: N07.06.040; -5: vít khóa 6.5 các cỡ; -6: vít khóa 6.5 các cỡ; -8: Mikromed/ Ba Lan; -9: Mikromed; -10: Ba Lan |  | Vít khóa đường kính 6.5mm dài 98mm | N07.06.040.165.ZZZZZZ |  |  | 10 cái/vỉ | Cái | 60 | 600000 | 36000000 | Công ty TNHH thiết bị y tế Danh
-2: 7820; -3: GB523.3; -4: N07.06.040; -5: vít khóa 6.5 các cỡ; -6: vít khóa 6.5 các cỡ; -8: Mikromed/ Ba Lan; -9: Mikromed; -10: Ba Lan |  | Vít khóa đường kính 6.5mm dài 100mm | N07.06.040.165.ZZZZZZ |  |  | 10 cái/vỉ | Cái | 60 | 600000 | 36000000 | Công ty TNHH thiết bị y tế Danh
7821 | GB521.3 | N07.06.040 | vít khóa 6.5 các cỡ | vít khóa 6.5 các cỡ | Đường kính mũ vít là 8mm, đường kính lỗ bắt tuốc nơ vít trên đầu mũ vít là 4mm, đường kính thân vít là 6.5mm, chiều dài từ 20 đến 100mm. Cổ mũ vít có ren. Là vít khóa rỗng nòng. Đường kính mũ vít 9.5mm, đường kính lỗ bắt tuốc nơ vít trên mũ vít là 4mm, đường kính thân vít 7.5mm, đường kính rỗng nòng vít là 2.2mm, chiều dài từ 30mm đến 145mm. Cổ mũ vít có ren.Tương thích đồng bộ với nẹp khóa.. chất liệu thép không gỉ. chất liệu thép không gỉ. | Mikromed/ Ba Lan | Mikromed | Ba Lan | [7 empty] | Vít khóa đường kính 6.5mm dài 20mm | N07.06.040.165.ZZZZZZ |  |  | 10 cái/vỉ | Cái | 63 | 600000 | 37800000 | Công ty TNHH thiết bị y tế Danh
-2: 7822; -3: GB521.3; -4: N07.06.040; -5: vít khóa 6.5 các cỡ; -6: vít khóa 6.5 các cỡ; -8: Mikromed/ Ba Lan; -9: Mikromed; -10: Ba Lan |  | Vít khóa đường kính 6.5mm dài 22mm | N07.06.040.165.ZZZZZZ |  |  | 10 cái/vỉ | Cái | 63 | 600000 | 37800000 | Công ty TNHH thiết bị y tế Danh
-2: 7823; -3: GB521.3; -4: N07.06.040; -5: vít khóa 6.5 các cỡ; -6: vít khóa 6.5 các cỡ; -8: Mikromed/ Ba Lan; -9: Mikromed; -10: Ba Lan |  | Vít khóa đường kính 6.5mm dài 24mm | N07.06.040.165.ZZZZZZ |  |  | 10 cái/vỉ | Cái | 63 | 600000 | 37800000 | Công ty TNHH thiết bị y tế Danh
-2: 7824; -3: GB521.3; -4: N07.06.040; -5: vít khóa 6.5 các cỡ; -6: vít khóa 6.5 các cỡ; -8: Mikromed/ Ba Lan; -9: Mikromed; -10: Ba Lan |  | Vít khóa đường kính 6.5mm dài 26mm | N07.06.040.165.ZZZZZZ |  |  | 10 cái/vỉ | Cái | 63 | 600000 | 37800000 | Công ty TNHH thiết bị y tế Danh
-2: 7825; -3: GB521.3; -4: N07.06.040; -5: vít khóa 6.5 các cỡ; -6: vít khóa 6.5 các cỡ; -8: Mikromed/ Ba Lan; -9: Mikromed; -10: Ba Lan |  | Vít khóa đường kính 6.5mm dài 28mm | N07.06.040.165.ZZZZZZ |  |  | 10 cái/vỉ | Cái | 63 | 600000 | 37800000 | Công ty TNHH thiết bị y tế Danh
7826 | GB521.3 | N07.06.040 | vít khóa 6.5 các cỡ | vít khóa 6.5 các cỡ |  | Mikromed/ Ba Lan | Mikromed | Ba Lan | Vít khóa đường kính 6.5mm dài 30mm | N07.06.040.165.000621 | 020630 |  |  |  |  | Vít khóa đường kính 6.5mm dài 30mm | N07.06.040.165.000621 | 020630 |  | 10 cái/vỉ | Cái | 63 | 600000 | 37800000 | Công ty TNHH thiết bị y tế Danh
7827 | GB521.3 | N07.06.040 | vít khóa 6.5 các cỡ | vít khóa 6.5 các cỡ |  | Mikromed/ Ba Lan | Mikromed | Ba Lan | Vít khóa đường kính 6.5mm dài 32mm | N07.06.040.165.000622 | 020632 |  |  |  |  | Vít khóa đường kính 6.5mm dài 32mm | N07.06.040.165.000622 | 020632 |  | 10 cái/vỉ | Cái | 63 | 600000 | 37800000 | Công ty TNHH thiết bị y tế Danh
7828 | GB521.3 | N07.06.040 | vít khóa 6.5 các cỡ | vít khóa 6.5 các cỡ |  | Mikromed/ Ba Lan | Mikromed | Ba Lan | Vít khóa đường kính 6.5mm dài 34mm | N07.06.040.165.000623 | 020634 |  |  |  |  | Vít khóa đường kính 6.5mm dài 34mm | N07.06.040.165.000623 | 020634 |  | 10 cái/vỉ | Cái | 63 | 600000 | 37800000 | Công ty TNHH thiết bị y tế Danh
7829 | GB521.3 | N07.06.040 | vít khóa 6.5 các cỡ | vít khóa 6.5 các cỡ |  | Mikromed/ Ba Lan | Mikromed | Ba Lan | Vít khóa đường kính 6.5mm dài 36mm | N07.06.040.165.000624 | 020636 |  |  |  |  | Vít khóa đường kính 6.5mm dài 36mm | N07.06.040.165.000624 | 020636 |  | 10 cái/vỉ | Cái | 63 | 600000 | 37800000 | Công ty TNHH thiết bị y tế Danh
7830 | GB521.3 | N07.06.040 | vít khóa 6.5 các cỡ | vít khóa 6.5 các cỡ |  | Mikromed/ Ba Lan | Mikromed | Ba Lan | Vít khóa đường kính 6.5mm dài 38mm | N07.06.040.165.000625 | 020638 |  |  |  |  | Vít khóa đường kính 6.5mm dài 38mm | N07.06.040.165.000625 | 020638 |  | 10 cái/vỉ | Cái | 63 | 600000 | 37800000 | Công ty TNHH thiết bị y tế Danh
7831 | GB521.3 | N07.06.040 | vít khóa 6.5 các cỡ | vít khóa 6.5 các cỡ |  | Mikromed/ Ba Lan | Mikromed | Ba Lan | Vít khóa đường kính 6.5mm dài 40mm | N07.06.040.165.000626 | 020640 |  |  |  |  | Vít khóa đường kính 6.5mm dài 40mm | N07.06.040.165.000626 | 020640 |  | 10 cái/vỉ | Cái | 63 | 600000 | 37800000 | Công ty TNHH thiết bị y tế Danh
7832 | GB521.3 | N07.06.040 | vít khóa 6.5 các cỡ | vít khóa 6.5 các cỡ |  | Mikromed/ Ba Lan | Mikromed | Ba Lan | Vít khóa đường kính 6.5mm dài 42mm | N07.06.040.165.000627 | 020642 |  |  |  |  | Vít khóa đường kính 6.5mm dài 42mm | N07.06.040.165.000627 | 020642 |  | 10 cái/vỉ | Cái | 63 | 600000 | 37800000 | Công ty TNHH thiết bị y tế Danh
7833 | GB521.3 | N07.06.040 | vít khóa 6.5 các cỡ | vít khóa 6.5 các cỡ |  | Mikromed/ Ba Lan | Mikromed | Ba Lan | Vít khóa đường kính 6.5mm dài 44mm | N07.06.040.165.000628 | 020644 |  |  |  |  | Vít khóa đường kính 6.5mm dài 44mm | N07.06.040.165.000628 | 020644 |  | 10 cái/vỉ | Cái | 63 | 600000 | 37800000 | Công ty TNHH thiết bị y tế Danh
7834 | GB521.3 | N07.06.040 | vít khóa 6.5 các cỡ | vít khóa 6.5 các cỡ |  | Mikromed/ Ba Lan | Mikromed | Ba Lan | Vít khóa đường kính 6.5mm dài 46mm | N07.06.040.165.000629 | 020646 |  |  |  |  | Vít khóa đường kính 6.5mm dài 46mm | N07.06.040.165.000629 | 020646 |  | 10 cái/vỉ | Cái | 63 | 600000 | 37800000 | Công ty TNHH thiết bị y tế Danh
7835 | GB521.3 | N07.06.040 | vít khóa 6.5 các cỡ | vít khóa 6.5 các cỡ |  | Mikromed/ Ba Lan | Mikromed | Ba Lan | Vít khóa đường kính 6.5mm dài 48mm | N07.06.040.165.000630 | 020648 |  |  |  |  | Vít khóa đường kính 6.5mm dài 48mm | N07.06.040.165.000630 | 020648 |  | 10 cái/vỉ | Cái | 63 | 600000 | 37800000 | Công ty TNHH thiết bị y tế Danh
7836 | GB521.3 | N07.06.040 | vít khóa 6.5 các cỡ | vít khóa 6.5 các cỡ |  | Mikromed/ Ba Lan | Mikromed | Ba Lan | Vít khóa đường kính 6.5mm dài 50mm | N07.06.040.165.000631 | 020650 |  |  |  |  | Vít khóa đường kính 6.5mm dài 50mm | N07.06.040.165.000631 | 020650 |  | 10 cái/vỉ | Cái | 63 | 600000 | 37800000 | Công ty TNHH thiết bị y tế Danh
7837 | GB521.3 | N07.06.040 | vít khóa 6.5 các cỡ | vít khóa 6.5 các cỡ |  | Mikromed/ Ba Lan | Mikromed | Ba Lan | Vít khóa đường kính 6.5mm dài 52mm | N07.06.040.165.000632 | 020652 |  |  |  |  | Vít khóa đường kính 6.5mm dài 52mm | N07.06.040.165.000632 | 020652 |  | 10 cái/vỉ | Cái | 63 | 600000 | 37800000 | Công ty TNHH thiết bị y tế Danh
7838 | GB521.3 | N07.06.040 | vít khóa 6.5 các cỡ | vít khóa 6.5 các cỡ |  | Mikromed/ Ba Lan | Mikromed | Ba Lan | Vít khóa đường kính 6.5mm dài 54mm | N07.06.040.165.000633 | 020654 |  |  |  |  | Vít khóa đường kính 6.5mm dài 54mm | N07.06.040.165.000633 | 020654 |  | 10 cái/vỉ | Cái | 63 | 600000 | 37800000 | Công ty TNHH thiết bị y tế Danh
7839 | GB521.3 | N07.06.040 | vít khóa 6.5 các cỡ | vít khóa 6.5 các cỡ |  | Mikromed/ Ba Lan | Mikromed | Ba Lan | Vít khóa đường kính 6.5mm dài 56mm | N07.06.040.165.000634 | 020656 |  |  |  |  | Vít khóa đường kính 6.5mm dài 56mm | N07.06.040.165.000634 | 020656 |  | 10 cái/vỉ | Cái | 63 | 600000 | 37800000 | Công ty TNHH thiết bị y tế Danh
7840 | GB521.3 | N07.06.040 | vít khóa 6.5 các cỡ | vít khóa 6.5 các cỡ |  | Mikromed/ Ba Lan | Mikromed | Ba Lan | Vít khóa đường kính 6.5mm dài 58mm | N07.06.040.165.000635 | 020658 |  |  |  |  | Vít khóa đường kính 6.5mm dài 58mm | N07.06.040.165.000635 | 020658 |  | 10 cái/vỉ | Cái | 63 | 600000 | 37800000 | Công ty TNHH thiết bị y tế Danh
7841 | GB521.3 | N07.06.040 | vít khóa 6.5 các cỡ | vít khóa 6.5 các cỡ |  | Mikromed/ Ba Lan | Mikromed | Ba Lan | Vít khóa đường kính 6.5mm dài 60mm | N07.06.040.165.000636 | 020660 |  |  |  |  | Vít khóa đường kính 6.5mm dài 60mm | N07.06.040.165.000636 | 020660 |  | 10 cái/vỉ | Cái | 63 | 600000 | 37800000 | Công ty TNHH thiết bị y tế Danh
7842 | GB521.3 | N07.06.040 | vít khóa 6.5 các cỡ | vít khóa 6.5 các cỡ |  | Mikromed/ Ba Lan | Mikromed | Ba Lan | Vít khóa đường kính 6.5mm dài 62mm | N07.06.040.165.000637 | 020662 |  |  |  |  | Vít khóa đường kính 6.5mm dài 62mm | N07.06.040.165.000637 | 020662 |  | 10 cái/vỉ | Cái | 63 | 600000 | 37800000 | Công ty TNHH thiết bị y tế Danh
7843 | GB521.3 | N07.06.040 | vít khóa 6.5 các cỡ | vít khóa 6.5 các cỡ |  | Mikromed/ Ba Lan | Mikromed | Ba Lan | Vít khóa đường kính 6.5mm dài 64mm | N07.06.040.165.000638 | 020664 |  |  |  |  | Vít khóa đường kính 6.5mm dài 64mm | N07.06.040.165.000638 | 020664 |  | 10 cái/vỉ | Cái | 63 | 600000 | 37800000 | Công ty TNHH thiết bị y tế Danh
7844 | GB521.3 | N07.06.040 | vít khóa 6.5 các cỡ | vít khóa 6.5 các cỡ |  | Mikromed/ Ba Lan | Mikromed | Ba Lan | Vít khóa đường kính 6.5mm dài 66mm | N07.06.040.165.000639 | 020666 |  |  |  |  | Vít khóa đường kính 6.5mm dài 66mm | N07.06.040.165.000639 | 020666 |  | 10 cái/vỉ | Cái | 63 | 600000 | 37800000 | Công ty TNHH thiết bị y tế Danh
7845 | GB521.3 | N07.06.040 | vít khóa 6.5 các cỡ | vít khóa 6.5 các cỡ |  | Mikromed/ Ba Lan | Mikromed | Ba Lan | Vít khóa đường kính 6.5mm dài 68mm | N07.06.040.165.000640 | 020668 |  |  |  |  | Vít khóa đường kính 6.5mm dài 68mm | N07.06.040.165.000640 | 020668 |  | 10 cái/vỉ | Cái | 63 | 600000 | 37800000 | Công ty TNHH thiết bị y tế Danh
7846 | GB521.3 | N07.06.040 | vít khóa 6.5 các cỡ | vít khóa 6.5 các cỡ |  | Mikromed/ Ba Lan | Mikromed | Ba Lan | Vít khóa đường kính 6.5mm dài 70mm | N07.06.040.165.000641 | 020670 |  |  |  |  | Vít khóa đường kính 6.5mm dài 70mm | N07.06.040.165.000641 | 020670 |  | 10 cái/vỉ | Cái | 63 | 600000 | 37800000 | Công ty TNHH thiết bị y tế Danh
7847 | GB521.3 | N07.06.040 | vít khóa 6.5 các cỡ | vít khóa 6.5 các cỡ |  | Mikromed/ Ba Lan | Mikromed | Ba Lan | Vít khóa đường kính 6.5mm dài 72mm | N07.06.040.165.000642 | 020672 |  |  |  |  | Vít khóa đường kính 6.5mm dài 72mm | N07.06.040.165.000642 | 020672 |  | 10 cái/vỉ | Cái | 63 | 600000 | 37800000 | Công ty TNHH thiết bị y tế Danh
7848 | GB521.3 | N07.06.040 | vít khóa 6.5 các cỡ | vít khóa 6.5 các cỡ |  | Mikromed/ Ba Lan | Mikromed | Ba Lan | Vít khóa đường kính 6.5mm dài 74mm | N07.06.040.165.000643 | 020674 |  |  |  |  | Vít khóa đường kính 6.5mm dài 74mm | N07.06.040.165.000643 | 020674 |  | 10 cái/vỉ | Cái | 63 | 600000 | 37800000 | Công ty TNHH thiết bị y tế Danh
7849 | GB521.3 | N07.06.040 | vít khóa 6.5 các cỡ | vít khóa 6.5 các cỡ |  | Mikromed/ Ba Lan | Mikromed | Ba Lan | Vít khóa đường kính 6.5mm dài 76mm | N07.06.040.165.000644 | 020676 |  |  |  |  | Vít khóa đường kính 6.5mm dài 76mm | N07.06.040.165.000644 | 020676 |  | 10 cái/vỉ | Cái | 63 | 600000 | 37800000 | Công ty TNHH thiết bị y tế Danh
7850 | GB521.3 | N07.06.040 | vít khóa 6.5 các cỡ | vít khóa 6.5 các cỡ |  | Mikromed/ Ba Lan | Mikromed | Ba Lan | Vít khóa đường kính 6.5mm dài 78mm | N07.06.040.165.000645 | 020678 |  |  |  |  | Vít khóa đường kính 6.5mm dài 78mm | N07.06.040.165.000645 | 020678 |  | 10 cái/vỉ | Cái | 63 | 600000 | 37800000 | Công ty TNHH thiết bị y tế Danh
7851 | GB521.3 | N07.06.040 | vít khóa 6.5 các cỡ | vít khóa 6.5 các cỡ |  | Mikromed/ Ba Lan | Mikromed | Ba Lan | Vít khóa đường kính 6.5mm dài 80mm | N07.06.040.165.000646 | 020680 |  |  |  |  | Vít khóa đường kính 6.5mm dài 80mm | N07.06.040.165.000646 | 020680 |  | 10 cái/vỉ | Cái | 63 | 600000 | 37800000 | Công ty TNHH thiết bị y tế Danh
-2: 7852; -3: GB521.3; -4: N07.06.040; -5: vít khóa 6.5 các cỡ; -6: vít khóa 6.5 các cỡ; -8: Mikromed/ Ba Lan; -9: Mikromed; -10: Ba Lan |  | Vít khóa đường kính 6.5mm dài 82mm | N07.06.040.165.ZZZZZZ |  |  | 10 cái/vỉ | Cái | 63 | 600000 | 37800000 | Công ty TNHH thiết bị y tế Danh
-2: 7853; -3: GB521.3; -4: N07.06.040; -5: vít khóa 6.5 các cỡ; -6: vít khóa 6.5 các cỡ; -8: Mikromed/ Ba Lan; -9: Mikromed; -10: Ba Lan |  | Vít khóa đường kính 6.5mm dài 84mm | N07.06.040.165.ZZZZZZ |  |  | 10 cái/vỉ | Cái | 63 | 600000 | 37800000 | Công ty TNHH thiết bị y tế Danh
-2: 7854; -3: GB521.3; -4: N07.06.040; -5: vít khóa 6.5 các cỡ; -6: vít khóa 6.5 các cỡ; -8: Mikromed/ Ba Lan; -9: Mikromed; -10: Ba Lan |  | Vít khóa đường kính 6.5mm dài 86mm | N07.06.040.165.ZZZZZZ |  |  | 10 cái/vỉ | Cái | 63 | 600000 | 37800000 | Công ty TNHH thiết bị y tế Danh
-2: 7855; -3: GB521.3; -4: N07.06.040; -5: vít khóa 6.5 các cỡ; -6: vít khóa 6.5 các cỡ; -8: Mikromed/ Ba Lan; -9: Mikromed; -10: Ba Lan |  | Vít khóa đường kính 6.5mm dài 88mm | N07.06.040.165.ZZZZZZ |  |  | 10 cái/vỉ | Cái | 63 | 600000 | 37800000 | Công ty TNHH thiết bị y tế Danh
-2: 7856; -3: GB521.3; -4: N07.06.040; -5: vít khóa 6.5 các cỡ; -6: vít khóa 6.5 các cỡ; -8: Mikromed/ Ba Lan; -9: Mikromed; -10: Ba Lan |  | Vít khóa đường kính 6.5mm dài 90mm | N07.06.040.165.ZZZZZZ |  |  | 10 cái/vỉ | Cái | 63 | 600000 | 37800000 | Công ty TNHH thiết bị y tế Danh
-2: 7857; -3: GB521.3; -4: N07.06.040; -5: vít khóa 6.5 các cỡ; -6: vít khóa 6.5 các cỡ; -8: Mikromed/ Ba Lan; -9: Mikromed; -10: Ba Lan |  | Vít khóa đường kính 6.5mm dài 92mm | N07.06.040.165.ZZZZZZ |  |  | 10 cái/vỉ | Cái | 63 | 600000 | 37800000 | Công ty TNHH thiết bị y tế Danh
-2: 7858; -3: GB521.3; -4: N07.06.040; -5: vít khóa 6.5 các cỡ; -6: vít khóa 6.5 các cỡ; -8: Mikromed/ Ba Lan; -9: Mikromed; -10: Ba Lan |  | Vít khóa đường kính 6.5mm dài 94mm | N07.06.040.165.ZZZZZZ |  |  | 10 cái/vỉ | Cái | 63 | 600000 | 37800000 | Công ty TNHH thiết bị y tế Danh
-2: 7859; -3: GB521.3; -4: N07.06.040; -5: vít khóa 6.5 các cỡ; -6: vít khóa 6.5 các cỡ; -8: Mikromed/ Ba Lan; -9: Mikromed; -10: Ba Lan |  | Vít khóa đường kính 6.5mm dài 96mm | N07.06.040.165.ZZZZZZ |  |  | 10 cái/vỉ | Cái | 63 | 600000 | 37800000 | Công ty TNHH thiết bị y tế Danh
-2: 7860; -3: GB521.3; -4: N07.06.040; -5: vít khóa 6.5 các cỡ; -6: vít khóa 6.5 các cỡ; -8: Mikromed/ Ba Lan; -9: Mikromed; -10: Ba Lan |  | Vít khóa đường kính 6.5mm dài 98mm | N07.06.040.165.ZZZZZZ |  |  | 10 cái/vỉ | Cái | 63 | 600000 | 37800000 | Công ty TNHH thiết bị y tế Danh
-2: 7861; -3: GB521.3; -4: N07.06.040; -5: vít khóa 6.5 các cỡ; -6: vít khóa 6.5 các cỡ; -8: Mikromed/ Ba Lan; -9: Mikromed; -10: Ba Lan |  | Vít khóa đường kính 6.5mm dài 100mm | N07.06.040.165.ZZZZZZ |  |  | 10 cái/vỉ | Cái | 63 | 600000 | 37800000 | Công ty TNHH thiết bị y tế Danh
7862 | GB522.3 | N07.06.040 | vít khóa 6.5 các cỡ | vít khóa 6.5 các cỡ | Đường kính mũ vít là 8mm, đường kính lỗ bắt tuốc nơ vít trên đầu mũ vít là 4mm, đường kính thân vít là 6.5mm, chiều dài từ 20 đến 100mm. Cổ mũ vít có ren. Là vít khóa rỗng nòng. Đường kính mũ vít 9.5mm, đường kính lỗ bắt tuốc nơ vít trên mũ vít là 4mm, đường kính thân vít 7.5mm, đường kính rỗng nòng vít là 2.2mm, chiều dài từ 30mm đến 145mm. Cổ mũ vít có ren.Tương thích đồng bộ với nẹp khóa.. chất liệu thép không gỉ. chất liệu thép không gỉ. | Mikromed/ Ba Lan | Mikromed | Ba Lan | [7 empty] | Vít khóa đường kính 6.5mm dài 20mm | N07.06.040.165.ZZZZZZ |  |  | 10 cái/vỉ | Cái | 20 | 600000 | 12000000 | Công ty TNHH thiết bị y tế Danh
-2: 7863; -3: GB522.3; -4: N07.06.040; -5: vít khóa 6.5 các cỡ; -6: vít khóa 6.5 các cỡ; -8: Mikromed/ Ba Lan; -9: Mikromed; -10: Ba Lan |  | Vít khóa đường kính 6.5mm dài 22mm | N07.06.040.165.ZZZZZZ |  |  | 10 cái/vỉ | Cái | 20 | 600000 | 12000000 | Công ty TNHH thiết bị y tế Danh
-2: 7864; -3: GB522.3; -4: N07.06.040; -5: vít khóa 6.5 các cỡ; -6: vít khóa 6.5 các cỡ; -8: Mikromed/ Ba Lan; -9: Mikromed; -10: Ba Lan |  | Vít khóa đường kính 6.5mm dài 24mm | N07.06.040.165.ZZZZZZ |  |  | 10 cái/vỉ | Cái | 20 | 600000 | 12000000 | Công ty TNHH thiết bị y tế Danh
-2: 7865; -3: GB522.3; -4: N07.06.040; -5: vít khóa 6.5 các cỡ; -6: vít khóa 6.5 các cỡ; -8: Mikromed/ Ba Lan; -9: Mikromed; -10: Ba Lan |  | Vít khóa đường kính 6.5mm dài 26mm | N07.06.040.165.ZZZZZZ |  |  | 10 cái/vỉ | Cái | 20 | 600000 | 12000000 | Công ty TNHH thiết bị y tế Danh
-2: 7866; -3: GB522.3; -4: N07.06.040; -5: vít khóa 6.5 các cỡ; -6: vít khóa 6.5 các cỡ; -8: Mikromed/ Ba Lan; -9: Mikromed; -10: Ba Lan |  | Vít khóa đường kính 6.5mm dài 28mm | N07.06.040.165.ZZZZZZ |  |  | 10 cái/vỉ | Cái | 20 | 600000 | 12000000 | Công ty TNHH thiết bị y tế Danh
7867 | GB522.3 | N07.06.040 | vít khóa 6.5 các cỡ | vít khóa 6.5 các cỡ |  | Mikromed/ Ba Lan | Mikromed | Ba Lan | Vít khóa đường kính 6.5mm dài 30mm | N07.06.040.165.000621 | 020630 |  |  |  |  | Vít khóa đường kính 6.5mm dài 30mm | N07.06.040.165.000621 | 020630 |  | 10 cái/vỉ | Cái | 20 | 600000 | 12000000 | Công ty TNHH thiết bị y tế Danh
7868 | GB522.3 | N07.06.040 | vít khóa 6.5 các cỡ | vít khóa 6.5 các cỡ |  | Mikromed/ Ba Lan | Mikromed | Ba Lan | Vít khóa đường kính 6.5mm dài 32mm | N07.06.040.165.000622 | 020632 |  |  |  |  | Vít khóa đường kính 6.5mm dài 32mm | N07.06.040.165.000622 | 020632 |  | 10 cái/vỉ | Cái | 20 | 600000 | 12000000 | Công ty TNHH thiết bị y tế Danh
7869 | GB522.3 | N07.06.040 | vít khóa 6.5 các cỡ | vít khóa 6.5 các cỡ |  | Mikromed/ Ba Lan | Mikromed | Ba Lan | Vít khóa đường kính 6.5mm dài 34mm | N07.06.040.165.000623 | 020634 |  |  |  |  | Vít khóa đường kính 6.5mm dài 34mm | N07.06.040.165.000623 | 020634 |  | 10 cái/vỉ | Cái | 20 | 600000 | 12000000 | Công ty TNHH thiết bị y tế Danh
7870 | GB522.3 | N07.06.040 | vít khóa 6.5 các cỡ | vít khóa 6.5 các cỡ |  | Mikromed/ Ba Lan | Mikromed | Ba Lan | Vít khóa đường kính 6.5mm dài 36mm | N07.06.040.165.000624 | 020636 |  |  |  |  | Vít khóa đường kính 6.5mm dài 36mm | N07.06.040.165.000624 | 020636 |  | 10 cái/vỉ | Cái | 20 | 600000 | 12000000 | Công ty TNHH thiết bị y tế Danh
7871 | GB522.3 | N07.06.040 | vít khóa 6.5 các cỡ | vít khóa 6.5 các cỡ |  | Mikromed/ Ba Lan | Mikromed | Ba Lan | Vít khóa đường kính 6.5mm dài 38mm | N07.06.040.165.000625 | 020638 |  |  |  |  | Vít khóa đường kính 6.5mm dài 38mm | N07.06.040.165.000625 | 020638 |  | 10 cái/vỉ | Cái | 20 | 600000 | 12000000 | Công ty TNHH thiết bị y tế Danh
7872 | GB522.3 | N07.06.040 | vít khóa 6.5 các cỡ | vít khóa 6.5 các cỡ |  | Mikromed/ Ba Lan | Mikromed | Ba Lan | Vít khóa đường kính 6.5mm dài 40mm | N07.06.040.165.000626 | 020640 |  |  |  |  | Vít khóa đường kính 6.5mm dài 40mm | N07.06.040.165.000626 | 020640 |  | 10 cái/vỉ | Cái | 20 | 600000 | 12000000 | Công ty TNHH thiết bị y tế Danh
7873 | GB522.3 | N07.06.040 | vít khóa 6.5 các cỡ | vít khóa 6.5 các cỡ |  | Mikromed/ Ba Lan | Mikromed | Ba Lan | Vít khóa đường kính 6.5mm dài 42mm | N07.06.040.165.000627 | 020642 |  |  |  |  | Vít khóa đường kính 6.5mm dài 42mm | N07.06.040.165.000627 | 020642 |  | 10 cái/vỉ | Cái | 20 | 600000 | 12000000 | Công ty TNHH thiết bị y tế Danh
7874 | GB522.3 | N07.06.040 | vít khóa 6.5 các cỡ | vít khóa 6.5 các cỡ |  | Mikromed/ Ba Lan | Mikromed | Ba Lan | Vít khóa đường kính 6.5mm dài 44mm | N07.06.040.165.000628 | 020644 |  |  |  |  | Vít khóa đường kính 6.5mm dài 44mm | N07.06.040.165.000628 | 020644 |  | 10 cái/vỉ | Cái | 20 | 600000 | 12000000 | Công ty TNHH thiết bị y tế Danh
7875 | GB522.3 | N07.06.040 | vít khóa 6.5 các cỡ | vít khóa 6.5 các cỡ |  | Mikromed/ Ba Lan | Mikromed | Ba Lan | Vít khóa đường kính 6.5mm dài 46mm | N07.06.040.165.000629 | 020646 |  |  |  |  | Vít khóa đường kính 6.5mm dài 46mm | N07.06.040.165.000629 | 020646 |  | 10 cái/vỉ | Cái | 20 | 600000 | 12000000 | Công ty TNHH thiết bị y tế Danh
7876 | GB522.3 | N07.06.040 | vít khóa 6.5 các cỡ | vít khóa 6.5 các cỡ |  | Mikromed/ Ba Lan | Mikromed | Ba Lan | Vít khóa đường kính 6.5mm dài 48mm | N07.06.040.165.000630 | 020648 |  |  |  |  | Vít khóa đường kính 6.5mm dài 48mm | N07.06.040.165.000630 | 020648 |  | 10 cái/vỉ | Cái | 20 | 600000 | 12000000 | Công ty TNHH thiết bị y tế Danh
7877 | GB522.3 | N07.06.040 | vít khóa 6.5 các cỡ | vít khóa 6.5 các cỡ |  | Mikromed/ Ba Lan | Mikromed | Ba Lan | Vít khóa đường kính 6.5mm dài 50mm | N07.06.040.165.000631 | 020650 |  |  |  |  | Vít khóa đường kính 6.5mm dài 50mm | N07.06.040.165.000631 | 020650 |  | 10 cái/vỉ | Cái | 20 | 600000 | 12000000 | Công ty TNHH thiết bị y tế Danh
7878 | GB522.3 | N07.06.040 | vít khóa 6.5 các cỡ | vít khóa 6.5 các cỡ |  | Mikromed/ Ba Lan | Mikromed | Ba Lan | Vít khóa đường kính 6.5mm dài 52mm | N07.06.040.165.000632 | 020652 |  |  |  |  | Vít khóa đường kính 6.5mm dài 52mm | N07.06.040.165.000632 | 020652 |  | 10 cái/vỉ | Cái | 20 | 600000 | 12000000 | Công ty TNHH thiết bị y tế Danh
7879 | GB522.3 | N07.06.040 | vít khóa 6.5 các cỡ | vít khóa 6.5 các cỡ |  | Mikromed/ Ba Lan | Mikromed | Ba Lan | Vít khóa đường kính 6.5mm dài 54mm | N07.06.040.165.000633 | 020654 |  |  |  |  | Vít khóa đường kính 6.5mm dài 54mm | N07.06.040.165.000633 | 020654 |  | 10 cái/vỉ | Cái | 20 | 600000 | 12000000 | Công ty TNHH thiết bị y tế Danh
7880 | GB522.3 | N07.06.040 | vít khóa 6.5 các cỡ | vít khóa 6.5 các cỡ |  | Mikromed/ Ba Lan | Mikromed | Ba Lan | Vít khóa đường kính 6.5mm dài 56mm | N07.06.040.165.000634 | 020656 |  |  |  |  | Vít khóa đường kính 6.5mm dài 56mm | N07.06.040.165.000634 | 020656 |  | 10 cái/vỉ | Cái | 20 | 600000 | 12000000 | Công ty TNHH thiết bị y tế Danh
7881 | GB522.3 | N07.06.040 | vít khóa 6.5 các cỡ | vít khóa 6.5 các cỡ |  | Mikromed/ Ba Lan | Mikromed | Ba Lan | Vít khóa đường kính 6.5mm dài 58mm | N07.06.040.165.000635 | 020658 |  |  |  |  | Vít khóa đường kính 6.5mm dài 58mm | N07.06.040.165.000635 | 020658 |  | 10 cái/vỉ | Cái | 20 | 600000 | 12000000 | Công ty TNHH thiết bị y tế Danh
7882 | GB522.3 | N07.06.040 | vít khóa 6.5 các cỡ | vít khóa 6.5 các cỡ |  | Mikromed/ Ba Lan | Mikromed | Ba Lan | Vít khóa đường kính 6.5mm dài 60mm | N07.06.040.165.000636 | 020660 |  |  |  |  | Vít khóa đường kính 6.5mm dài 60mm | N07.06.040.165.000636 | 020660 |  | 10 cái/vỉ | Cái | 20 | 600000 | 12000000 | Công ty TNHH thiết bị y tế Danh
7883 | GB522.3 | N07.06.040 | vít khóa 6.5 các cỡ | vít khóa 6.5 các cỡ |  | Mikromed/ Ba Lan | Mikromed | Ba Lan | Vít khóa đường kính 6.5mm dài 62mm | N07.06.040.165.000637 | 020662 |  |  |  |  | Vít khóa đường kính 6.5mm dài 62mm | N07.06.040.165.000637 | 020662 |  | 10 cái/vỉ | Cái | 20 | 600000 | 12000000 | Công ty TNHH thiết bị y tế Danh
7884 | GB522.3 | N07.06.040 | vít khóa 6.5 các cỡ | vít khóa 6.5 các cỡ |  | Mikromed/ Ba Lan | Mikromed | Ba Lan | Vít khóa đường kính 6.5mm dài 64mm | N07.06.040.165.000638 | 020664 |  |  |  |  | Vít khóa đường kính 6.5mm dài 64mm | N07.06.040.165.000638 | 020664 |  | 10 cái/vỉ | Cái | 20 | 600000 | 12000000 | Công ty TNHH thiết bị y tế Danh
7885 | GB522.3 | N07.06.040 | vít khóa 6.5 các cỡ | vít khóa 6.5 các cỡ |  | Mikromed/ Ba Lan | Mikromed | Ba Lan | Vít khóa đường kính 6.5mm dài 66mm | N07.06.040.165.000639 | 020666 |  |  |  |  | Vít khóa đường kính 6.5mm dài 66mm | N07.06.040.165.000639 | 020666 |  | 10 cái/vỉ | Cái | 20 | 600000 | 12000000 | Công ty TNHH thiết bị y tế Danh
7886 | GB522.3 | N07.06.040 | vít khóa 6.5 các cỡ | vít khóa 6.5 các cỡ |  | Mikromed/ Ba Lan | Mikromed | Ba Lan | Vít khóa đường kính 6.5mm dài 68mm | N07.06.040.165.000640 | 020668 |  |  |  |  | Vít khóa đường kính 6.5mm dài 68mm | N07.06.040.165.000640 | 020668 |  | 10 cái/vỉ | Cái | 20 | 600000 | 12000000 | Công ty TNHH thiết bị y tế Danh
7887 | GB522.3 | N07.06.040 | vít khóa 6.5 các cỡ | vít khóa 6.5 các cỡ |  | Mikromed/ Ba Lan | Mikromed | Ba Lan | Vít khóa đường kính 6.5mm dài 70mm | N07.06.040.165.000641 | 020670 |  |  |  |  | Vít khóa đường kính 6.5mm dài 70mm | N07.06.040.165.000641 | 020670 |  | 10 cái/vỉ | Cái | 20 | 600000 | 12000000 | Công ty TNHH thiết bị y tế Danh
7888 | GB522.3 | N07.06.040 | vít khóa 6.5 các cỡ | vít khóa 6.5 các cỡ |  | Mikromed/ Ba Lan | Mikromed | Ba Lan | Vít khóa đường kính 6.5mm dài 72mm | N07.06.040.165.000642 | 020672 |  |  |  |  | Vít khóa đường kính 6.5mm dài 72mm | N07.06.040.165.000642 | 020672 |  | 10 cái/vỉ | Cái | 20 | 600000 | 12000000 | Công ty TNHH thiết bị y tế Danh
7889 | GB522.3 | N07.06.040 | vít khóa 6.5 các cỡ | vít khóa 6.5 các cỡ |  | Mikromed/ Ba Lan | Mikromed | Ba Lan | Vít khóa đường kính 6.5mm dài 74mm | N07.06.040.165.000643 | 020674 |  |  |  |  | Vít khóa đường kính 6.5mm dài 74mm | N07.06.040.165.000643 | 020674 |  | 10 cái/vỉ | Cái | 20 | 600000 | 12000000 | Công ty TNHH thiết bị y tế Danh
7890 | GB522.3 | N07.06.040 | vít khóa 6.5 các cỡ | vít khóa 6.5 các cỡ |  | Mikromed/ Ba Lan | Mikromed | Ba Lan | Vít khóa đường kính 6.5mm dài 76mm | N07.06.040.165.000644 | 020676 |  |  |  |  | Vít khóa đường kính 6.5mm dài 76mm | N07.06.040.165.000644 | 020676 |  | 10 cái/vỉ | Cái | 20 | 600000 | 12000000 | Công ty TNHH thiết bị y tế Danh
7891 | GB522.3 | N07.06.040 | vít khóa 6.5 các cỡ | vít khóa 6.5 các cỡ |  | Mikromed/ Ba Lan | Mikromed | Ba Lan | Vít khóa đường kính 6.5mm dài 78mm | N07.06.040.165.000645 | 020678 |  |  |  |  | Vít khóa đường kính 6.5mm dài 78mm | N07.06.040.165.000645 | 020678 |  | 10 cái/vỉ | Cái | 20 | 600000 | 12000000 | Công ty TNHH thiết bị y tế Danh
7892 | GB522.3 | N07.06.040 | vít khóa 6.5 các cỡ | vít khóa 6.5 các cỡ |  | Mikromed/ Ba Lan | Mikromed | Ba Lan | Vít khóa đường kính 6.5mm dài 80mm | N07.06.040.165.000646 | 020680 |  |  |  |  | Vít khóa đường kính 6.5mm dài 80mm | N07.06.040.165.000646 | 020680 |  | 10 cái/vỉ | Cái | 20 | 600000 | 12000000 | Công ty TNHH thiết bị y tế Danh
-2: 7893; -3: GB522.3; -4: N07.06.040; -5: vít khóa 6.5 các cỡ; -6: vít khóa 6.5 các cỡ; -8: Mikromed/ Ba Lan; -9: Mikromed; -10: Ba Lan |  | Vít khóa đường kính 6.5mm dài 82mm | N07.06.040.165.ZZZZZZ |  |  | 10 cái/vỉ | Cái | 20 | 600000 | 12000000 | Công ty TNHH thiết bị y tế Danh
-2: 7894; -3: GB522.3; -4: N07.06.040; -5: vít khóa 6.5 các cỡ; -6: vít khóa 6.5 các cỡ; -8: Mikromed/ Ba Lan; -9: Mikromed; -10: Ba Lan |  | Vít khóa đường kính 6.5mm dài 84mm | N07.06.040.165.ZZZZZZ |  |  | 10 cái/vỉ | Cái | 20 | 600000 | 12000000 | Công ty TNHH thiết bị y tế Danh
-2: 7895; -3: GB522.3; -4: N07.06.040; -5: vít khóa 6.5 các cỡ; -6: vít khóa 6.5 các cỡ; -8: Mikromed/ Ba Lan; -9: Mikromed; -10: Ba Lan |  | Vít khóa đường kính 6.5mm dài 86mm | N07.06.040.165.ZZZZZZ |  |  | 10 cái/vỉ | Cái | 20 | 600000 | 12000000 | Công ty TNHH thiết bị y tế Danh
-2: 7896; -3: GB522.3; -4: N07.06.040; -5: vít khóa 6.5 các cỡ; -6: vít khóa 6.5 các cỡ; -8: Mikromed/ Ba Lan; -9: Mikromed; -10: Ba Lan |  | Vít khóa đường kính 6.5mm dài 88mm | N07.06.040.165.ZZZZZZ |  |  | 10 cái/vỉ | Cái | 20 | 600000 | 12000000 | Công ty TNHH thiết bị y tế Danh
-2: 7897; -3: GB522.3; -4: N07.06.040; -5: vít khóa 6.5 các cỡ; -6: vít khóa 6.5 các cỡ; -8: Mikromed/ Ba Lan; -9: Mikromed; -10: Ba Lan |  | Vít khóa đường kính 6.5mm dài 90mm | N07.06.040.165.ZZZZZZ |  |  | 10 cái/vỉ | Cái | 20 | 600000 | 12000000 | Công ty TNHH thiết bị y tế Danh
-2: 7898; -3: GB522.3; -4: N07.06.040; -5: vít khóa 6.5 các cỡ; -6: vít khóa 6.5 các cỡ; -8: Mikromed/ Ba Lan; -9: Mikromed; -10: Ba Lan |  | Vít khóa đường kính 6.5mm dài 92mm | N07.06.040.165.ZZZZZZ |  |  | 10 cái/vỉ | Cái | 20 | 600000 | 12000000 | Công ty TNHH thiết bị y tế Danh
-2: 7899; -3: GB522.3; -4: N07.06.040; -5: vít khóa 6.5 các cỡ; -6: vít khóa 6.5 các cỡ; -8: Mikromed/ Ba Lan; -9: Mikromed; -10: Ba Lan |  | Vít khóa đường kính 6.5mm dài 94mm | N07.06.040.165.ZZZZZZ |  |  | 10 cái/vỉ | Cái | 20 | 600000 | 12000000 | Công ty TNHH thiết bị y tế Danh
-2: 7900; -3: GB522.3; -4: N07.06.040; -5: vít khóa 6.5 các cỡ; -6: vít khóa 6.5 các cỡ; -8: Mikromed/ Ba Lan; -9: Mikromed; -10: Ba Lan |  | Vít khóa đường kính 6.5mm dài 96mm | N07.06.040.165.ZZZZZZ |  |  | 10 cái/vỉ | Cái | 20 | 600000 | 12000000 | Công ty TNHH thiết bị y tế Danh
-2: 7901; -3: GB522.3; -4: N07.06.040; -5: vít khóa 6.5 các cỡ; -6: vít khóa 6.5 các cỡ; -8: Mikromed/ Ba Lan; -9: Mikromed; -10: Ba Lan |  | Vít khóa đường kính 6.5mm dài 98mm | N07.06.040.165.ZZZZZZ |  |  | 10 cái/vỉ | Cái | 20 | 600000 | 12000000 | Công ty TNHH thiết bị y tế Danh
-2: 7902; -3: GB522.3; -4: N07.06.040; -5: vít khóa 6.5 các cỡ; -6: vít khóa 6.5 các cỡ; -8: Mikromed/ Ba Lan; -9: Mikromed; -10: Ba Lan |  | Vít khóa đường kính 6.5mm dài 100mm | N07.06.040.165.ZZZZZZ |  |  | 10 cái/vỉ | Cái | 20 | 600000 | 12000000 | Công ty TNHH thiết bị y tế Danh
7903 | GB522.4 | N07.06.040 | vít khóa 7.5 các cỡ | vít khóa 7.5 các cỡ | Là vít khóa rỗng nòng. Đường kính mũ vít 9.5mm, đường kính lỗ bắt tuốc nơ vít trên mũ vít là 4mm, đường kính thân vít 7.5mm, đường kính rỗng nòng vít là 2.2mm, chiều dài từ 30mm đến 145mm. Cổ mũ vít có ren.Tương thích đồng bộ với nẹp khóa. Chất liệu thép không gỉ | Mikromed/ Ba Lan | Mikromed | Ba Lan | [7 empty] | Vít khóa đường kính 7.5mm dài 30mm | N07.06.040.165.ZZZZZZ |  |  | 10 cái/vỉ | Cái | 40 | 800000 | 32000000 | Công ty TNHH thiết bị y tế Danh
-2: 7904; -3: GB522.4; -4: N07.06.040; -5: vít khóa 7.5 các cỡ; -6: vít khóa 7.5 các cỡ; -8: Mikromed/ Ba Lan; -9: Mikromed; -10: Ba Lan |  | Vít khóa đường kính 7.5mm dài 35mm | N07.06.040.165.ZZZZZZ |  |  | 10 cái/vỉ | Cái | 40 | 800000 | 32000000 | Công ty TNHH thiết bị y tế Danh
-2: 7905; -3: GB522.4; -4: N07.06.040; -5: vít khóa 7.5 các cỡ; -6: vít khóa 7.5 các cỡ; -8: Mikromed/ Ba Lan; -9: Mikromed; -10: Ba Lan |  | Vít khóa đường kính 7.5mm dài 40mm | N07.06.040.165.ZZZZZZ |  |  | 10 cái/vỉ | Cái | 40 | 800000 | 32000000 | Công ty TNHH thiết bị y tế Danh
-2: 7906; -3: GB522.4; -4: N07.06.040; -5: vít khóa 7.5 các cỡ; -6: vít khóa 7.5 các cỡ; -8: Mikromed/ Ba Lan; -9: Mikromed; -10: Ba Lan |  | Vít khóa đường kính 7.5mm dài 45mm | N07.06.040.165.ZZZZZZ |  |  | 10 cái/vỉ | Cái | 40 | 800000 | 32000000 | Công ty TNHH thiết bị y tế Danh
7907 | GB522.4 | N07.06.040 | vít khóa 7.5 các cỡ | vít khóa 7.5 các cỡ |  | Mikromed/ Ba Lan | Mikromed | Ba Lan | Vít khóa đường kính 7.5mm dài 50mm | N07.06.040.165.000648 | 022150 |  |  |  |  | Vít khóa đường kính 7.5mm dài 50mm | N07.06.040.165.000648 | 022150 |  | 10 cái/vỉ | Cái | 40 | 800000 | 32000000 | Công ty TNHH thiết bị y tế Danh
7908 | GB522.4 | N07.06.040 | vít khóa 7.5 các cỡ | vít khóa 7.5 các cỡ |  | Mikromed/ Ba Lan | Mikromed | Ba Lan | Vít khóa đường kính 7.5mm dài 55mm | N07.06.040.165.000649 | 022155 |  |  |  |  | Vít khóa đường kính 7.5mm dài 55mm | N07.06.040.165.000649 | 022155 |  | 10 cái/vỉ | Cái | 40 | 800000 | 32000000 | Công ty TNHH thiết bị y tế Danh
7909 | GB522.4 | N07.06.040 | vít khóa 7.5 các cỡ | vít khóa 7.5 các cỡ |  | Mikromed/ Ba Lan | Mikromed | Ba Lan | Vít khóa đường kính 7.5mm dài 60mm | N07.06.040.165.000650 | 022160 |  |  |  |  | Vít khóa đường kính 7.5mm dài 60mm | N07.06.040.165.000650 | 022160 |  | 10 cái/vỉ | Cái | 40 | 800000 | 32000000 | Công ty TNHH thiết bị y tế Danh
7910 | GB522.4 | N07.06.040 | vít khóa 7.5 các cỡ | vít khóa 7.5 các cỡ |  | Mikromed/ Ba Lan | Mikromed | Ba Lan | Vít khóa đường kính 7.5mm dài 65mm | N07.06.040.165.000651 | 022165 |  |  |  |  | Vít khóa đường kính 7.5mm dài 65mm | N07.06.040.165.000651 | 022165 |  | 10 cái/vỉ | Cái | 40 | 800000 | 32000000 | Công ty TNHH thiết bị y tế Danh
7911 | GB522.4 | N07.06.040 | vít khóa 7.5 các cỡ | vít khóa 7.5 các cỡ |  | Mikromed/ Ba Lan | Mikromed | Ba Lan | Vít khóa đường kính 7.5mm dài 70mm | N07.06.040.165.000652 | 022170 |  |  |  |  | Vít khóa đường kính 7.5mm dài 70mm | N07.06.040.165.000652 | 022170 |  | 10 cái/vỉ | Cái | 40 | 800000 | 32000000 | Công ty TNHH thiết bị y tế Danh
7912 | GB522.4 | N07.06.040 | vít khóa 7.5 các cỡ | vít khóa 7.5 các cỡ |  | Mikromed/ Ba Lan | Mikromed | Ba Lan | Vít khóa đường kính 7.5mm dài 75mm | N07.06.040.165.000653 | 022175 |  |  |  |  | Vít khóa đường kính 7.5mm dài 75mm | N07.06.040.165.000653 | 022175 |  | 10 cái/vỉ | Cái | 40 | 800000 | 32000000 | Công ty TNHH thiết bị y tế Danh
7913 | GB522.4 | N07.06.040 | vít khóa 7.5 các cỡ | vít khóa 7.5 các cỡ |  | Mikromed/ Ba Lan | Mikromed | Ba Lan | Vít khóa đường kính 7.5mm dài 80mm | N07.06.040.165.000654 | 022180 |  |  |  |  | Vít khóa đường kính 7.5mm dài 80mm | N07.06.040.165.000654 | 022180 |  | 10 cái/vỉ | Cái | 40 | 800000 | 32000000 | Công ty TNHH thiết bị y tế Danh
7914 | GB522.4 | N07.06.040 | vít khóa 7.5 các cỡ | vít khóa 7.5 các cỡ |  | Mikromed/ Ba Lan | Mikromed | Ba Lan | Vít khóa đường kính 7.5mm dài 85mm | N07.06.040.165.000655 | 022185 |  |  |  |  | Vít khóa đường kính 7.5mm dài 85mm | N07.06.040.165.000655 | 022185 |  | 10 cái/vỉ | Cái | 40 | 800000 | 32000000 | Công ty TNHH thiết bị y tế Danh
7915 | GB522.4 | N07.06.040 | vít khóa 7.5 các cỡ | vít khóa 7.5 các cỡ |  | Mikromed/ Ba Lan | Mikromed | Ba Lan | Vít khóa đường kính 7.5mm dài 90mm | N07.06.040.165.000656 | 022190 |  |  |  |  | Vít khóa đường kính 7.5mm dài 90mm | N07.06.040.165.000656 | 022190 |  | 10 cái/vỉ | Cái | 40 | 800000 | 32000000 | Công ty TNHH thiết bị y tế Danh
7916 | GB522.4 | N07.06.040 | vít khóa 7.5 các cỡ | vít khóa 7.5 các cỡ |  | Mikromed/ Ba Lan | Mikromed | Ba Lan | Vít khóa đường kính 7.5mm dài 95mm | N07.06.040.165.000657 | 022195 |  |  |  |  | Vít khóa đường kính 7.5mm dài 95mm | N07.06.040.165.000657 | 022195 |  | 10 cái/vỉ | Cái | 40 | 800000 | 32000000 | Công ty TNHH thiết bị y tế Danh
-2: 7917; -3: GB522.4; -4: N07.06.040; -5: vít khóa 7.5 các cỡ; -6: vít khóa 7.5 các cỡ; -8: Mikromed/ Ba Lan; -9: Mikromed; -10: Ba Lan |  | Vít khóa đường kính 7.5mm dài 100mm | N07.06.040.165.ZZZZZZ |  |  | 10 cái/vỉ | Cái | 40 | 800000 | 32000000 | Công ty TNHH thiết bị y tế Danh
-2: 7918; -3: GB522.4; -4: N07.06.040; -5: vít khóa 7.5 các cỡ; -6: vít khóa 7.5 các cỡ; -8: Mikromed/ Ba Lan; -9: Mikromed; -10: Ba Lan |  | Vít khóa đường kính 7.5mm dài 105mm | N07.06.040.165.ZZZZZZ |  |  | 10 cái/vỉ | Cái | 40 | 800000 | 32000000 | Công ty TNHH thiết bị y tế Danh
-2: 7919; -3: GB522.4; -4: N07.06.040; -5: vít khóa 7.5 các cỡ; -6: vít khóa 7.5 các cỡ; -8: Mikromed/ Ba Lan; -9: Mikromed; -10: Ba Lan |  | Vít khóa đường kính 7.5mm dài 110mm | N07.06.040.165.ZZZZZZ |  |  | 10 cái/vỉ | Cái | 40 | 800000 | 32000000 | Công ty TNHH thiết bị y tế Danh
-2: 7920; -3: GB522.4; -4: N07.06.040; -5: vít khóa 7.5 các cỡ; -6: vít khóa 7.5 các cỡ; -8: Mikromed/ Ba Lan; -9: Mikromed; -10: Ba Lan |  | Vít khóa đường kính 7.5mm dài 115mm | N07.06.040.165.ZZZZZZ |  |  | 10 cái/vỉ | Cái | 40 | 800000 | 32000000 | Công ty TNHH thiết bị y tế Danh
-2: 7921; -3: GB522.4; -4: N07.06.040; -5: vít khóa 7.5 các cỡ; -6: vít khóa 7.5 các cỡ; -8: Mikromed/ Ba Lan; -9: Mikromed; -10: Ba Lan |  | Vít khóa đường kính 7.5mm dài 120mm | N07.06.040.165.ZZZZZZ |  |  | 10 cái/vỉ | Cái | 40 | 800000 | 32000000 | Công ty TNHH thiết bị y tế Danh
-2: 7922; -3: GB522.4; -4: N07.06.040; -5: vít khóa 7.5 các cỡ; -6: vít khóa 7.5 các cỡ; -8: Mikromed/ Ba Lan; -9: Mikromed; -10: Ba Lan |  | Vít khóa đường kính 7.5mm dài 125mm | N07.06.040.165.ZZZZZZ |  |  | 10 cái/vỉ | Cái | 40 | 800000 | 32000000 | Công ty TNHH thiết bị y tế Danh
-2: 7923; -3: GB522.4; -4: N07.06.040; -5: vít khóa 7.5 các cỡ; -6: vít khóa 7.5 các cỡ; -8: Mikromed/ Ba Lan; -9: Mikromed; -10: Ba Lan |  | Vít khóa đường kính 7.5mm dài 130mm | N07.06.040.165.ZZZZZZ |  |  | 10 cái/vỉ | Cái | 40 | 800000 | 32000000 | Công ty TNHH thiết bị y tế Danh
-2: 7924; -3: GB522.4; -4: N07.06.040; -5: vít khóa 7.5 các cỡ; -6: vít khóa 7.5 các cỡ; -8: Mikromed/ Ba Lan; -9: Mikromed; -10: Ba Lan |  | Vít khóa đường kính 7.5mm dài 135mm | N07.06.040.165.ZZZZZZ |  |  | 10 cái/vỉ | Cái | 40 | 800000 | 32000000 | Công ty TNHH thiết bị y tế Danh
-2: 7925; -3: GB522.4; -4: N07.06.040; -5: vít khóa 7.5 các cỡ; -6: vít khóa 7.5 các cỡ; -8: Mikromed/ Ba Lan; -9: Mikromed; -10: Ba Lan |  | Vít khóa đường kính 7.5mm dài 140mm | N07.06.040.165.ZZZZZZ |  |  | 10 cái/vỉ | Cái | 40 | 800000 | 32000000 | Công ty TNHH thiết bị y tế Danh
-2: 7926; -3: GB522.4; -4: N07.06.040; -5: vít khóa 7.5 các cỡ; -6: vít khóa 7.5 các cỡ; -8: Mikromed/ Ba Lan; -9: Mikromed; -10: Ba Lan |  | Vít khóa đường kính 7.5mm dài 145mm | N07.06.040.165.ZZZZZZ |  |  | 10 cái/vỉ | Cái | 40 | 800000 | 32000000 | Công ty TNHH thiết bị y tế Danh
7927 | GB527.2 | N07.06.040 | Vít khóa tianium 2.4, 2.7mm các cỡ | Vít khóa tianium 2.4, 2.7mm các cỡ | Vít khóa đường kính 2.4mm và 2.7mm: Đường kính mũ vít 4mm,đường kính lỗ bắt tuốc nơ vít trên đầu mũ vít là 1.5mm, đường kính thân vít lần lượt là 2.4mm và 2.7mm, dài từ 6mm đến 40mm.Cổ mũ vít có ren.Chất liệu titanium. Tương thích đồng bộ với nẹp khóa titanium | Mikromed/ Ba Lan | Mikromed | Ba Lan | [7 empty] | Vít khóa tianium 2.4mm các cỡ | N07.06.040.165.ZZZZZZ |  |  | 10 cái/vỉ | Cái | 80 | 400000 | 32000000 | Công ty TNHH thiết bị y tế Danh
-2: 7928; -3: GB527.2; -4: N07.06.040; -5: Vít khóa tianium 2.4, 2.7mm các cỡ; -6: Vít khóa tianium 2.4, 2.7mm các cỡ; -8: Mikromed/ Ba Lan; -9: Mikromed; -10: Ba Lan |  | Vít khóa tianium 2.7mm các cỡ | N07.06.040.165.ZZZZZZ |  |  | 10 cái/vỉ | Cái | 80 | 400000 | 32000000 | Công ty TNHH thiết bị y tế Danh
7929 | GB528.2 | N07.06.040 | Vít khóa tianium 2.4, 3.5 các cỡ | Vít khóa tianium 2.4, 3.5 các cỡ | Vít khóa đường kính 2.4mm và 2.7mm: Đường kính mũ vít 4mm,đường kính lỗ bắt tuốc nơ vít trên đầu mũ vít là 1.5mm, đường kính thân vít lần lượt là 2.4mm và 2.7mm, dài từ 6mm đến 40mm. Đối với vít khóa đường kính 3.5mm: Đường kính mũ vít là 6mm, đường kính lỗ bắt tuốc nơ vít trên đầu mũ vít là 2.5mm, đường kính thân vít 3.5mm, dài từ 10 đến 60mm. Cổ mũ vít có ren.Chất liệu titanium. Tương thích đồng bộ với nẹp khóa titanium | Mikromed/ Ba Lan | Mikromed | Ba Lan | [7 empty] | Vít khóa tianium 2.4mm các cỡ | N07.06.040.165.ZZZZZZ |  |  | 10 cái/vỉ | Cái | 34 | 400000 | 13600000 | Công ty TNHH thiết bị y tế Danh
-2: 7930; -3: GB528.2; -4: N07.06.040; -5: Vít khóa tianium 2.4, 3.5 các cỡ; -6: Vít khóa tianium 2.4, 3.5 các cỡ; -8: Mikromed/ Ba Lan; -9: Mikromed; -10: Ba Lan |  | Vít khóa tianium 2.7mm các cỡ | N07.06.040.165.ZZZZZZ |  |  | 10 cái/vỉ | Cái | 34 | 400000 | 13600000 | Công ty TNHH thiết bị y tế Danh
-2: 7931; -3: GB528.2; -4: N07.06.040; -5: Vít khóa tianium 2.4, 3.5 các cỡ; -6: Vít khóa tianium 2.4, 3.5 các cỡ; -8: Mikromed/ Ba Lan; -9: Mikromed; -10: Ba Lan |  | Vít khóa tianium 3.5mm các cỡ | N07.06.040.165.ZZZZZZ |  |  | 10 cái/vỉ | Cái | 34 | 400000 | 13600000 | Công ty TNHH thiết bị y tế Danh
7932 | GB529.2 | N07.06.040 | Vít khóa titan đường kính 3.5mm các cỡ | Vít khóa titan đường kính 3.5mm các cỡ | Vít khóa đường kính 3.5mm: Đường kính mũ vít là 6mm, đường kính lỗ bắt tuốc nơ vít trên đầu mũ vít là 2.5mm, đường kính thân vít 3.5mm, dài từ 10 đến 60mm. Cổ mũ vít có ren. Chất liệu titanium. Tương thích đồng bộ với nẹp khóa titanium | Mikromed/ Ba Lan | Mikromed | Ba Lan | [7 empty] | Vít khóa titan đường kính 3.5mm các cỡ | N07.06.040.165.ZZZZZZ |  |  | 10 cái/vỉ | Cái | 192 | 400000 | 76800000 | Công ty TNHH thiết bị y tế Danh
7933 | GB531.2 | N07.06.040 | Vít khóa titan đường kính 3.5mm các cỡ | Vít khóa titan đường kính 3.5mm các cỡ | Vít khóa đường kính 3.5mm: Đường kính mũ vít là 6mm, đường kính lỗ bắt tuốc nơ vít trên đầu mũ vít là 2.5mm, đường kính thân vít 3.5mm, dài từ 10 đến 60mm. Cổ mũ vít có ren. Tương thích đồng bộ với nẹp khóa titanium | Mikromed/ Ba Lan | Mikromed | Ba Lan | [7 empty] | Vít khóa titan đường kính 3.5mm các cỡ | N07.06.040.165.ZZZZZZ |  |  | 10 cái/vỉ | Cái | 182 | 400000 | 72800000 | Công ty TNHH thiết bị y tế Danh
7934 | GB532.2 | N07.06.040 | Vít khóa titan đường kính 3.5mm các cỡ | Vít khóa titan đường kính 3.5mm các cỡ | Đối với vít khóa đường kính 3.5mm: Đường kính mũ vít là 6mm, đường kính lỗ bắt tuốc nơ vít trên đầu mũ vít là 2.5mm, đường kính thân vít 3.5mm, dài từ 10 đến 60mm. Cổ mũ vít có ren. chất liệu titanium. Tương thích đồng bộ với nẹp khóa titanium | Mikromed/ Ba Lan | Mikromed | Ba Lan | [7 empty] | Vít khóa titan đường kính 3.5mm các cỡ | N07.06.040.165.ZZZZZZ |  |  | 10 cái/vỉ | Cái | 96 | 400000 | 38400000 | Công ty TNHH thiết bị y tế Danh
-2: 7935; -3: GB536.2; -4: N07.06.040; -5: Vít khóa titan đường kính 5.0mm các cỡ; -6: Vít khóa titan đường kính 5.0mm các cỡ; -8: Mikromed/ Ba Lan; -9: Mikromed; -10: Ba Lan |  | Vít khóa titan đường kính 5.0mm các cỡ-20mm | N07.06.040.165.ZZZZZZ |  |  | 10 cái/vỉ | Cái | 160 | 450000 | 72000000 | Công ty TNHH thiết bị y tế Danh
-2: 7936; -3: GB536.2; -4: N07.06.040; -5: Vít khóa titan đường kính 5.0mm các cỡ; -6: Vít khóa titan đường kính 5.0mm các cỡ; -8: Mikromed/ Ba Lan; -9: Mikromed; -10: Ba Lan |  | Vít khóa titan đường kính 5.0mm các cỡ-22mm | N07.06.040.165.ZZZZZZ |  |  | 10 cái/vỉ | Cái | 160 | 450000 | 72000000 | Công ty TNHH thiết bị y tế Danh
-2: 7937; -3: GB536.2; -4: N07.06.040; -5: Vít khóa titan đường kính 5.0mm các cỡ; -6: Vít khóa titan đường kính 5.0mm các cỡ; -8: Mikromed/ Ba Lan; -9: Mikromed; -10: Ba Lan |  | Vít khóa titan đường kính 5.0mm các cỡ-24mm | N07.06.040.165.ZZZZZZ |  |  | 10 cái/vỉ | Cái | 160 | 450000 | 72000000 | Công ty TNHH thiết bị y tế Danh
-2: 7938; -3: GB536.2; -4: N07.06.040; -5: Vít khóa titan đường kính 5.0mm các cỡ; -6: Vít khóa titan đường kính 5.0mm các cỡ; -8: Mikromed/ Ba Lan; -9: Mikromed; -10: Ba Lan |  | Vít khóa titan đường kính 5.0mm các cỡ-25mm | N07.06.040.165.ZZZZZZ |  |  | 10 cái/vỉ | Cái | 160 | 450000 | 72000000 | Công ty TNHH thiết bị y tế Danh
-2: 7939; -3: GB536.2; -4: N07.06.040; -5: Vít khóa titan đường kính 5.0mm các cỡ; -6: Vít khóa titan đường kính 5.0mm các cỡ; -8: Mikromed/ Ba Lan; -9: Mikromed; -10: Ba Lan |  | Vít khóa titan đường kính 5.0mm các cỡ-26mm | N07.06.040.165.ZZZZZZ |  |  | 10 cái/vỉ | Cái | 160 | 450000 | 72000000 | Công ty TNHH thiết bị y tế Danh
-2: 7940; -3: GB536.2; -4: N07.06.040; -5: Vít khóa titan đường kính 5.0mm các cỡ; -6: Vít khóa titan đường kính 5.0mm các cỡ; -8: Mikromed/ Ba Lan; -9: Mikromed; -10: Ba Lan |  | Vít khóa titan đường kính 5.0mm các cỡ-28mm | N07.06.040.165.ZZZZZZ |  |  | 10 cái/vỉ | Cái | 160 | 450000 | 72000000 | Công ty TNHH thiết bị y tế Danh
-2: 7941; -3: GB536.2; -4: N07.06.040; -5: Vít khóa titan đường kính 5.0mm các cỡ; -6: Vít khóa titan đường kính 5.0mm các cỡ; -8: Mikromed/ Ba Lan; -9: Mikromed; -10: Ba Lan |  | Vít khóa titan đường kính 5.0mm các cỡ-30mm | N07.06.040.165.ZZZZZZ |  |  | 10 cái/vỉ | Cái | 160 | 450000 | 72000000 | Công ty TNHH thiết bị y tế Danh
-2: 7942; -3: GB536.2; -4: N07.06.040; -5: Vít khóa titan đường kính 5.0mm các cỡ; -6: Vít khóa titan đường kính 5.0mm các cỡ; -8: Mikromed/ Ba Lan; -9: Mikromed; -10: Ba Lan |  | Vít khóa titan đường kính 5.0mm các cỡ-32mm | N07.06.040.165.ZZZZZZ |  |  | 10 cái/vỉ | Cái | 160 | 450000 | 72000000 | Công ty TNHH thiết bị y tế Danh
-2: 7943; -3: GB536.2; -4: N07.06.040; -5: Vít khóa titan đường kính 5.0mm các cỡ; -6: Vít khóa titan đường kính 5.0mm các cỡ; -8: Mikromed/ Ba Lan; -9: Mikromed; -10: Ba Lan |  | Vít khóa titan đường kính 5.0mm các cỡ-34mm | N07.06.040.165.ZZZZZZ |  |  | 10 cái/vỉ | Cái | 160 | 450000 | 72000000 | Công ty TNHH thiết bị y tế Danh
-2: 7944; -3: GB536.2; -4: N07.06.040; -5: Vít khóa titan đường kính 5.0mm các cỡ; -6: Vít khóa titan đường kính 5.0mm các cỡ; -8: Mikromed/ Ba Lan; -9: Mikromed; -10: Ba Lan |  | Vít khóa titan đường kính 5.0mm các cỡ-35mm | N07.06.040.165.ZZZZZZ |  |  | 10 cái/vỉ | Cái | 160 | 450000 | 72000000 | Công ty TNHH thiết bị y tế Danh
-2: 7945; -3: GB536.2; -4: N07.06.040; -5: Vít khóa titan đường kính 5.0mm các cỡ; -6: Vít khóa titan đường kính 5.0mm các cỡ; -8: Mikromed/ Ba Lan; -9: Mikromed; -10: Ba Lan |  | Vít khóa titan đường kính 5.0mm các cỡ-36mm | N07.06.040.165.ZZZZZZ |  |  | 10 cái/vỉ | Cái | 160 | 450000 | 72000000 | Công ty TNHH thiết bị y tế Danh
-2: 7946; -3: GB536.2; -4: N07.06.040; -5: Vít khóa titan đường kính 5.0mm các cỡ; -6: Vít khóa titan đường kính 5.0mm các cỡ; -8: Mikromed/ Ba Lan; -9: Mikromed; -10: Ba Lan |  | Vít khóa titan đường kính 5.0mm các cỡ-38mm | N07.06.040.165.ZZZZZZ |  |  | 10 cái/vỉ | Cái | 160 | 450000 | 72000000 | Công ty TNHH thiết bị y tế Danh
-2: 7947; -3: GB536.2; -4: N07.06.040; -5: Vít khóa titan đường kính 5.0mm các cỡ; -6: Vít khóa titan đường kính 5.0mm các cỡ; -8: Mikromed/ Ba Lan; -9: Mikromed; -10: Ba Lan |  | Vít khóa titan đường kính 5.0mm các cỡ-40mm | N07.06.040.165.ZZZZZZ |  |  | 10 cái/vỉ | Cái | 160 | 450000 | 72000000 | Công ty TNHH thiết bị y tế Danh
-2: 7948; -3: GB536.2; -4: N07.06.040; -5: Vít khóa titan đường kính 5.0mm các cỡ; -6: Vít khóa titan đường kính 5.0mm các cỡ; -8: Mikromed/ Ba Lan; -9: Mikromed; -10: Ba Lan |  | Vít khóa titan đường kính 5.0mm các cỡ-42mm | N07.06.040.165.ZZZZZZ |  |  | 10 cái/vỉ | Cái | 160 | 450000 | 72000000 | Công ty TNHH thiết bị y tế Danh
-2: 7949; -3: GB536.2; -4: N07.06.040; -5: Vít khóa titan đường kính 5.0mm các cỡ; -6: Vít khóa titan đường kính 5.0mm các cỡ; -8: Mikromed/ Ba Lan; -9: Mikromed; -10: Ba Lan |  | Vít khóa titan đường kính 5.0mm các cỡ-44mm | N07.06.040.165.ZZZZZZ |  |  | 10 cái/vỉ | Cái | 160 | 450000 | 72000000 | Công ty TNHH thiết bị y tế Danh
-2: 7950; -3: GB536.2; -4: N07.06.040; -5: Vít khóa titan đường kính 5.0mm các cỡ; -6: Vít khóa titan đường kính 5.0mm các cỡ; -8: Mikromed/ Ba Lan; -9: Mikromed; -10: Ba Lan |  | Vít khóa titan đường kính 5.0mm các cỡ-45mm | N07.06.040.165.ZZZZZZ |  |  | 10 cái/vỉ | Cái | 160 | 450000 | 72000000 | Công ty TNHH thiết bị y tế Danh
-2: 7951; -3: GB536.2; -4: N07.06.040; -5: Vít khóa titan đường kính 5.0mm các cỡ; -6: Vít khóa titan đường kính 5.0mm các cỡ; -8: Mikromed/ Ba Lan; -9: Mikromed; -10: Ba Lan |  | Vít khóa titan đường kính 5.0mm các cỡ-46mm | N07.06.040.165.ZZZZZZ |  |  | 10 cái/vỉ | Cái | 160 | 450000 | 72000000 | Công ty TNHH thiết bị y tế Danh
-2: 7952; -3: GB536.2; -4: N07.06.040; -5: Vít khóa titan đường kính 5.0mm các cỡ; -6: Vít khóa titan đường kính 5.0mm các cỡ; -8: Mikromed/ Ba Lan; -9: Mikromed; -10: Ba Lan |  | Vít khóa titan đường kính 5.0mm các cỡ-48mm | N07.06.040.165.ZZZZZZ |  |  | 10 cái/vỉ | Cái | 160 | 450000 | 72000000 | Công ty TNHH thiết bị y tế Danh
-2: 7953; -3: GB536.2; -4: N07.06.040; -5: Vít khóa titan đường kính 5.0mm các cỡ; -6: Vít khóa titan đường kính 5.0mm các cỡ; -8: Mikromed/ Ba Lan; -9: Mikromed; -10: Ba Lan |  | Vít khóa titan đường kính 5.0mm các cỡ-50mm | N07.06.040.165.ZZZZZZ |  |  | 10 cái/vỉ | Cái | 160 | 450000 | 72000000 | Công ty TNHH thiết bị y tế Danh
-2: 7954; -3: GB536.2; -4: N07.06.040; -5: Vít khóa titan đường kính 5.0mm các cỡ; -6: Vít khóa titan đường kính 5.0mm các cỡ; -8: Mikromed/ Ba Lan; -9: Mikromed; -10: Ba Lan |  | Vít khóa titan đường kính 5.0mm các cỡ-52mm | N07.06.040.165.ZZZZZZ |  |  | 10 cái/vỉ | Cái | 160 | 450000 | 72000000 | Công ty TNHH thiết bị y tế Danh
-2: 7955; -3: GB536.2; -4: N07.06.040; -5: Vít khóa titan đường kính 5.0mm các cỡ; -6: Vít khóa titan đường kính 5.0mm các cỡ; -8: Mikromed/ Ba Lan; -9: Mikromed; -10: Ba Lan |  | Vít khóa titan đường kính 5.0mm các cỡ-54mm | N07.06.040.165.ZZZZZZ |  |  | 10 cái/vỉ | Cái | 160 | 450000 | 72000000 | Công ty TNHH thiết bị y tế Danh
-2: 7956; -3: GB536.2; -4: N07.06.040; -5: Vít khóa titan đường kính 5.0mm các cỡ; -6: Vít khóa titan đường kính 5.0mm các cỡ; -8: Mikromed/ Ba Lan; -9: Mikromed; -10: Ba Lan |  | Vít khóa titan đường kính 5.0mm các cỡ-55mm | N07.06.040.165.ZZZZZZ |  |  | 10 cái/vỉ | Cái | 160 | 450000 | 72000000 | Công ty TNHH thiết bị y tế Danh
-2: 7957; -3: GB536.2; -4: N07.06.040; -5: Vít khóa titan đường kính 5.0mm các cỡ; -6: Vít khóa titan đường kính 5.0mm các cỡ; -8: Mikromed/ Ba Lan; -9: Mikromed; -10: Ba Lan |  | Vít khóa titan đường kính 5.0mm các cỡ-56mm | N07.06.040.165.ZZZZZZ |  |  | 10 cái/vỉ | Cái | 160 | 450000 | 72000000 | Công ty TNHH thiết bị y tế Danh
-2: 7958; -3: GB536.2; -4: N07.06.040; -5: Vít khóa titan đường kính 5.0mm các cỡ; -6: Vít khóa titan đường kính 5.0mm các cỡ; -8: Mikromed/ Ba Lan; -9: Mikromed; -10: Ba Lan |  | Vít khóa titan đường kính 5.0mm các cỡ-58mm | N07.06.040.165.ZZZZZZ |  |  | 10 cái/vỉ | Cái | 160 | 450000 | 72000000 | Công ty TNHH thiết bị y tế Danh
-2: 7959; -3: GB536.2; -4: N07.06.040; -5: Vít khóa titan đường kính 5.0mm các cỡ; -6: Vít khóa titan đường kính 5.0mm các cỡ; -8: Mikromed/ Ba Lan; -9: Mikromed; -10: Ba Lan |  | Vít khóa titan đường kính 5.0mm các cỡ-60mm | N07.06.040.165.ZZZZZZ |  |  | 10 cái/vỉ | Cái | 160 | 450000 | 72000000 | Công ty TNHH thiết bị y tế Danh
-2: 7960; -3: GB536.2; -4: N07.06.040; -5: Vít khóa titan đường kính 5.0mm các cỡ; -6: Vít khóa titan đường kính 5.0mm các cỡ; -8: Mikromed/ Ba Lan; -9: Mikromed; -10: Ba Lan |  | Vít khóa titan đường kính 5.0mm các cỡ-62mm | N07.06.040.165.ZZZZZZ |  |  | 10 cái/vỉ | Cái | 160 | 450000 | 72000000 | Công ty TNHH thiết bị y tế Danh
-2: 7961; -3: GB536.2; -4: N07.06.040; -5: Vít khóa titan đường kính 5.0mm các cỡ; -6: Vít khóa titan đường kính 5.0mm các cỡ; -8: Mikromed/ Ba Lan; -9: Mikromed; -10: Ba Lan |  | Vít khóa titan đường kính 5.0mm các cỡ-64mm | N07.06.040.165.ZZZZZZ |  |  | 10 cái/vỉ | Cái | 160 | 450000 | 72000000 | Công ty TNHH thiết bị y tế Danh
-2: 7962; -3: GB536.2; -4: N07.06.040; -5: Vít khóa titan đường kính 5.0mm các cỡ; -6: Vít khóa titan đường kính 5.0mm các cỡ; -8: Mikromed/ Ba Lan; -9: Mikromed; -10: Ba Lan |  | Vít khóa titan đường kính 5.0mm các cỡ-65mm | N07.06.040.165.ZZZZZZ |  |  | 10 cái/vỉ | Cái | 160 | 450000 | 72000000 | Công ty TNHH thiết bị y tế Danh
-2: 7963; -3: GB536.2; -4: N07.06.040; -5: Vít khóa titan đường kính 5.0mm các cỡ; -6: Vít khóa titan đường kính 5.0mm các cỡ; -8: Mikromed/ Ba Lan; -9: Mikromed; -10: Ba Lan |  | Vít khóa titan đường kính 5.0mm các cỡ-66mm | N07.06.040.165.ZZZZZZ |  |  | 10 cái/vỉ | Cái | 160 | 450000 | 72000000 | Công ty TNHH thiết bị y tế Danh
-2: 7964; -3: GB536.2; -4: N07.06.040; -5: Vít khóa titan đường kính 5.0mm các cỡ; -6: Vít khóa titan đường kính 5.0mm các cỡ; -8: Mikromed/ Ba Lan; -9: Mikromed; -10: Ba Lan |  | Vít khóa titan đường kính 5.0mm các cỡ-68mm | N07.06.040.165.ZZZZZZ |  |  | 10 cái/vỉ | Cái | 160 | 450000 | 72000000 | Công ty TNHH thiết bị y tế Danh
-2: 7965; -3: GB536.2; -4: N07.06.040; -5: Vít khóa titan đường kính 5.0mm các cỡ; -6: Vít khóa titan đường kính 5.0mm các cỡ; -8: Mikromed/ Ba Lan; -9: Mikromed; -10: Ba Lan |  | Vít khóa titan đường 70mm | N07.06.040.165.ZZZZZZ |  |  | 10 cái/vỉ | Cái | 160 | 450000 | 72000000 | Công ty TNHH thiết bị y tế Danh
-2: 7966; -3: GB536.2; -4: N07.06.040; -5: Vít khóa titan đường kính 5.0mm các cỡ; -6: Vít khóa titan đường kính 5.0mm các cỡ; -8: Mikromed/ Ba Lan; -9: Mikromed; -10: Ba Lan |  | Vít khóa titan đường 72mm | N07.06.040.165.ZZZZZZ |  |  | 10 cái/vỉ | Cái | 160 | 450000 | 72000000 | Công ty TNHH thiết bị y tế Danh
-2: 7967; -3: GB536.2; -4: N07.06.040; -5: Vít khóa titan đường kính 5.0mm các cỡ; -6: Vít khóa titan đường kính 5.0mm các cỡ; -8: Mikromed/ Ba Lan; -9: Mikromed; -10: Ba Lan |  | Vít khóa titan đường 75mm | N07.06.040.165.ZZZZZZ |  |  | 10 cái/vỉ | Cái | 160 | 450000 | 72000000 | Công ty TNHH thiết bị y tế Danh
-2: 7968; -3: GB536.2; -4: N07.06.040; -5: Vít khóa titan đường kính 5.0mm các cỡ; -6: Vít khóa titan đường kính 5.0mm các cỡ; -8: Mikromed/ Ba Lan; -9: Mikromed; -10: Ba Lan |  | Vít khóa titan đường 76mm | N07.06.040.165.ZZZZZZ |  |  | 10 cái/vỉ | Cái | 160 | 450000 | 72000000 | Công ty TNHH thiết bị y tế Danh
-2: 7969; -3: GB536.2; -4: N07.06.040; -5: Vít khóa titan đường kính 5.0mm các cỡ; -6: Vít khóa titan đường kính 5.0mm các cỡ; -8: Mikromed/ Ba Lan; -9: Mikromed; -10: Ba Lan |  | Vít khóa titan đường 78mm | N07.06.040.165.ZZZZZZ |  |  | 10 cái/vỉ | Cái | 160 | 450000 | 72000000 | Công ty TNHH thiết bị y tế Danh
-2: 7970; -3: GB536.2; -4: N07.06.040; -5: Vít khóa titan đường kính 5.0mm các cỡ; -6: Vít khóa titan đường kính 5.0mm các cỡ; -8: Mikromed/ Ba Lan; -9: Mikromed; -10: Ba Lan |  | Vít khóa titan đường 80mm | N07.06.040.165.ZZZZZZ |  |  | 10 cái/vỉ | Cái | 160 | 450000 | 72000000 | Công ty TNHH thiết bị y tế Danh
-2: 7971; -3: GB536.2; -4: N07.06.040; -5: Vít khóa titan đường kính 5.0mm các cỡ; -6: Vít khóa titan đường kính 5.0mm các cỡ; -8: Mikromed/ Ba Lan; -9: Mikromed; -10: Ba Lan |  | Vít khóa titan đường 85mm | N07.06.040.165.ZZZZZZ |  |  | 10 cái/vỉ | Cái | 160 | 450000 | 72000000 | Công ty TNHH thiết bị y tế Danh
-2: 7972; -3: GB536.2; -4: N07.06.040; -5: Vít khóa titan đường kính 5.0mm các cỡ; -6: Vít khóa titan đường kính 5.0mm các cỡ; -8: Mikromed/ Ba Lan; -9: Mikromed; -10: Ba Lan |  | Vít khóa titan đường 90mm | N07.06.040.165.ZZZZZZ |  |  | 10 cái/vỉ | Cái | 160 | 450000 | 72000000 | Công ty TNHH thiết bị y tế Danh
-2: 7973; -3: GB536.2; -4: N07.06.040; -5: Vít khóa titan đường kính 5.0mm các cỡ; -6: Vít khóa titan đường kính 5.0mm các cỡ; -8: Mikromed/ Ba Lan; -9: Mikromed; -10: Ba Lan |  | Vít khóa titan đường kính 6.5mm các cỡ | N07.06.040.165.ZZZZZZ |  |  | 10 cái/vỉ | Cái | 60 | 600000 | 36000000 | Công ty TNHH thiết bị y tế Danh
7974 | GB536.3 | N07.06.040 | Vít khóa titan đường kính 6.5mm các cỡ | Vít khóa titan đường kính 6.5mm các cỡ | Đường kính mũ vít là 8mm, đường kính lỗ bắt tuốc nơ vít trên đầu mũ vít là 4mm, đường kính thân vít là 6.5mm, chiều dài từ 20 đến 100mm. Cổ mũ vít có ren. Tiêu chuẩn ISO, CE, chất liệu titan. Tương thích đồng bộ với nẹp khóa titanium | Mikromed/ Ba Lan | Mikromed | Ba Lan | [7 empty] | Vít khóa titan đường kính 6.5mm các cỡ | N07.06.040.165.ZZZZZZ |  |  | 10 cái/vỉ | Cái | 60 | 600000 | 36000000 | Công ty TNHH thiết bị y tế Danh
7975 | GB533.2 | N07.06.040 | vít khóa titanium 4,5; 5.0 các cỡ | vít khóa titanium 4,5; 5.0 các cỡ | Đường kính mũ vít đều là 8mm,đường kính lỗ bắt tuốc nơ vít trên đầu mũ vít là 3.5mm, đường kính thân vít lần lượt 4.5mm và 5.0mm. Chiều dài từ 20mm đến 90mm. Cổ mũ vít có ren. Tiêu chuẩn ISO, CE, chất liệu titan. Tương thích đồng bộ với nẹp khóa titanium | Mikromed/ Ba Lan | Mikromed | Ba Lan | [7 empty] | vít khóa titanium 4,5 các cỡ | N07.06.040.165.ZZZZZZ |  |  | 10 cái/vỉ | Cái | 184 | 450000 | 82800000 | Công ty TNHH thiết bị y tế Danh
7976 | GB533.2 | N07.06.040 | vít khóa titanium 4,5; 5.0 các cỡ | vít khóa titanium 4,5; 5.0 các cỡ | Đường kính mũ vít đều là 8mm,đường kính lỗ bắt tuốc nơ vít trên đầu mũ vít là 3.5mm, đường kính thân vít lần lượt 4.5mm và 5.0mm. Chiều dài từ 20mm đến 90mm. Cổ mũ vít có ren. Tiêu chuẩn ISO, CE, chất liệu titan. Tương thích đồng bộ với nẹp khóa titanium | Mikromed/ Ba Lan | Mikromed | Ba Lan | [7 empty] | vít khóa titanium 5.0 các cỡ | N07.06.040.165.ZZZZZZ |  |  | 10 cái/vỉ | Cái | 184 | 450000 | 82800000 | Công ty TNHH thiết bị y tế Danh
-2: 7977; -3: GB533.2; -4: N07.06.040; -5: vít khóa titanium 4,5; 5.0 các cỡ; -6: vít khóa titanium 4,5; 5.0 các cỡ; -8: Mikromed/ Ba Lan; -9: Mikromed; -10: Ba Lan |  | vít khóa titanium 4,5 các cỡ | N07.06.040.165.ZZZZZZ |  |  | 10 cái/vỉ | Cái | 184 | 450000 | 82800000 | Công ty TNHH thiết bị y tế Danh
-2: 7978; -3: GB533.2; -4: N07.06.040; -5: vít khóa titanium 4,5; 5.0 các cỡ; -6: vít khóa titanium 4,5; 5.0 các cỡ; -8: Mikromed/ Ba Lan; -9: Mikromed; -10: Ba Lan |  | vít khóa titanium 5.0 các cỡ | N07.06.040.165.ZZZZZZ |  |  | 10 cái/vỉ | Cái | 184 | 450000 | 82800000 | Công ty TNHH thiết bị y tế Danh
-2: 7979; -3: GB535.2; -4: N07.06.040; -5: vít khóa titanium 4,5; 5.0 các cỡ; -6: vít khóa titanium 4,5; 5.0 các cỡ; -8: Mikromed/ Ba Lan; -9: Mikromed; -10: Ba Lan |  | vít khóa titanium 4,5 các cỡ | N07.06.040.165.ZZZZZZ |  |  | 10 cái/vỉ | Cái | 264 | 450000 | 118800000 | Công ty TNHH thiết bị y tế Danh
-2: 7980; -3: GB535.2; -4: N07.06.040; -5: vít khóa titanium 4,5; 5.0 các cỡ; -6: vít khóa titanium 4,5; 5.0 các cỡ; -8: Mikromed/ Ba Lan; -9: Mikromed; -10: Ba Lan |  | vít khóa titanium 5.0 các cỡ | N07.06.040.165.ZZZZZZ |  |  | 10 cái/vỉ | Cái | 264 | 450000 | 118800000 | Công ty TNHH thiết bị y tế Danh
7981 | GB534.2 | N07.06.040 | Vít khóa titanium đk 3.5mm các cỡ | Vít khóa titanium đk 3.5mm các cỡ | Vít khóa đường kính 2.4mm và 2.7mm: Đường kính mũ vít 4mm,đường kính lỗ bắt tuốc nơ vít trên đầu mũ vít là 1.5mm, đường kính thân vít lần lượt là 2.4mm và 2.7mm, dài từ 6mm đến 40mm. Đối với vít khóa đường kính 3.5mm: Đường kính mũ vít là 6mm, đường kính lỗ bắt tuốc nơ vít trên đầu mũ vít là 2.5mm, đường kính thân vít 3.5mm, dài từ 10 đến 60mm. Cổ mũ vít có ren.Tiêu chuẩn ISO, CE, chất liệu titanium. Tương thích đồng bộ với nẹp khóa titanium | Mikromed/ Ba Lan | Mikromed | Ba Lan | [7 empty] | Vít khóa titanium đk 3.5mm các cỡ | N07.06.040.165.ZZZZZZ |  |  | 10 cái/vỉ | Cái | 112 | 400000 | 44800000 | Công ty TNHH thiết bị y tế Danh
7982 | GB539.2 | N07.06.040 | Vít xương cứng đường kính 3.5mm các cỡ | Vít xương cứng đường kính 3.5mm các cỡ | Đường kính mũ vít 6mm, đầu mũ bắt tuốc nơ vít hình lục giác. Đường kính lõi vít 1.9mm, đường kính thân vít có ren 3.5mm, chiều dài từ 10 đến 70mm Chất liệu thép không gỉ. | Mikromed/ Ba Lan | Mikromed | Ba Lan | [7 empty] | Vít xương cứng đường kính 3.5x10mm | N07.06.040.165.ZZZZZZ |  |  | 10 cái/vỉ | Cái | 376 | 120000 | 45120000 | Công ty TNHH thiết bị y tế Danh
-2: 7983; -3: GB539.2; -4: N07.06.040; -5: Vít xương cứng đường kính 3.5mm các cỡ; -6: Vít xương cứng đường kính 3.5mm các cỡ; -8: Mikromed/ Ba Lan; -9: Mikromed; -10: Ba Lan |  | Vít xương cứng đường kính 3.5x11mm | N07.06.040.165.ZZZZZZ |  |  | 10 cái/vỉ | Cái | 376 | 120000 | 45120000 | Công ty TNHH thiết bị y tế Danh
7984 | GB539.2 | N07.06.040 | Vít xương cứng đường kính 3.5mm các cỡ | Vít xương cứng đường kính 3.5mm các cỡ |  | Mikromed/ Ba Lan | Mikromed | Ba Lan | Vít xương cứng đường kính 3.5x12mm | N07.06.040.165.000807 | 240212 |  |  |  |  | Vít xương cứng đường kính 3.5x12mm | N07.06.040.165.000807 | 240212 |  | 10 cái/vỉ | Cái | 376 | 120000 | 45120000 | Công ty TNHH thiết bị y tế Danh
7985 | GB539.2 | N07.06.040 | Vít xương cứng đường kính 3.5mm các cỡ | Vít xương cứng đường kính 3.5mm các cỡ |  | Mikromed/ Ba Lan | Mikromed | Ba Lan | Vít xương cứng đường kính 3.5x14mm | N07.06.040.165.000808 | 240214 |  |  |  |  | Vít xương cứng đường kính 3.5x14mm | N07.06.040.165.000808 | 240214 |  | 10 cái/vỉ | Cái | 376 | 120000 | 45120000 | Công ty TNHH thiết bị y tế Danh
7986 | GB539.2 | N07.06.040 | Vít xương cứng đường kính 3.5mm các cỡ | Vít xương cứng đường kính 3.5mm các cỡ |  | Mikromed/ Ba Lan | Mikromed | Ba Lan | Vít xương cứng đường kính 3.5x16mm | N07.06.040.165.000809 | 240216 |  |  |  |  | Vít xương cứng đường kính 3.5x16mm | N07.06.040.165.000809 | 240216 |  | 10 cái/vỉ | Cái | 376 | 120000 | 45120000 | Công ty TNHH thiết bị y tế Danh
7987 | GB539.2 | N07.06.040 | Vít xương cứng đường kính 3.5mm các cỡ | Vít xương cứng đường kính 3.5mm các cỡ |  | Mikromed/ Ba Lan | Mikromed | Ba Lan | Vít xương cứng đường kính 3.5x18mm | N07.06.040.165.000810 | 240218 |  |  |  |  | Vít xương cứng đường kính 3.5x18mm | N07.06.040.165.000810 | 240218 |  | 10 cái/vỉ | Cái | 376 | 120000 | 45120000 | Công ty TNHH thiết bị y tế Danh
7988 | GB539.2 | N07.06.040 | Vít xương cứng đường kính 3.5mm các cỡ | Vít xương cứng đường kính 3.5mm các cỡ |  | Mikromed/ Ba Lan | Mikromed | Ba Lan | Vít xương cứng đường kính 3.5x20mm | N07.06.040.165.000811 | 240220 |  |  |  |  | Vít xương cứng đường kính 3.5x20mm | N07.06.040.165.000811 | 240220 |  | 10 cái/vỉ | Cái | 376 | 120000 | 45120000 | Công ty TNHH thiết bị y tế Danh
7989 | GB539.2 | N07.06.040 | Vít xương cứng đường kính 3.5mm các cỡ | Vít xương cứng đường kính 3.5mm các cỡ |  | Mikromed/ Ba Lan | Mikromed | Ba Lan | Vít xương cứng đường kính 3.5x22mm | N07.06.040.165.000812 | 240222 |  |  |  |  | Vít xương cứng đường kính 3.5x22mm | N07.06.040.165.000812 | 240222 |  | 10 cái/vỉ | Cái | 376 | 120000 | 45120000 | Công ty TNHH thiết bị y tế Danh
7990 | GB539.2 | N07.06.040 | Vít xương cứng đường kính 3.5mm các cỡ | Vít xương cứng đường kính 3.5mm các cỡ |  | Mikromed/ Ba Lan | Mikromed | Ba Lan | Vít xương cứng đường kính 3.5x24mm | N07.06.040.165.000813 | 240224 |  |  |  |  | Vít xương cứng đường kính 3.5x24mm | N07.06.040.165.000813 | 240224 |  | 10 cái/vỉ | Cái | 376 | 120000 | 45120000 | Công ty TNHH thiết bị y tế Danh
7991 | GB539.2 | N07.06.040 | Vít xương cứng đường kính 3.5mm các cỡ | Vít xương cứng đường kính 3.5mm các cỡ |  | Mikromed/ Ba Lan | Mikromed | Ba Lan | Vít xương cứng đường kính 3.5x25mm | N07.06.040.165.000814 | 240225 |  |  |  |  | Vít xương cứng đường kính 3.5x25mm | N07.06.040.165.000814 | 240225 |  | 10 cái/vỉ | Cái | 376 | 120000 | 45120000 | Công ty TNHH thiết bị y tế Danh
7992 | GB539.2 | N07.06.040 | Vít xương cứng đường kính 3.5mm các cỡ | Vít xương cứng đường kính 3.5mm các cỡ |  | Mikromed/ Ba Lan | Mikromed | Ba Lan | Vít xương cứng đường kính 3.5x26mm | N07.06.040.165.000815 | 240226 |  |  |  |  | Vít xương cứng đường kính 3.5x26mm | N07.06.040.165.000815 | 240226 |  | 10 cái/vỉ | Cái | 376 | 120000 | 45120000 | Công ty TNHH thiết bị y tế Danh
7993 | GB539.2 | N07.06.040 | Vít xương cứng đường kính 3.5mm các cỡ | Vít xương cứng đường kính 3.5mm các cỡ |  | Mikromed/ Ba Lan | Mikromed | Ba Lan | Vít xương cứng đường kính 3.5x28mm | N07.06.040.165.000816 | 240228 |  |  |  |  | Vít xương cứng đường kính 3.5x28mm | N07.06.040.165.000816 | 240228 |  | 10 cái/vỉ | Cái | 376 | 120000 | 45120000 | Công ty TNHH thiết bị y tế Danh
7994 | GB539.2 | N07.06.040 | Vít xương cứng đường kính 3.5mm các cỡ | Vít xương cứng đường kính 3.5mm các cỡ |  | Mikromed/ Ba Lan | Mikromed | Ba Lan | Vít xương cứng đường kính 3.5x30mm | N07.06.040.165.000817 | 240230 |  |  |  |  | Vít xương cứng đường kính 3.5x30mm | N07.06.040.165.000817 | 240230 |  | 10 cái/vỉ | Cái | 376 | 120000 | 45120000 | Công ty TNHH thiết bị y tế Danh
7995 | GB539.2 | N07.06.040 | Vít xương cứng đường kính 3.5mm các cỡ | Vít xương cứng đường kính 3.5mm các cỡ |  | Mikromed/ Ba Lan | Mikromed | Ba Lan | Vít xương cứng đường kính 3.5x32mm | N07.06.040.165.000818 | 240232 |  |  |  |  | Vít xương cứng đường kính 3.5x32mm | N07.06.040.165.000818 | 240232 |  | 10 cái/vỉ | Cái | 376 | 120000 | 45120000 | Công ty TNHH thiết bị y tế Danh
7996 | GB539.2 | N07.06.040 | Vít xương cứng đường kính 3.5mm các cỡ | Vít xương cứng đường kính 3.5mm các cỡ |  | Mikromed/ Ba Lan | Mikromed | Ba Lan | Vít xương cứng đường kính 3.5x34mm | N07.06.040.165.000819 | 240234 |  |  |  |  | Vít xương cứng đường kính 3.5x34mm | N07.06.040.165.000819 | 240234 |  | 10 cái/vỉ | Cái | 376 | 120000 | 45120000 | Công ty TNHH thiết bị y tế Danh
7997 | GB539.2 | N07.06.040 | Vít xương cứng đường kính 3.5mm các cỡ | Vít xương cứng đường kính 3.5mm các cỡ |  | Mikromed/ Ba Lan | Mikromed | Ba Lan | Vít xương cứng đường kính 3.5x35mm | N07.06.040.165.000820 | 240235 |  |  |  |  | Vít xương cứng đường kính 3.5x35mm | N07.06.040.165.000820 | 240235 |  | 10 cái/vỉ | Cái | 376 | 120000 | 45120000 | Công ty TNHH thiết bị y tế Danh
7998 | GB539.2 | N07.06.040 | Vít xương cứng đường kính 3.5mm các cỡ | Vít xương cứng đường kính 3.5mm các cỡ |  | Mikromed/ Ba Lan | Mikromed | Ba Lan | Vít xương cứng đường kính 3.5x36mm | N07.06.040.165.000821 | 240236 |  |  |  |  | Vít xương cứng đường kính 3.5x36mm | N07.06.040.165.000821 | 240236 |  | 10 cái/vỉ | Cái | 376 | 120000 | 45120000 | Công ty TNHH thiết bị y tế Danh
7999 | GB539.2 | N07.06.040 | Vít xương cứng đường kính 3.5mm các cỡ | Vít xương cứng đường kính 3.5mm các cỡ |  | Mikromed/ Ba Lan | Mikromed | Ba Lan | Vít xương cứng đường kính 3.5x38mm | N07.06.040.165.000822 | 240238 |  |  |  |  | Vít xương cứng đường kính 3.5x38mm | N07.06.040.165.000822 | 240238 |  | 10 cái/vỉ | Cái | 376 | 120000 | 45120000 | Công ty TNHH thiết bị y tế Danh
8000 | GB539.2 | N07.06.040 | Vít xương cứng đường kính 3.5mm các cỡ | Vít xương cứng đường kính 3.5mm các cỡ |  | Mikromed/ Ba Lan | Mikromed | Ba Lan | Vít xương cứng đường kính 3.5x40mm | N07.06.040.165.000823 | 240240 |  |  |  |  | Vít xương cứng đường kính 3.5x40mm | N07.06.040.165.000823 | 240240 |  | 10 cái/vỉ | Cái | 376 | 120000 | 45120000 | Công ty TNHH thiết bị y tế Danh
8001 | GB539.2 | N07.06.040 | Vít xương cứng đường kính 3.5mm các cỡ | Vít xương cứng đường kính 3.5mm các cỡ |  | Mikromed/ Ba Lan | Mikromed | Ba Lan | Vít xương cứng đường kính 3.5x42mm | N07.06.040.165.000824 | 240242 |  |  |  |  | Vít xương cứng đường kính 3.5x42mm | N07.06.040.165.000824 | 240242 |  | 10 cái/vỉ | Cái | 376 | 120000 | 45120000 | Công ty TNHH thiết bị y tế Danh
8002 | GB539.2 | N07.06.040 | Vít xương cứng đường kính 3.5mm các cỡ | Vít xương cứng đường kính 3.5mm các cỡ |  | Mikromed/ Ba Lan | Mikromed | Ba Lan | Vít xương cứng đường kính 3.5x44mm | N07.06.040.165.000825 | 240244 |  |  |  |  | Vít xương cứng đường kính 3.5x44mm | N07.06.040.165.000825 | 240244 |  | 10 cái/vỉ | Cái | 376 | 120000 | 45120000 | Công ty TNHH thiết bị y tế Danh
8003 | GB539.2 | N07.06.040 | Vít xương cứng đường kính 3.5mm các cỡ | Vít xương cứng đường kính 3.5mm các cỡ |  | Mikromed/ Ba Lan | Mikromed | Ba Lan | Vít xương cứng đường kính 3.5x45mm | N07.06.040.165.000826 | 240245 |  |  |  |  | Vít xương cứng đường kính 3.5x45mm | N07.06.040.165.000826 | 240245 |  | 10 cái/vỉ | Cái | 376 | 120000 | 45120000 | Công ty TNHH thiết bị y tế Danh
8004 | GB539.2 | N07.06.040 | Vít xương cứng đường kính 3.5mm các cỡ | Vít xương cứng đường kính 3.5mm các cỡ |  | Mikromed/ Ba Lan | Mikromed | Ba Lan | Vít xương cứng đường kính 3.5x46mm | N07.06.040.165.000827 | 240246 |  |  |  |  | Vít xương cứng đường kính 3.5x46mm | N07.06.040.165.000827 | 240246 |  | 10 cái/vỉ | Cái | 376 | 120000 | 45120000 | Công ty TNHH thiết bị y tế Danh
8005 | GB539.2 | N07.06.040 | Vít xương cứng đường kính 3.5mm các cỡ | Vít xương cứng đường kính 3.5mm các cỡ |  | Mikromed/ Ba Lan | Mikromed | Ba Lan | Vít xương cứng đường kính 3.5x48mm | N07.06.040.165.000828 | 240248 |  |  |  |  | Vít xương cứng đường kính 3.5x48mm | N07.06.040.165.000828 | 240248 |  | 10 cái/vỉ | Cái | 376 | 120000 | 45120000 | Công ty TNHH thiết bị y tế Danh
8006 | GB539.2 | N07.06.040 | Vít xương cứng đường kính 3.5mm các cỡ | Vít xương cứng đường kính 3.5mm các cỡ |  | Mikromed/ Ba Lan | Mikromed | Ba Lan | Vít xương cứng đường kính 3.5x50mm | N07.06.040.165.000829 | 240250 |  |  |  |  | Vít xương cứng đường kính 3.5x50mm | N07.06.040.165.000829 | 240250 |  | 10 cái/vỉ | Cái | 376 | 120000 | 45120000 | Công ty TNHH thiết bị y tế Danh
8007 | GB539.2 | N07.06.040 | Vít xương cứng đường kính 3.5mm các cỡ | Vít xương cứng đường kính 3.5mm các cỡ |  | Mikromed/ Ba Lan | Mikromed | Ba Lan | Vít xương cứng đường kính 3.5x55mm | N07.06.040.165.000830 | 240255 |  |  |  |  | Vít xương cứng đường kính 3.5x55mm | N07.06.040.165.000830 | 240255 |  | 10 cái/vỉ | Cái | 376 | 120000 | 45120000 | Công ty TNHH thiết bị y tế Danh
8008 | GB539.2 | N07.06.040 | Vít xương cứng đường kính 3.5mm các cỡ | Vít xương cứng đường kính 3.5mm các cỡ |  | Mikromed/ Ba Lan | Mikromed | Ba Lan | Vít xương cứng đường kính 3.5x60mm | N07.06.040.165.000831 | 240260 |  |  |  |  | Vít xương cứng đường kính 3.5x60mm | N07.06.040.165.000831 | 240260 |  | 10 cái/vỉ | Cái | 376 | 120000 | 45120000 | Công ty TNHH thiết bị y tế Danh
8009 | GB539.2 | N07.06.040 | Vít xương cứng đường kính 3.5mm các cỡ | Vít xương cứng đường kính 3.5mm các cỡ |  | Mikromed/ Ba Lan | Mikromed | Ba Lan | Vít xương cứng đường kính 3.5x65mm | N07.06.040.165.000832 | 240265 |  |  |  |  | Vít xương cứng đường kính 3.5x65mm | N07.06.040.165.000832 | 240265 |  | 10 cái/vỉ | Cái | 376 | 120000 | 45120000 | Công ty TNHH thiết bị y tế Danh
8010 | GB539.2 | N07.06.040 | Vít xương cứng đường kính 3.5mm các cỡ | Vít xương cứng đường kính 3.5mm các cỡ |  | Mikromed/ Ba Lan | Mikromed | Ba Lan | Vít xương cứng đường kính 3.5x70mm | N07.06.040.165.000833 | 240270 |  |  |  |  | Vít xương cứng đường kính 3.5x70mm | N07.06.040.165.000833 | 240270 |  | 10 cái/vỉ | Cái | 376 | 120000 | 45120000 | Công ty TNHH thiết bị y tế Danh
8011 | G414 | N07.01.240 | Bóng nong động mạch vành áp lực thường | Yangtze nano | Bóng nong động mạch vành loại áp lực thường. Chất liệu bóng: Polyamide blend (semi-compliant), có phủ chất ái nước (HYDROPHYLIC) trên thân catheter, không có vai bóng. Thiết kế ống thông: thiết kế chuyển đổi nhanh. Đường kính trục - gần: 1.9F (0.63mm). Chiều dài ống thông sử dụng: 140cm; Cấu hình đầu vào: 0.016''; NP*: 6 bar, NP*: 16 bar; Ống thông tương thích: 5F; Dây dẫn tương thích: 0.014 "; Đường kính bóng: 1.50; 2.00; 2.25; 2.50; 2.75; 3.00; 3.25; 3.50; 4.00; 4.50; 5.00mm; Chiều dài bóng: 8; 10; 12; 15; 20; 25; 30mm; 2 nếp gấp cho bóng đường kính 1.5; 3 nếp gấp cho bóng đường kính >1.50; Cấu hình vượt qua tổn thương: Đường kính thân bóng vượt qua tổn thương: 0.025''/0.64mm cho size 1.5; 0,027''/0.67mm cho size 2.0; 0.030''/0.76mm cho size 2.5mm; 0.033''/0.85mm cho size 3.0mm; 0.036''/0.92mm cho size 3.5mm; 0.042''/1.06mm cho size 4.0mm; 0.052''/1.32mm cho size 4.5mm; | Minvasys/ Pháp | Minvasys | Pháp | [7 empty] | Yangtze nano-1.50mm | N07.01.240.YYY.ZZZZZZ |  | Đề nghị cấp Mã hãng sản xuất và Mã VTYT | 01 Cái/Hộp | Cái | 50 | 8400000 | 420000000 | Công ty CP thiết bị VTYT Thanh Hóa
-2: 8012; -3: G414; -4: N07.01.240; -5: Bóng nong động mạch vành áp lực thường; -6: Yangtze nano; -8: Minvasys/ Pháp; -9: Minvasys; -10: Pháp |  | Yangtze nano-2.00mm | N07.01.240.YYY.ZZZZZZ |  | Đề nghị cấp Mã hãng sản xuất và Mã VTYT | 01 Cái/Hộp | Cái | 50 | 8400000 | 420000000 | Công ty CP thiết bị VTYT Thanh Hóa
-2: 8013; -3: G414; -4: N07.01.240; -5: Bóng nong động mạch vành áp lực thường; -6: Yangtze nano; -8: Minvasys/ Pháp; -9: Minvasys; -10: Pháp |  | Yangtze nano- 2.25mm | N07.01.240.YYY.ZZZZZZ |  | Đề nghị cấp Mã hãng sản xuất và Mã VTYT | 01 Cái/Hộp | Cái | 50 | 8400000 | 420000000 | Công ty CP thiết bị VTYT Thanh Hóa
-2: 8014; -3: G414; -4: N07.01.240; -5: Bóng nong động mạch vành áp lực thường; -6: Yangtze nano; -8: Minvasys/ Pháp; -9: Minvasys; -10: Pháp |  | Yangtze nano- 2.50mm | N07.01.240.YYY.ZZZZZZ |  | Đề nghị cấp Mã hãng sản xuất và Mã VTYT | 01 Cái/Hộp | Cái | 50 | 8400000 | 420000000 | Công ty CP thiết bị VTYT Thanh Hóa
-2: 8015; -3: G414; -4: N07.01.240; -5: Bóng nong động mạch vành áp lực thường; -6: Yangtze nano; -8: Minvasys/ Pháp; -9: Minvasys; -10: Pháp |  | Yangtze nano- 2.75mm | N07.01.240.YYY.ZZZZZZ |  | Đề nghị cấp Mã hãng sản xuất và Mã VTYT | 01 Cái/Hộp | Cái | 50 | 8400000 | 420000000 | Công ty CP thiết bị VTYT Thanh Hóa
-2: 8016; -3: G414; -4: N07.01.240; -5: Bóng nong động mạch vành áp lực thường; -6: Yangtze nano; -8: Minvasys/ Pháp; -9: Minvasys; -10: Pháp |  | Yangtze nano-3mm | N07.01.240.YYY.ZZZZZZ |  | Đề nghị cấp Mã hãng sản xuất và Mã VTYT | 01 Cái/Hộp | Cái | 50 | 8400000 | 420000000 | Công ty CP thiết bị VTYT Thanh Hóa
-2: 8017; -3: G414; -4: N07.01.240; -5: Bóng nong động mạch vành áp lực thường; -6: Yangtze nano; -8: Minvasys/ Pháp; -9: Minvasys; -10: Pháp |  | Yangtze nano-3.25mm | N07.01.240.YYY.ZZZZZZ |  | Đề nghị cấp Mã hãng sản xuất và Mã VTYT | 01 Cái/Hộp | Cái | 50 | 8400000 | 420000000 | Công ty CP thiết bị VTYT Thanh Hóa
-2: 8018; -3: G414; -4: N07.01.240; -5: Bóng nong động mạch vành áp lực thường; -6: Yangtze nano; -8: Minvasys/ Pháp; -9: Minvasys; -10: Pháp |  | Yangtze nano-3.5mm | N07.01.240.YYY.ZZZZZZ |  | Đề nghị cấp Mã hãng sản xuất và Mã VTYT | 01 Cái/Hộp | Cái | 50 | 8400000 | 420000000 | Công ty CP thiết bị VTYT Thanh Hóa
-2: 8019; -3: G414; -4: N07.01.240; -5: Bóng nong động mạch vành áp lực thường; -6: Yangtze nano; -8: Minvasys/ Pháp; -9: Minvasys; -10: Pháp |  | Yangtze nano-4mm | N07.01.240.YYY.ZZZZZZ |  | Đề nghị cấp Mã hãng sản xuất và Mã VTYT | 01 Cái/Hộp | Cái | 50 | 8400000 | 420000000 | Công ty CP thiết bị VTYT Thanh Hóa
-2: 8020; -3: G414; -4: N07.01.240; -5: Bóng nong động mạch vành áp lực thường; -6: Yangtze nano; -8: Minvasys/ Pháp; -9: Minvasys; -10: Pháp |  | Yangtze nano-4.5mm | N07.01.240.YYY.ZZZZZZ |  | Đề nghị cấp Mã hãng sản xuất và Mã VTYT | 01 Cái/Hộp | Cái | 50 | 8400000 | 420000000 | Công ty CP thiết bị VTYT Thanh Hóa
-2: 8021; -3: G414; -4: N07.01.240; -5: Bóng nong động mạch vành áp lực thường; -6: Yangtze nano; -8: Minvasys/ Pháp; -9: Minvasys; -10: Pháp |  | Yangtze nano-5mm | N07.01.240.YYY.ZZZZZZ |  | Đề nghị cấp Mã hãng sản xuất và Mã VTYT | 01 Cái/Hộp | Cái | 50 | 8400000 | 420000000 | Công ty CP thiết bị VTYT Thanh Hóa
8022 | G413 | N07.01.240 | Bóng nong động mạch vành các cỡ | Yangtze NC | Tạo hình tất cả các mạch, thậm chí tổn thương ở xa và nhiều vôi hóa. Tối ưu hóa kỹ thuật cho Stent. Cấu hình đầu vào 0.016" (0.36mm). Đường kính trục (xa- gần): 1.95 F (0.65mm) - 2.70 F (0.89mm); Áp lực danh nghĩa: 20atm; Áp lực vỡ định mức: 20atm; Áp lực vỡ trung bình: 27atm. Chiều dài: 10, 15, 20 mm; Đường kính: Từ 2.0, 2.5, 2.75, 3.0, 3.25, 3.5, 4.0, 4.5mm; Chiều dài catheter sử dụng: 140cm. Khả năng tương thích ống thông: 5F. Khả năng tương thích dây dẫn: 0,014". | Minvasys/ Pháp | Minvasys | Pháp | [7 empty] | Yangtze NC-2.0mm | N07.01.240.YYY.ZZZZZZ |  | Đề nghị cấp Mã hãng sản xuất và Mã VTYT | 01 Cái/Hộp | Cái | 10 | 7980000 | 79800000 | Công ty CP thiết bị VTYT Thanh Hóa
-2: 8023; -3: G413; -4: N07.01.240; -5: Bóng nong động mạch vành các cỡ; -6: Yangtze NC; -8: Minvasys/ Pháp; -9: Minvasys; -10: Pháp |  | Yangtze NC-2.5mm | N07.01.240.YYY.ZZZZZZ |  | Đề nghị cấp Mã hãng sản xuất và Mã VTYT | 01 Cái/Hộp | Cái | 10 | 7980000 | 79800000 | Công ty CP thiết bị VTYT Thanh Hóa
-2: 8024; -3: G413; -4: N07.01.240; -5: Bóng nong động mạch vành các cỡ; -6: Yangtze NC; -8: Minvasys/ Pháp; -9: Minvasys; -10: Pháp |  | Yangtze NC-2.75mm | N07.01.240.YYY.ZZZZZZ |  | Đề nghị cấp Mã hãng sản xuất và Mã VTYT | 01 Cái/Hộp | Cái | 10 | 7980000 | 79800000 | Công ty CP thiết bị VTYT Thanh Hóa
-2: 8025; -3: G413; -4: N07.01.240; -5: Bóng nong động mạch vành các cỡ; -6: Yangtze NC; -8: Minvasys/ Pháp; -9: Minvasys; -10: Pháp |  | Yangtze NC-3mm | N07.01.240.YYY.ZZZZZZ |  | Đề nghị cấp Mã hãng sản xuất và Mã VTYT | 01 Cái/Hộp | Cái | 10 | 7980000 | 79800000 | Công ty CP thiết bị VTYT Thanh Hóa
-2: 8026; -3: G413; -4: N07.01.240; -5: Bóng nong động mạch vành các cỡ; -6: Yangtze NC; -8: Minvasys/ Pháp; -9: Minvasys; -10: Pháp |  | Yangtze NC-3.25mm | N07.01.240.YYY.ZZZZZZ |  | Đề nghị cấp Mã hãng sản xuất và Mã VTYT | 01 Cái/Hộp | Cái | 10 | 7980000 | 79800000 | Công ty CP thiết bị VTYT Thanh Hóa
-2: 8027; -3: G413; -4: N07.01.240; -5: Bóng nong động mạch vành các cỡ; -6: Yangtze NC; -8: Minvasys/ Pháp; -9: Minvasys; -10: Pháp |  | Yangtze NC-3.5mm | N07.01.240.YYY.ZZZZZZ |  | Đề nghị cấp Mã hãng sản xuất và Mã VTYT | 01 Cái/Hộp | Cái | 10 | 7980000 | 79800000 | Công ty CP thiết bị VTYT Thanh Hóa
-2: 8028; -3: G413; -4: N07.01.240; -5: Bóng nong động mạch vành các cỡ; -6: Yangtze NC; -8: Minvasys/ Pháp; -9: Minvasys; -10: Pháp |  | Yangtze NC-4mm | N07.01.240.YYY.ZZZZZZ |  | Đề nghị cấp Mã hãng sản xuất và Mã VTYT | 01 Cái/Hộp | Cái | 10 | 7980000 | 79800000 | Công ty CP thiết bị VTYT Thanh Hóa
-2: 8029; -3: G413; -4: N07.01.240; -5: Bóng nong động mạch vành các cỡ; -6: Yangtze NC; -8: Minvasys/ Pháp; -9: Minvasys; -10: Pháp |  | Yangtze NC-4.5mm | N07.01.240.YYY.ZZZZZZ |  | Đề nghị cấp Mã hãng sản xuất và Mã VTYT | 01 Cái/Hộp | Cái | 10 | 7980000 | 79800000 | Công ty CP thiết bị VTYT Thanh Hóa
8030 | G415 | N07.01.240 | Bóng nong van động mạch vành áp lực cao | Yangtze NC | Bóng nong động mạch vành loại áp lực cao, phủ chất ái nước (HYDROPHYLIC) trên thân catheter, không có vai bóng. Chất liệu bóng: Polyamide. Cấu hình đầu vào 0.016" (0.36mm). Đường kính trục (xa- gần): 1.95 F (0.65mm) - 2.70 F (0.89mm). Khả năng tương thích ống thông: 5F. Khả năng tương thích dây dẫn: 0,014". Nominal pressure: 12atm, Rated burst pressure: 20atm, Average burst pressure: 27atm (áp lực: Từ 12 - 20atm, áp lực vỡ bóng: 27 atm); Đường kính thân bóng vượt qua tổn thương: 0,0261''/0.66mm cho size 2.0; 0.027''/0.7mm cho size 2.5mm; 0.0288''/0.73mm cho size 3.0mm; 0.0296''/0.75mm cho size 3.5mm; 0.0308''/0.78mm cho size 4.0mm; 0.032''/0.81mm cho size 4.5mm; Tạo hình tất cả các mạch, thậm chí tổn thương ở xa và nhiều vôi hóa. Tối ưu hóa kỹ thuật cho Stent. Chiều dài: 10, 15, 20 mm; Đường kính: Từ 2.0, 2.5, 2.75, 3.0, 3.25, 3.5, 4.0, 4.5mm; Chiều dài catheter sử dụng: 140cm. | Minvasys/ Pháp | Minvasys | Pháp | [7 empty] | Yangtze NC-2mm | N07.01.240.YYY.ZZZZZZ |  | Đề nghị cấp Mã hãng sản xuất và Mã VTYT | 01 Cái/Hộp | Cái | 50 | 7980000 | 399000000 | Công ty CP thiết bị VTYT Thanh Hóa
-2: 8031; -3: G415; -4: N07.01.240; -5: Bóng nong van động mạch vành áp lực cao; -6: Yangtze NC; -8: Minvasys/ Pháp; -9: Minvasys; -10: Pháp |  | Yangtze NC-2.5mm | N07.01.240.YYY.ZZZZZZ |  | Đề nghị cấp Mã hãng sản xuất và Mã VTYT | 01 Cái/Hộp | Cái | 50 | 7980000 | 399000000 | Công ty CP thiết bị VTYT Thanh Hóa
-2: 8032; -3: G415; -4: N07.01.240; -5: Bóng nong van động mạch vành áp lực cao; -6: Yangtze NC; -8: Minvasys/ Pháp; -9: Minvasys; -10: Pháp |  | Yangtze NC-2.75mm | N07.01.240.YYY.ZZZZZZ |  | Đề nghị cấp Mã hãng sản xuất và Mã VTYT | 01 Cái/Hộp | Cái | 50 | 7980000 | 399000000 | Công ty CP thiết bị VTYT Thanh Hóa
-2: 8033; -3: G415; -4: N07.01.240; -5: Bóng nong van động mạch vành áp lực cao; -6: Yangtze NC; -8: Minvasys/ Pháp; -9: Minvasys; -10: Pháp |  | Yangtze NC-3mm | N07.01.240.YYY.ZZZZZZ |  | Đề nghị cấp Mã hãng sản xuất và Mã VTYT | 01 Cái/Hộp | Cái | 50 | 7980000 | 399000000 | Công ty CP thiết bị VTYT Thanh Hóa
-2: 8034; -3: G415; -4: N07.01.240; -5: Bóng nong van động mạch vành áp lực cao; -6: Yangtze NC; -8: Minvasys/ Pháp; -9: Minvasys; -10: Pháp |  | Yangtze NC-3.25mm | N07.01.240.YYY.ZZZZZZ |  | Đề nghị cấp Mã hãng sản xuất và Mã VTYT | 01 Cái/Hộp | Cái | 50 | 7980000 | 399000000 | Công ty CP thiết bị VTYT Thanh Hóa
-2: 8035; -3: G415; -4: N07.01.240; -5: Bóng nong van động mạch vành áp lực cao; -6: Yangtze NC; -8: Minvasys/ Pháp; -9: Minvasys; -10: Pháp |  | Yangtze NC-3.5mm | N07.01.240.YYY.ZZZZZZ |  | Đề nghị cấp Mã hãng sản xuất và Mã VTYT | 01 Cái/Hộp | Cái | 50 | 7980000 | 399000000 | Công ty CP thiết bị VTYT Thanh Hóa
-2: 8036; -3: G415; -4: N07.01.240; -5: Bóng nong van động mạch vành áp lực cao; -6: Yangtze NC; -8: Minvasys/ Pháp; -9: Minvasys; -10: Pháp |  | Yangtze NC-4mm | N07.01.240.YYY.ZZZZZZ |  | Đề nghị cấp Mã hãng sản xuất và Mã VTYT | 01 Cái/Hộp | Cái | 50 | 7980000 | 399000000 | Công ty CP thiết bị VTYT Thanh Hóa
-2: 8037; -3: G415; -4: N07.01.240; -5: Bóng nong van động mạch vành áp lực cao; -6: Yangtze NC; -8: Minvasys/ Pháp; -9: Minvasys; -10: Pháp |  | Yangtze NC-4.5mm | N07.01.240.YYY.ZZZZZZ |  | Đề nghị cấp Mã hãng sản xuất và Mã VTYT | 01 Cái/Hộp | Cái | 50 | 7980000 | 399000000 | Công ty CP thiết bị VTYT Thanh Hóa
8038 | G440 | N07.01.250 | Dây đo áp lực | Combidyn PVC pressure tubing 125cm | - Làm bằng chất liệu polyethylene. Chịu được áp lực đến 8 bar. Đặc biệt phù hợp với các loại thuốc không tương thích với vật liệu PVC. - Một đầu đực, một đầu cái. Đầu đực có đai vặn - Dài 125cm. Đk trong 1mm; đk ngoài 2mm | MPH Medical Devices s.r.o./ CH Séc | MPH Medical Devices s.r.o. | Cộng hòa Séc | [7 empty] | Combidyn PVC pressure tubing 125cm | N07.01.250.YYY.ZZZZZZ |  | Đề nghị cấp Mã hãng sản xuất và Mã VTYT | Hộp 50 cái | Cái | 210 | 34650 | 7276500 | Công ty CP thiết bị VTYT Thanh Hóa
8039 | V156 | N08.00.260 | Kẹp rốn | Kẹp rốn MPV | Kẹp rốn sơ sinh vô trùng sử dụng 1 lần. Sản xuất từ nguyên liệu nhựa PP nguyên sinh, độ trơn láng cao. Không chứa độc tố DEHP. | MPV/Việt Nam | MPV | Việt Nam | Kẹp rốn MPV | N08.00.260.258.000001 | KR |  |  |  |  | Kẹp rốn MPV | N08.00.260.258.000001 | KR |  | Hộp 100 cái x 30h/ kiện | Cái | 34570 | 900 | 31113000 | Công ty CP thiết bị VTYT Thanh Hóa
8040 | K362 | N08.00.260 | Kẹp rốn sơ sinh | Kẹp rốn MPV | Kẹp rốn sơ sinh vô trùng sử dụng 1 lần. Sản xuất từ chất liệu nhựa PP nguyên sinh, độ trơn láng cao. Không chứa độc tố DEHP. | MPV/ Việt Nam | MPV | Việt Nam | Kẹp rốn MPV | N08.00.260.258.000001 | KR |  |  |  |  | Kẹp rốn MPV | N08.00.260.258.000001 | KR |  | Túi/cái | Cái | 45120 | 900 | 40608000 | Công ty CP thiết bị VTYT Thanh Hóa
8041 | K364 | N08.00.310 | Mask thở oxy kèm dây | Mặt nạ oxy MPV | Các cỡ M, L, XL gồm dây nối và mặt nạ dùng cho người lớn, trẻ em và trẻ sơ sinh. Dây dẫn có chiều dài 2m làm bằng nhựa PVC mềm mại và chịu xoắn | MPV/ Việt Nam | MPV | Việt Nam |  |  |  | Mặt nạ Oxy MPV | N08.00.310.167.000001 |  |  | Mặt nạ Oxy MPV | N08.00.310.167.000001 | 0 | Đề nghị cấp Mã hãng sản xuất và Mã VTYT | Túi/cái | Cái | 6565 | 9350 | 61382750 | Công ty CP thiết bị VTYT Thanh Hóa
8042 | K222 | N07.01.240 | Bóng nong động mạch vành áp lực cao | RuBy NC | - Bóng nong động mạch vành áp lực cao Áp suất danh định là 10atm Chịu áp lực cực đại tới RBP (áp lực vỡ bóng): 18 atm - Chiều dài catheter: 1410 mm - Bóng áp lực cao có đường kính thân xa là 0,89mm, đoạn gần chỉ 0,76mm -Hệ thống bóng là 1409 - 1419mm -Phủ lớp nước Hydrophilic đầu xa, Phủ lớp PTFE ở đầu gần - Khẩu kính nhỏ, đi qua tổn thương dễ dàng, ưa nước nên trơn, dễ luồn vào vị trí tổn thương. Có 2 điểm đánh dấu cản quang để định vị quả bóng . Kích thước: cỡ 2.5, 2.75, 3.0, 3.5, 4.0mm Chiều dài của bóng là: 8, 10, 12, 13, 15, 18, 20mm | Multimedics/ Ấn Độ | Multimedics | Ấn Độ | [7 empty] | RuBy NC-2.5mm | N07.01.240.YYY.ZZZZZZ |  | Đề nghị cấp Mã hãng sản xuất và Mã VTYT | Hộp/cái | Cái | 10 | 8500000 | 85000000 | Công ty CP thiết bị VTYT Thanh Hóa
-2: 8043; -3: K222; -4: N07.01.240; -5: Bóng nong động mạch vành áp lực cao; -6: RuBy NC; -8: Multimedics/ Ấn Độ; -9: Multimedics; -10: Ấn Độ |  | RuBy NC-2.75mm | N07.01.240.YYY.ZZZZZZ |  | Đề nghị cấp Mã hãng sản xuất và Mã VTYT | Hộp/cái | Cái | 10 | 8500000 | 85000000 | Công ty CP thiết bị VTYT Thanh Hóa
-2: 8044; -3: K222; -4: N07.01.240; -5: Bóng nong động mạch vành áp lực cao; -6: RuBy NC; -8: Multimedics/ Ấn Độ; -9: Multimedics; -10: Ấn Độ |  | RuBy NC-3mm | N07.01.240.YYY.ZZZZZZ |  | Đề nghị cấp Mã hãng sản xuất và Mã VTYT | Hộp/cái | Cái | 10 | 8500000 | 85000000 | Công ty CP thiết bị VTYT Thanh Hóa
-2: 8045; -3: K222; -4: N07.01.240; -5: Bóng nong động mạch vành áp lực cao; -6: RuBy NC; -8: Multimedics/ Ấn Độ; -9: Multimedics; -10: Ấn Độ |  | RuBy NC-3.5mm | N07.01.240.YYY.ZZZZZZ |  | Đề nghị cấp Mã hãng sản xuất và Mã VTYT | Hộp/cái | Cái | 10 | 8500000 | 85000000 | Công ty CP thiết bị VTYT Thanh Hóa
-2: 8046; -3: K222; -4: N07.01.240; -5: Bóng nong động mạch vành áp lực cao; -6: RuBy NC; -8: Multimedics/ Ấn Độ; -9: Multimedics; -10: Ấn Độ |  | RuBy NC-4mm | N07.01.240.YYY.ZZZZZZ |  | Đề nghị cấp Mã hãng sản xuất và Mã VTYT | Hộp/cái | Cái | 10 | 8500000 | 85000000 | Công ty CP thiết bị VTYT Thanh Hóa
8047 | K223 | N07.01.240 | Bóng nong động mạch vành áp lực thường | RuBy SC | - Bóng nong động mạch vành áp lực thường Áp suất danh định là 08atm Chịu áp lực cực đại tới RBP (áp lực vỡ bóng): 16 atm - Chiều dài catheter: 1410 mm - Bóng áp lực cao có đường kính thân xa là 0,89mm, đoạn gần chỉ 0,76mm -Hệ thống bóng là 1409 - 1419mm -Phủ lớp nước Hydrophilic đầu xa, Phủ lớp PTFE ở đầu gần - Khẩu kính nhỏ, đi qua tổn thương dễ dàng, ưa nước nên trơn, dễ luồn vào vị trí tổn thương. Có 2 điểm đánh dấu cản quang để định vị quả bóng . Kích thước: cỡ 1.5, 2.0, 2.25, 2.5mm Chiều dài của bóng là: 8, 10, 12, 13, 15, 18, 20mm | Multimedics/ Ấn Độ | Multimedics | Ấn Độ | [7 empty] | RuBy SC-1.5mm | N07.01.240.YYY.ZZZZZZ |  | Đề nghị cấp Mã hãng sản xuất và Mã VTYT | Hộp/cái | Cái | 10 | 8000000
-2: 8048; -3: K223; -4: N07.01.240; -5: Bóng nong động mạch vành áp lực thường; -6: RuBy SC; -8: Multimedics/ Ấn Độ; -9: Multimedics; -10: Ấn Độ |  | RuBy SC-2mm | N07.01.240.YYY.ZZZZZZ |  | Đề nghị cấp Mã hãng sản xuất và Mã VTYT | Hộp/cái | Cái | 10 | 8000000
-2: 8049; -3: K223; -4: N07.01.240; -5: Bóng nong động mạch vành áp lực thường; -6: RuBy SC; -8: Multimedics/ Ấn Độ; -9: Multimedics; -10: Ấn Độ |  | RuBy SC-2.25mm | N07.01.240.YYY.ZZZZZZ |  | Đề nghị cấp Mã hãng sản xuất và Mã VTYT | Hộp/cái | Cái | 10 | 8000000
-2: 8050; -3: K223; -4: N07.01.240; -5: Bóng nong động mạch vành áp lực thường; -6: RuBy SC; -8: Multimedics/ Ấn Độ; -9: Multimedics; -10: Ấn Độ |  | RuBy SC-2.5mm | N07.01.240.YYY.ZZZZZZ |  | Đề nghị cấp Mã hãng sản xuất và Mã VTYT | Hộp/cái | Cái | 10 | 8000000
8051 | G476 | N07.02.080 | Quả lọc thận nhân tạo | Màng (Quả) lọc thận nhân tạo SUREFLUX-130E | Quả lọc khô Chất liệu màng lọc:Cellulose Triacetate Chất liệu vỏ/ nắp quả lọc: Polycarbonate Chất liệu đầu quả lọc: Polyurethane Tiệt trùng : Bằng tia Gamma Diện tích bề mặt: 1.3 m² Hệ số siêu lọc (KUF) : 1780ml/hr/100mmHg Chiều dài hiệu quả: 216 mm Đường kính trong: 200 µm Chiều dày màng lọc: 15 µm Thể tích mồi: 75 ml Hệ số thanh thải: Urea: 188(ml/phút) Creatinine:176(ml/phút) Phosphate: 164(ml/phút) Vitamin B12: 112(ml/phút) Myoglobin: 23 (ml/phút) | Nipro Corporation, Nhật Bản | Nipro Corporation | Nhật Bản | [7 empty] | Màng (Quả) lọc thận nhân tạo SUREFLUX-130E | N07.02.080.174.ZZZZZZ |  | Đề nghị cấp Mã hãng sản xuất và Mã VTYT | 24 quả/ thùng | Quả | 14350 | 360000 | 5166000000 | Công ty CP thiết bị VTYT Thanh Hóa
8052 | GB576.1 | N07.06.040 | Nẹp cột sống cổ lối trước ba tầng | Nẹp cột sống cổ lối trước ba tầng | Vật liệu titan .08 lỗ tương ứng với chiều dài 47.5,50,52.5,55,57.5,60,62.5,65 mm, chiều rộng 17mm, độ dày thân nẹp 3.2, 3.3, 3.4, 3.5, 3.6 mm. Các lỗ bắt vít trên thân nẹp có chốt khóa chống vít tuôn ra. Tương thích với vít titan đường kính 4.0, 4.5mm. | NovaSpine/ Pháp | NovaSpine | Pháp | [7 empty] | Nẹp cột sống cổ lối trước ba tầng-tương thích với vít đường kính 4.5 mm | N07.06.040.YYY.ZZZZZZ |  |  | 1 cái / 1 túi | Cái | 10 | 12500000 | 125000000 | Công ty CP TMDV Hải Đăng Vàng
-2: 8053; -3: GB576.1; -4: N07.06.040; -5: Nẹp cột sống cổ lối trước ba tầng; -6: Nẹp cột sống cổ lối trước ba tầng; -8: NovaSpine/ Pháp; -9: NovaSpine; -10: Pháp |  | Nẹp cột sống cổ lối trước ba tầng-tương thích với vít đường kính 4.0 mm | N07.06.040.YYY.ZZZZZZ |  |  | 1 cái / 1 túi | Cái | 10 | 12500000 | 125000000 | Công ty CP TMDV Hải Đăng Vàng
8054 | GB576.2 | N07.06.040 | Vít cột sống cổ lối trước tự khoan | Vít cột sống cổ lối trước tự khoan | Vật liệu titan; Đường kính 4.0, 4.5 mm, chiều dài các cỡ 10-24mm, bước tăng 2mm, chiều cao mũ vít 1.4, 1.15 mm. | NovaSpine/ Pháp | NovaSpine | Pháp | [7 empty] | Nẹp cột sống cổ lối trước ba tầng | N07.06.040.YYY.ZZZZZZ |  | Đề nghị cấp Mã hãng sản xuất và Mã VTYT | 1 cái / 1 túi | Cái | 80 | 850000 | 68000000 | Công ty CP TMDV Hải Đăng Vàng
-2: 8055; -3: GB576.2; -4: N07.06.040; -5: Vít cột sống cổ lối trước tự khoan; -6: Vít cột sống cổ lối trước tự khoan; -8: NovaSpine/ Pháp; -9: NovaSpine; -10: Pháp |  | Vít cột sống cổ lối trước tự khoan-đường kính 4.0 mm | N07.06.040.YYY.ZZZZZZ |  |  | 1 cái / 1 túi | Cái | 80 | 850000 | 68000000 | Công ty CP TMDV Hải Đăng Vàng
-2: 8056; -3: GB576.2; -4: N07.06.040; -5: Vít cột sống cổ lối trước tự khoan; -6: Vít cột sống cổ lối trước tự khoan; -8: NovaSpine/ Pháp; -9: NovaSpine; -10: Pháp |  | Vít cột sống cổ lối trước tự khoan-đường kính 4.5 mm | N07.06.040.YYY.ZZZZZZ |  |  | 1 cái / 1 túi | Cái | 80 | 850000 | 68000000 | Công ty CP TMDV Hải Đăng Vàng
8057 | KB306.1 | N07.06.040 | Nẹp bản nhỏ các cỡ | Nẹp bản nhỏ các cỡ | + Thép không rỉ + Dùng vít 3.5mm, lỗ vít hình giọt nước tạo chức năng nén ép + Rộng 10mm, dày 3mm, dài 38-98mm, các cỡ. | Orthon-Pakistan | Orthon | Pakistan | [7 empty] | Nẹp bản nhỏ các cỡ | N07.06.040.YYY.ZZZZZZ |  | Đề nghị cấp Mã hãng sản xuất và Mã VTYT | Bì 1 cái | Cái | 105 | 290000 | 30450000 | Liên danh nhà thầu Ansinhmed
8058 | KB310.1 | N07.06.040 | Nẹp chữ L trái, phải các loại | Nẹp chữ L trái, phải các loại | Nẹp bằng Thép không rỉ có hai lỗ đầu và có từ 3 đến 10 lỗ thân, bề dày nẹp 2.5mm, bề rộng đầu chữ L là 34mm, nẹp dài từ 76 đến 156mm. | Orthon-Pakistan | Orthon | Pakistan | [7 empty] | Nẹp chữ L trái, phải các loại-trái, 3 lỗ thân | N07.06.040.YYY.ZZZZZZ |  |  | Bì 1 cái | Cái | 33 | 398750 | 13158750 | Liên danh nhà thầu Ansinhmed
-2: 8059; -3: KB310.1; -4: N07.06.040; -5: Nẹp chữ L trái, phải các loại; -6: Nẹp chữ L trái, phải các loại; -8: Orthon-Pakistan; -9: Orthon; -10: Pakistan |  | Nẹp chữ L trái, phải các loại-trái, 4 lỗ thân | N07.06.040.YYY.ZZZZZZ |  |  | Bì 1 cái | Cái | 33 | 398750 | 13158750 | Liên danh nhà thầu Ansinhmed
-2: 8060; -3: KB310.1; -4: N07.06.040; -5: Nẹp chữ L trái, phải các loại; -6: Nẹp chữ L trái, phải các loại; -8: Orthon-Pakistan; -9: Orthon; -10: Pakistan |  | Nẹp chữ L trái, phải các loại-trái, 5 lỗ thân | N07.06.040.YYY.ZZZZZZ |  |  | Bì 1 cái | Cái | 33 | 398750 | 13158750 | Liên danh nhà thầu Ansinhmed
-2: 8061; -3: KB310.1; -4: N07.06.040; -5: Nẹp chữ L trái, phải các loại; -6: Nẹp chữ L trái, phải các loại; -8: Orthon-Pakistan; -9: Orthon; -10: Pakistan |  | Nẹp chữ L trái, phải các loại-trái, 6 lỗ thân | N07.06.040.YYY.ZZZZZZ |  |  | Bì 1 cái | Cái | 33 | 398750 | 13158750 | Liên danh nhà thầu Ansinhmed
-2: 8062; -3: KB310.1; -4: N07.06.040; -5: Nẹp chữ L trái, phải các loại; -6: Nẹp chữ L trái, phải các loại; -8: Orthon-Pakistan; -9: Orthon; -10: Pakistan |  | Nẹp chữ L trái, phải các loại-trái, 7 lỗ thân | N07.06.040.YYY.ZZZZZZ |  |  | Bì 1 cái | Cái | 33 | 398750 | 13158750 | Liên danh nhà thầu Ansinhmed
-2: 8063; -3: KB310.1; -4: N07.06.040; -5: Nẹp chữ L trái, phải các loại; -6: Nẹp chữ L trái, phải các loại; -8: Orthon-Pakistan; -9: Orthon; -10: Pakistan |  | Nẹp chữ L trái, phải các loại-trái, 8 lỗ thân | N07.06.040.YYY.ZZZZZZ |  |  | Bì 1 cái | Cái | 33 | 398750 | 13158750 | Liên danh nhà thầu Ansinhmed
-2: 8064; -3: KB310.1; -4: N07.06.040; -5: Nẹp chữ L trái, phải các loại; -6: Nẹp chữ L trái, phải các loại; -8: Orthon-Pakistan; -9: Orthon; -10: Pakistan |  | Nẹp chữ L trái, phải các loại-trái, 9 lỗ thân | N07.06.040.YYY.ZZZZZZ |  |  | Bì 1 cái | Cái | 33 | 398750 | 13158750 | Liên danh nhà thầu Ansinhmed
-2: 8065; -3: KB310.1; -4: N07.06.040; -5: Nẹp chữ L trái, phải các loại; -6: Nẹp chữ L trái, phải các loại; -8: Orthon-Pakistan; -9: Orthon; -10: Pakistan |  | Nẹp chữ L trái, phải các loại-trái, 10 lỗ thân | N07.06.040.YYY.ZZZZZZ |  |  | Bì 1 cái | Cái | 33 | 398750 | 13158750 | Liên danh nhà thầu Ansinhmed
-2: 8066; -3: KB310.1; -4: N07.06.040; -5: Nẹp chữ L trái, phải các loại; -6: Nẹp chữ L trái, phải các loại; -8: Orthon-Pakistan; -9: Orthon; -10: Pakistan |  | Nẹp chữ L trái, phải các loại-phải, 3 lỗ thân | N07.06.040.YYY.ZZZZZZ |  |  | Bì 1 cái | Cái | 33 | 398750 | 13158750 | Liên danh nhà thầu Ansinhmed
-2: 8067; -3: KB310.1; -4: N07.06.040; -5: Nẹp chữ L trái, phải các loại; -6: Nẹp chữ L trái, phải các loại; -8: Orthon-Pakistan; -9: Orthon; -10: Pakistan |  | Nẹp chữ L trái, phải các loại-phải, 4 lỗ thân | N07.06.040.YYY.ZZZZZZ |  |  | Bì 1 cái | Cái | 33 | 398750 | 13158750 | Liên danh nhà thầu Ansinhmed
-2: 8068; -3: KB310.1; -4: N07.06.040; -5: Nẹp chữ L trái, phải các loại; -6: Nẹp chữ L trái, phải các loại; -8: Orthon-Pakistan; -9: Orthon; -10: Pakistan |  | Nẹp chữ L trái, phải các loại-phải, 5 lỗ thân | N07.06.040.YYY.ZZZZZZ |  |  | Bì 1 cái | Cái | 33 | 398750 | 13158750 | Liên danh nhà thầu Ansinhmed
-2: 8069; -3: KB310.1; -4: N07.06.040; -5: Nẹp chữ L trái, phải các loại; -6: Nẹp chữ L trái, phải các loại; -8: Orthon-Pakistan; -9: Orthon; -10: Pakistan |  | Nẹp chữ L trái, phải các loại-phải, 6 lỗ thân | N07.06.040.YYY.ZZZZZZ |  |  | Bì 1 cái | Cái | 33 | 398750 | 13158750 | Liên danh nhà thầu Ansinhmed
-2: 8070; -3: KB310.1; -4: N07.06.040; -5: Nẹp chữ L trái, phải các loại; -6: Nẹp chữ L trái, phải các loại; -8: Orthon-Pakistan; -9: Orthon; -10: Pakistan |  | Nẹp chữ L trái, phải các loại-phải, 7 lỗ thân | N07.06.040.YYY.ZZZZZZ |  |  | Bì 1 cái | Cái | 33 | 398750 | 13158750 | Liên danh nhà thầu Ansinhmed
-2: 8071; -3: KB310.1; -4: N07.06.040; -5: Nẹp chữ L trái, phải các loại; -6: Nẹp chữ L trái, phải các loại; -8: Orthon-Pakistan; -9: Orthon; -10: Pakistan |  | Nẹp chữ L trái, phải các loại-phải, 8 lỗ thân | N07.06.040.YYY.ZZZZZZ |  |  | Bì 1 cái | Cái | 33 | 398750 | 13158750 | Liên danh nhà thầu Ansinhmed
-2: 8072; -3: KB310.1; -4: N07.06.040; -5: Nẹp chữ L trái, phải các loại; -6: Nẹp chữ L trái, phải các loại; -8: Orthon-Pakistan; -9: Orthon; -10: Pakistan |  | Nẹp chữ L trái, phải các loại-phải, 9 lỗ thân | N07.06.040.YYY.ZZZZZZ |  |  | Bì 1 cái | Cái | 33 | 398750 | 13158750 | Liên danh nhà thầu Ansinhmed
-2: 8073; -3: KB310.1; -4: N07.06.040; -5: Nẹp chữ L trái, phải các loại; -6: Nẹp chữ L trái, phải các loại; -8: Orthon-Pakistan; -9: Orthon; -10: Pakistan |  | Nẹp chữ L trái, phải các loại-phải, 10 lỗ thân | N07.06.040.YYY.ZZZZZZ |  |  | Bì 1 cái | Cái | 33 | 398750 | 13158750 | Liên danh nhà thầu Ansinhmed
8074 | KB312.1 | N07.06.040 | Nẹp đầu dưới xương quay | Nẹp đầu dưới xương quay | Chất liệu: Bằng thép không gỉ, 4 lỗ, 5 lỗ, 6 lỗ. | Orthon-Pakistan | Orthon | Pakistan | [7 empty] | Nẹp đầu dưới xương quay-4 lỗ | N07.06.040.YYY.ZZZZZZ |  |  | Bì 1 cái | Cái | 17 | 333500 | 5669500 | Liên danh nhà thầu Ansinhmed
-2: 8075; -3: KB312.1; -4: N07.06.040; -5: Nẹp đầu dưới xương quay; -6: Nẹp đầu dưới xương quay; -8: Orthon-Pakistan; -9: Orthon; -10: Pakistan |  | Nẹp đầu dưới xương quay-5 lỗ | N07.06.040.YYY.ZZZZZZ |  |  | Bì 1 cái | Cái | 17 | 333500 | 5669500 | Liên danh nhà thầu Ansinhmed
-2: 8076; -3: KB312.1; -4: N07.06.040; -5: Nẹp đầu dưới xương quay; -6: Nẹp đầu dưới xương quay; -8: Orthon-Pakistan; -9: Orthon; -10: Pakistan |  | Nẹp đầu dưới xương quay- 6lỗ | N07.06.040.YYY.ZZZZZZ |  |  | Bì 1 cái | Cái | 17 | 333500 | 5669500 | Liên danh nhà thầu Ansinhmed
8077 | KB313.1 | N07.06.040 | Nẹp đầu rắn phía bên Phải/Trái | Nẹp đầu rắn phía bên Phải/Trái | Chất liệu: Bằng thép không gỉ, 4 lỗ đến 10 lỗ. | Orthon-Pakistan | Orthon | Pakistan | [7 empty] | Nẹp đầu rắn phía bên Phải/Trái-Phải, 4 lỗ | N07.06.040.YYY.ZZZZZZ |  |  | Bì 1 cái | Cái | 14 | 1300000 | 18200000 | Liên danh nhà thầu Ansinhmed
-2: 8078; -3: KB313.1; -4: N07.06.040; -5: Nẹp đầu rắn phía bên Phải/Trái; -6: Nẹp đầu rắn phía bên Phải/Trái; -8: Orthon-Pakistan; -9: Orthon; -10: Pakistan |  | Nẹp đầu rắn phía bên Phải/Trái-Phải, 5 lỗ | N07.06.040.YYY.ZZZZZZ |  |  | Bì 1 cái | Cái | 14 | 1300000 | 18200000 | Liên danh nhà thầu Ansinhmed
-2: 8079; -3: KB313.1; -4: N07.06.040; -5: Nẹp đầu rắn phía bên Phải/Trái; -6: Nẹp đầu rắn phía bên Phải/Trái; -8: Orthon-Pakistan; -9: Orthon; -10: Pakistan |  | Nẹp đầu rắn phía bên Phải/Trái-Phải, 6 lỗ | N07.06.040.YYY.ZZZZZZ |  |  | Bì 1 cái | Cái | 14 | 1300000 | 18200000 | Liên danh nhà thầu Ansinhmed
-2: 8080; -3: KB313.1; -4: N07.06.040; -5: Nẹp đầu rắn phía bên Phải/Trái; -6: Nẹp đầu rắn phía bên Phải/Trái; -8: Orthon-Pakistan; -9: Orthon; -10: Pakistan |  | Nẹp đầu rắn phía bên Phải/Trái-Phải, 7 lỗ | N07.06.040.YYY.ZZZZZZ |  |  | Bì 1 cái | Cái | 14 | 1300000 | 18200000 | Liên danh nhà thầu Ansinhmed
-2: 8081; -3: KB313.1; -4: N07.06.040; -5: Nẹp đầu rắn phía bên Phải/Trái; -6: Nẹp đầu rắn phía bên Phải/Trái; -8: Orthon-Pakistan; -9: Orthon; -10: Pakistan |  | Nẹp đầu rắn phía bên Phải/Trái-Phải, 8 lỗ | N07.06.040.YYY.ZZZZZZ |  |  | Bì 1 cái | Cái | 14 | 1300000 | 18200000 | Liên danh nhà thầu Ansinhmed
-2: 8082; -3: KB313.1; -4: N07.06.040; -5: Nẹp đầu rắn phía bên Phải/Trái; -6: Nẹp đầu rắn phía bên Phải/Trái; -8: Orthon-Pakistan; -9: Orthon; -10: Pakistan |  | Nẹp đầu rắn phía bên Phải/Trái-Phải, 9 lỗ | N07.06.040.YYY.ZZZZZZ |  |  | Bì 1 cái | Cái | 14 | 1300000 | 18200000 | Liên danh nhà thầu Ansinhmed
-2: 8083; -3: KB313.1; -4: N07.06.040; -5: Nẹp đầu rắn phía bên Phải/Trái; -6: Nẹp đầu rắn phía bên Phải/Trái; -8: Orthon-Pakistan; -9: Orthon; -10: Pakistan |  | Nẹp đầu rắn phía bên Phải/Trái-Phải, 10 lỗ | N07.06.040.YYY.ZZZZZZ |  |  | Bì 1 cái | Cái | 14 | 1300000 | 18200000 | Liên danh nhà thầu Ansinhmed
-2: 8084; -3: KB313.1; -4: N07.06.040; -5: Nẹp đầu rắn phía bên Phải/Trái; -6: Nẹp đầu rắn phía bên Phải/Trái; -8: Orthon-Pakistan; -9: Orthon; -10: Pakistan |  | Nẹp đầu rắn phía bên Phải/Trái-trái, 4 lỗ | N07.06.040.YYY.ZZZZZZ |  |  | Bì 1 cái | Cái | 14 | 1300000 | 18200000 | Liên danh nhà thầu Ansinhmed
-2: 8085; -3: KB313.1; -4: N07.06.040; -5: Nẹp đầu rắn phía bên Phải/Trái; -6: Nẹp đầu rắn phía bên Phải/Trái; -8: Orthon-Pakistan; -9: Orthon; -10: Pakistan |  | Nẹp đầu rắn phía bên Phải/Trái-trái, 5 lỗ | N07.06.040.YYY.ZZZZZZ |  |  | Bì 1 cái | Cái | 14 | 1300000 | 18200000 | Liên danh nhà thầu Ansinhmed
-2: 8086; -3: KB313.1; -4: N07.06.040; -5: Nẹp đầu rắn phía bên Phải/Trái; -6: Nẹp đầu rắn phía bên Phải/Trái; -8: Orthon-Pakistan; -9: Orthon; -10: Pakistan |  | Nẹp đầu rắn phía bên Phải/Trái-trái, 6 lỗ | N07.06.040.YYY.ZZZZZZ |  |  | Bì 1 cái | Cái | 14 | 1300000 | 18200000 | Liên danh nhà thầu Ansinhmed
-2: 8087; -3: KB313.1; -4: N07.06.040; -5: Nẹp đầu rắn phía bên Phải/Trái; -6: Nẹp đầu rắn phía bên Phải/Trái; -8: Orthon-Pakistan; -9: Orthon; -10: Pakistan |  | Nẹp đầu rắn phía bên Phải/Trái-trái, 7 lỗ | N07.06.040.YYY.ZZZZZZ |  |  | Bì 1 cái | Cái | 14 | 1300000 | 18200000 | Liên danh nhà thầu Ansinhmed
-2: 8088; -3: KB313.1; -4: N07.06.040; -5: Nẹp đầu rắn phía bên Phải/Trái; -6: Nẹp đầu rắn phía bên Phải/Trái; -8: Orthon-Pakistan; -9: Orthon; -10: Pakistan |  | Nẹp đầu rắn phía bên Phải/Trái-trái, 8 lỗ | N07.06.040.YYY.ZZZZZZ |  |  | Bì 1 cái | Cái | 14 | 1300000 | 18200000 | Liên danh nhà thầu Ansinhmed
-2: 8089; -3: KB313.1; -4: N07.06.040; -5: Nẹp đầu rắn phía bên Phải/Trái; -6: Nẹp đầu rắn phía bên Phải/Trái; -8: Orthon-Pakistan; -9: Orthon; -10: Pakistan |  | Nẹp đầu rắn phía bên Phải/Trái-trái, 9 lỗ | N07.06.040.YYY.ZZZZZZ |  |  | Bì 1 cái | Cái | 14 | 1300000 | 18200000 | Liên danh nhà thầu Ansinhmed
-2: 8090; -3: KB313.1; -4: N07.06.040; -5: Nẹp đầu rắn phía bên Phải/Trái; -6: Nẹp đầu rắn phía bên Phải/Trái; -8: Orthon-Pakistan; -9: Orthon; -10: Pakistan |  | Nẹp đầu rắn phía bên Phải/Trái-trái, 10 lỗ | N07.06.040.YYY.ZZZZZZ |  |  | Bì 1 cái | Cái | 14 | 1300000 | 18200000 | Liên danh nhà thầu Ansinhmed
8091 | KB285.1 | N07.06.040 | Nẹp khóa chữ T các cỡ | Nẹp khóa chữ T các cỡ | - Đầu nẹp dày 3.0mm; thân nẹp dày: 2.5mm; thân nẹp rộng 16mm; khoảng cách lỗ trên thân nẹp 16mm. - Số lỗ trên thân nẹp: 4, 5, 6, 7, 8 lỗ - Đồng bộ với vít khóa cùng hãng sản xuất chất liệu thép không gỉ (62.8% Fe; 17.52% Cr; 14.27% Ni) | Orthon-Pakistan | Orthon | Pakistan | [7 empty] | Nẹp khóa chữ T các cỡ-4 lỗ | N07.06.040.YYY.ZZZZZZ |  |  | Bì 1 cái | Cái | 20 | 3350000 | 67000000 | Liên danh nhà thầu Ansinhmed
-2: 8092; -3: KB285.1; -4: N07.06.040; -5: Nẹp khóa chữ T các cỡ; -6: Nẹp khóa chữ T các cỡ; -8: Orthon-Pakistan; -9: Orthon; -10: Pakistan |  | Nẹp khóa chữ T các cỡ-5 lỗ | N07.06.040.YYY.ZZZZZZ |  |  | Bì 1 cái | Cái | 20 | 3350000 | 67000000 | Liên danh nhà thầu Ansinhmed
-2: 8093; -3: KB285.1; -4: N07.06.040; -5: Nẹp khóa chữ T các cỡ; -6: Nẹp khóa chữ T các cỡ; -8: Orthon-Pakistan; -9: Orthon; -10: Pakistan |  | Nẹp khóa chữ T các cỡ-6 lỗ | N07.06.040.YYY.ZZZZZZ |  |  | Bì 1 cái | Cái | 20 | 3350000 | 67000000 | Liên danh nhà thầu Ansinhmed
-2: 8094; -3: KB285.1; -4: N07.06.040; -5: Nẹp khóa chữ T các cỡ; -6: Nẹp khóa chữ T các cỡ; -8: Orthon-Pakistan; -9: Orthon; -10: Pakistan |  | Nẹp khóa chữ T các cỡ-7 lỗ | N07.06.040.YYY.ZZZZZZ |  |  | Bì 1 cái | Cái | 20 | 3350000 | 67000000 | Liên danh nhà thầu Ansinhmed
-2: 8095; -3: KB285.1; -4: N07.06.040; -5: Nẹp khóa chữ T các cỡ; -6: Nẹp khóa chữ T các cỡ; -8: Orthon-Pakistan; -9: Orthon; -10: Pakistan |  | Nẹp khóa chữ T các cỡ-8 lỗ | N07.06.040.YYY.ZZZZZZ |  |  | Bì 1 cái | Cái | 20 | 3350000 | 67000000 | Liên danh nhà thầu Ansinhmed
8096 | KB278.1 | N07.06.040 | Nẹp khóa đầu trên xương đùi trái, phải các cỡ | Nẹp khóa đầu trên xương đùi trái, phải các cỡ | - Đầu nẹp dày 3.2mm; thân nẹp dày 5mm; đầu nẹp rộng 25.6mm; thân nẹp rộng 16mm. khoảng cách lỗ trên thân nẹp: 18mm - Số lỗ trên thân nẹp: 3, 4, 6, 8, 9, 10, 12 lỗ trái/ phải - Đồng bộ với vít khóa cùng hãng sản xuất chất liệu thép không gỉ (62.8% Fe; 17.52% Cr; 14.27% Ni) | Orthon-Pakistan | Orthon | Pakistan | [7 empty] | Nẹp khóa đầu trên xương đùi trái, phải các cỡ-trái, 3 lỗ | N07.06.040.YYY.ZZZZZZ |  |  | Bì 1 cái | Cái | 24 | 3350000 | 80400000 | Liên danh nhà thầu Ansinhmed
-2: 8097; -3: KB278.1; -4: N07.06.040; -5: Nẹp khóa đầu trên xương đùi trái, phải các cỡ; -6: Nẹp khóa đầu trên xương đùi trái, phải các cỡ; -8: Orthon-Pakistan; -9: Orthon; -10: Pakistan |  | Nẹp khóa đầu trên xương đùi trái, phải các cỡ-trái, 4 lỗ | N07.06.040.YYY.ZZZZZZ |  |  | Bì 1 cái | Cái | 24 | 3350000 | 80400000 | Liên danh nhà thầu Ansinhmed
-2: 8098; -3: KB278.1; -4: N07.06.040; -5: Nẹp khóa đầu trên xương đùi trái, phải các cỡ; -6: Nẹp khóa đầu trên xương đùi trái, phải các cỡ; -8: Orthon-Pakistan; -9: Orthon; -10: Pakistan |  | Nẹp khóa đầu trên xương đùi trái, phải các cỡ-trái, 6 lỗ | N07.06.040.YYY.ZZZZZZ |  |  | Bì 1 cái | Cái | 24 | 3350000 | 80400000 | Liên danh nhà thầu Ansinhmed
-2: 8099; -3: KB278.1; -4: N07.06.040; -5: Nẹp khóa đầu trên xương đùi trái, phải các cỡ; -6: Nẹp khóa đầu trên xương đùi trái, phải các cỡ; -8: Orthon-Pakistan; -9: Orthon; -10: Pakistan |  | Nẹp khóa đầu trên xương đùi trái, phải các cỡ-trái, 8 lỗ | N07.06.040.YYY.ZZZZZZ |  |  | Bì 1 cái | Cái | 24 | 3350000 | 80400000 | Liên danh nhà thầu Ansinhmed
-2: 8100; -3: KB278.1; -4: N07.06.040; -5: Nẹp khóa đầu trên xương đùi trái, phải các cỡ; -6: Nẹp khóa đầu trên xương đùi trái, phải các cỡ; -8: Orthon-Pakistan; -9: Orthon; -10: Pakistan |  | Nẹp khóa đầu trên xương đùi trái, phải các cỡ-trái, 9 lỗ | N07.06.040.YYY.ZZZZZZ |  |  | Bì 1 cái | Cái | 24 | 3350000 | 80400000 | Liên danh nhà thầu Ansinhmed
-2: 8101; -3: KB278.1; -4: N07.06.040; -5: Nẹp khóa đầu trên xương đùi trái, phải các cỡ; -6: Nẹp khóa đầu trên xương đùi trái, phải các cỡ; -8: Orthon-Pakistan; -9: Orthon; -10: Pakistan |  | Nẹp khóa đầu trên xương đùi trái, phải các cỡ-trái, 10 lỗ | N07.06.040.YYY.ZZZZZZ |  |  | Bì 1 cái | Cái | 24 | 3350000 | 80400000 | Liên danh nhà thầu Ansinhmed
-2: 8102; -3: KB278.1; -4: N07.06.040; -5: Nẹp khóa đầu trên xương đùi trái, phải các cỡ; -6: Nẹp khóa đầu trên xương đùi trái, phải các cỡ; -8: Orthon-Pakistan; -9: Orthon; -10: Pakistan |  | Nẹp khóa đầu trên xương đùi trái, phải các cỡ-trái, 12 lỗ | N07.06.040.YYY.ZZZZZZ |  |  | Bì 1 cái | Cái | 24 | 3350000 | 80400000 | Liên danh nhà thầu Ansinhmed
-2: 8103; -3: KB278.1; -4: N07.06.040; -5: Nẹp khóa đầu trên xương đùi trái, phải các cỡ; -6: Nẹp khóa đầu trên xương đùi trái, phải các cỡ; -8: Orthon-Pakistan; -9: Orthon; -10: Pakistan |  | Nẹp khóa đầu trên xương đùi trái, phải các cỡ-phải, 3 lỗ | N07.06.040.YYY.ZZZZZZ |  |  | Bì 1 cái | Cái | 24 | 3350000 | 80400000 | Liên danh nhà thầu Ansinhmed
-2: 8104; -3: KB278.1; -4: N07.06.040; -5: Nẹp khóa đầu trên xương đùi trái, phải các cỡ; -6: Nẹp khóa đầu trên xương đùi trái, phải các cỡ; -8: Orthon-Pakistan; -9: Orthon; -10: Pakistan |  | Nẹp khóa đầu trên xương đùi trái, phải các cỡ-phải, 4 lỗ | N07.06.040.YYY.ZZZZZZ |  |  | Bì 1 cái | Cái | 24 | 3350000 | 80400000 | Liên danh nhà thầu Ansinhmed
-2: 8105; -3: KB278.1; -4: N07.06.040; -5: Nẹp khóa đầu trên xương đùi trái, phải các cỡ; -6: Nẹp khóa đầu trên xương đùi trái, phải các cỡ; -8: Orthon-Pakistan; -9: Orthon; -10: Pakistan |  | Nẹp khóa đầu trên xương đùi trái, phải các cỡ-phải, 6 lỗ | N07.06.040.YYY.ZZZZZZ |  |  | Bì 1 cái | Cái | 24 | 3350000 | 80400000 | Liên danh nhà thầu Ansinhmed
-2: 8106; -3: KB278.1; -4: N07.06.040; -5: Nẹp khóa đầu trên xương đùi trái, phải các cỡ; -6: Nẹp khóa đầu trên xương đùi trái, phải các cỡ; -8: Orthon-Pakistan; -9: Orthon; -10: Pakistan |  | Nẹp khóa đầu trên xương đùi trái, phải các cỡ-phải, 8 lỗ | N07.06.040.YYY.ZZZZZZ |  |  | Bì 1 cái | Cái | 24 | 3350000 | 80400000 | Liên danh nhà thầu Ansinhmed
-2: 8107; -3: KB278.1; -4: N07.06.040; -5: Nẹp khóa đầu trên xương đùi trái, phải các cỡ; -6: Nẹp khóa đầu trên xương đùi trái, phải các cỡ; -8: Orthon-Pakistan; -9: Orthon; -10: Pakistan |  | Nẹp khóa đầu trên xương đùi trái, phải các cỡ-phải, 9 lỗ | N07.06.040.YYY.ZZZZZZ |  |  | Bì 1 cái | Cái | 24 | 3350000 | 80400000 | Liên danh nhà thầu Ansinhmed
-2: 8108; -3: KB278.1; -4: N07.06.040; -5: Nẹp khóa đầu trên xương đùi trái, phải các cỡ; -6: Nẹp khóa đầu trên xương đùi trái, phải các cỡ; -8: Orthon-Pakistan; -9: Orthon; -10: Pakistan |  | Nẹp khóa đầu trên xương đùi trái, phải các cỡ-phải, 10 lỗ | N07.06.040.YYY.ZZZZZZ |  |  | Bì 1 cái | Cái | 24 | 3350000 | 80400000 | Liên danh nhà thầu Ansinhmed
-2: 8109; -3: KB278.1; -4: N07.06.040; -5: Nẹp khóa đầu trên xương đùi trái, phải các cỡ; -6: Nẹp khóa đầu trên xương đùi trái, phải các cỡ; -8: Orthon-Pakistan; -9: Orthon; -10: Pakistan |  | Nẹp khóa đầu trên xương đùi trái, phải các cỡ-phải, 12 lỗ | N07.06.040.YYY.ZZZZZZ |  |  | Bì 1 cái | Cái | 24 | 3350000 | 80400000 | Liên danh nhà thầu Ansinhmed
8110 | KB298.1 | N07.06.040 | Nẹp khóa bản nhỏ các cỡ | Nẹp khóa bản nhỏ các cỡ | Nẹp dày 4mm, rộng 12mm, có từ 6 đến 16 lỗ, dài từ 87 đến 219mm, sử dụng vít khóa đường kính 3.5mm. Lỗ bắt vít hình oval đối xứng nhau qua điểm giữa thân nẹp. Mặt dưới thân nẹp được tạo hình những khoảng lõm đối xứng nhau.Chất liệu thép không gỉ. | Orthon-Pakistan | Orthon | Pakistan | [7 empty] | Nẹp khóa bản nhỏ các cỡ-6 lỗ | N07.06.040.YYY.ZZZZZZ |  |  | Bì 1 cái | Cái | 35 | 2030000 | 71050000 | Liên danh nhà thầu Ansinhmed
-2: 8111; -3: KB298.1; -4: N07.06.040; -5: Nẹp khóa bản nhỏ các cỡ; -6: Nẹp khóa bản nhỏ các cỡ; -8: Orthon-Pakistan; -9: Orthon; -10: Pakistan |  | Nẹp khóa bản nhỏ các cỡ-7 lỗ | N07.06.040.YYY.ZZZZZZ |  |  | Bì 1 cái | Cái | 35 | 2030000 | 71050000 | Liên danh nhà thầu Ansinhmed
-2: 8112; -3: KB298.1; -4: N07.06.040; -5: Nẹp khóa bản nhỏ các cỡ; -6: Nẹp khóa bản nhỏ các cỡ; -8: Orthon-Pakistan; -9: Orthon; -10: Pakistan |  | Nẹp khóa bản nhỏ các cỡ-8 lỗ | N07.06.040.YYY.ZZZZZZ |  |  | Bì 1 cái | Cái | 35 | 2030000 | 71050000 | Liên danh nhà thầu Ansinhmed
-2: 8113; -3: KB298.1; -4: N07.06.040; -5: Nẹp khóa bản nhỏ các cỡ; -6: Nẹp khóa bản nhỏ các cỡ; -8: Orthon-Pakistan; -9: Orthon; -10: Pakistan |  | Nẹp khóa bản nhỏ các cỡ-9 lỗ | N07.06.040.YYY.ZZZZZZ |  |  | Bì 1 cái | Cái | 35 | 2030000 | 71050000 | Liên danh nhà thầu Ansinhmed
-2: 8114; -3: KB298.1; -4: N07.06.040; -5: Nẹp khóa bản nhỏ các cỡ; -6: Nẹp khóa bản nhỏ các cỡ; -8: Orthon-Pakistan; -9: Orthon; -10: Pakistan |  | Nẹp khóa bản nhỏ các cỡ-10 lỗ | N07.06.040.YYY.ZZZZZZ |  |  | Bì 1 cái | Cái | 35 | 2030000 | 71050000 | Liên danh nhà thầu Ansinhmed
-2: 8115; -3: KB298.1; -4: N07.06.040; -5: Nẹp khóa bản nhỏ các cỡ; -6: Nẹp khóa bản nhỏ các cỡ; -8: Orthon-Pakistan; -9: Orthon; -10: Pakistan |  | Nẹp khóa bản nhỏ các cỡ-11 lỗ | N07.06.040.YYY.ZZZZZZ |  |  | Bì 1 cái | Cái | 35 | 2030000 | 71050000 | Liên danh nhà thầu Ansinhmed
-2: 8116; -3: KB298.1; -4: N07.06.040; -5: Nẹp khóa bản nhỏ các cỡ; -6: Nẹp khóa bản nhỏ các cỡ; -8: Orthon-Pakistan; -9: Orthon; -10: Pakistan |  | Nẹp khóa bản nhỏ các cỡ-12 lỗ | N07.06.040.YYY.ZZZZZZ |  |  | Bì 1 cái | Cái | 35 | 2030000 | 71050000 | Liên danh nhà thầu Ansinhmed
-2: 8117; -3: KB298.1; -4: N07.06.040; -5: Nẹp khóa bản nhỏ các cỡ; -6: Nẹp khóa bản nhỏ các cỡ; -8: Orthon-Pakistan; -9: Orthon; -10: Pakistan |  | Nẹp khóa bản nhỏ các cỡ-13 lỗ | N07.06.040.YYY.ZZZZZZ |  |  | Bì 1 cái | Cái | 35 | 2030000 | 71050000 | Liên danh nhà thầu Ansinhmed
-2: 8118; -3: KB298.1; -4: N07.06.040; -5: Nẹp khóa bản nhỏ các cỡ; -6: Nẹp khóa bản nhỏ các cỡ; -8: Orthon-Pakistan; -9: Orthon; -10: Pakistan |  | Nẹp khóa bản nhỏ các cỡ-14 lỗ | N07.06.040.YYY.ZZZZZZ |  |  | Bì 1 cái | Cái | 35 | 2030000 | 71050000 | Liên danh nhà thầu Ansinhmed
-2: 8119; -3: KB298.1; -4: N07.06.040; -5: Nẹp khóa bản nhỏ các cỡ; -6: Nẹp khóa bản nhỏ các cỡ; -8: Orthon-Pakistan; -9: Orthon; -10: Pakistan |  | Nẹp khóa bản nhỏ các cỡ-15 lỗ | N07.06.040.YYY.ZZZZZZ |  |  | Bì 1 cái | Cái | 35 | 2030000 | 71050000 | Liên danh nhà thầu Ansinhmed
-2: 8120; -3: KB298.1; -4: N07.06.040; -5: Nẹp khóa bản nhỏ các cỡ; -6: Nẹp khóa bản nhỏ các cỡ; -8: Orthon-Pakistan; -9: Orthon; -10: Pakistan |  | Nẹp khóa bản nhỏ các cỡ-16 lỗ | N07.06.040.YYY.ZZZZZZ |  |  | Bì 1 cái | Cái | 35 | 2030000 | 71050000 | Liên danh nhà thầu Ansinhmed
8121 | KB321.1 | N07.06.040 | Nẹp khóa đầu dưới xương cẳng tay | Nẹp khóa đầu dưới xương cẳng tay | Chất liệu: Bằng thép không gỉ, 3-7 lỗ | Orthon-Pakistan | Orthon | Pakistan | [7 empty] | Nẹp khóa đầu dưới xương cẳng tay | N07.06.040.YYY.ZZZZZZ |  | Đề nghị cấp Mã hãng sản xuất và Mã VTYT | Bì 1 cái | Cái | 8 | 2320000 | 18560000 | Liên danh nhà thầu Ansinhmed
8122 | KB275.1 | N07.06.040 | Nẹp khóa đầu dưới xương chày trái, phải các cỡ | Nẹp khóa đầu dưới xương chày trái, phải các cỡ | Nẹp khóa đầu dưới xương chày có từ 4 đến 14 lỗ, dài từ 110 đến 245mm, phần đầu dưới có 9 lỗ, cổ nẹp có 01 lỗ bắt vít động, nẹp dùng vít khóa đường kính 3.5mm. chất liệu thép không gỉ | Orthon-Pakistan | Orthon | Pakistan | [7 empty] | Nẹp khóa đầu dưới xương chày trái, phải các cỡ-trái | N07.06.040.YYY.ZZZZZZ |  | Đề nghị cấp Mã hãng sản xuất và Mã VTYT | Bì 1 cái | Cái | 45 | 2850000 | 128250000 | Liên danh nhà thầu Ansinhmed
-2: 8123; -3: KB275.1; -4: N07.06.040; -5: Nẹp khóa đầu dưới xương chày trái, phải các cỡ; -6: Nẹp khóa đầu dưới xương chày trái, phải các cỡ; -8: Orthon-Pakistan; -9: Orthon; -10: Pakistan |  | Nẹp khóa đầu dưới xương chày trái, phải các cỡ- phải | N07.06.040.YYY.ZZZZZZ |  |  | Bì 1 cái | Cái | 45 | 2850000 | 128250000 | Liên danh nhà thầu Ansinhmed
8124 | KB282.1 | N07.06.040 | Nẹp khóa đầu dưới xương quay cổ tay trái / phải các cỡ | Nẹp khóa đầu dưới xương quay cổ tay trái / phải các cỡ | - Nẹp dày: 2.0mm; đầu nẹp rộng: 25mm; thân nẹp rộng 9.2mm - Chỉ định cho chấn thương gãy xương, vỡ xương vị trí xương quay cổ tay - Số lỗ trên thân nẹp: 3, 4, 5, 6 lỗ trái / phải - Đồng bộ với vít khóa cùng hãng sản xuất - chất liệu thép không gỉ (62.8% Fe; 17.52% Cr; 14.27% Ni) | Orthon-Pakistan | Orthon | Pakistan | [7 empty] | Nẹp khóa đầu dưới xương quay cổ tay trái / phải các cỡ-trái, 3 lỗ | N07.06.040.YYY.ZZZZZZ |  | Đề nghị cấp Mã hãng sản xuất và Mã VTYT | Bì 1 cái | Cái | 5 | 3350000 | 16750000 | Liên danh nhà thầu Ansinhmed
-2: 8125; -3: KB282.1; -4: N07.06.040; -5: Nẹp khóa đầu dưới xương quay cổ tay trái / phải các cỡ; -6: Nẹp khóa đầu dưới xương quay cổ tay trái / phải các cỡ; -8: Orthon-Pakistan; -9: Orthon; -10: Pakistan |  | Nẹp khóa đầu dưới xương quay cổ tay trái / phải các cỡ-trái, 4 lỗ | N07.06.040.YYY.ZZZZZZ |  |  | Bì 1 cái | Cái | 5 | 3350000 | 16750000 | Liên danh nhà thầu Ansinhmed
-2: 8126; -3: KB282.1; -4: N07.06.040; -5: Nẹp khóa đầu dưới xương quay cổ tay trái / phải các cỡ; -6: Nẹp khóa đầu dưới xương quay cổ tay trái / phải các cỡ; -8: Orthon-Pakistan; -9: Orthon; -10: Pakistan |  | Nẹp khóa đầu dưới xương quay cổ tay trái / phải các cỡ-trái, 5 lỗ | N07.06.040.YYY.ZZZZZZ |  |  | Bì 1 cái | Cái | 5 | 3350000 | 16750000 | Liên danh nhà thầu Ansinhmed
-2: 8127; -3: KB282.1; -4: N07.06.040; -5: Nẹp khóa đầu dưới xương quay cổ tay trái / phải các cỡ; -6: Nẹp khóa đầu dưới xương quay cổ tay trái / phải các cỡ; -8: Orthon-Pakistan; -9: Orthon; -10: Pakistan |  | Nẹp khóa đầu dưới xương quay cổ tay trái / phải các cỡ-trái, 6 lỗ | N07.06.040.YYY.ZZZZZZ |  |  | Bì 1 cái | Cái | 5 | 3350000 | 16750000 | Liên danh nhà thầu Ansinhmed
-2: 8128; -3: KB282.1; -4: N07.06.040; -5: Nẹp khóa đầu dưới xương quay cổ tay trái / phải các cỡ; -6: Nẹp khóa đầu dưới xương quay cổ tay trái / phải các cỡ; -8: Orthon-Pakistan; -9: Orthon; -10: Pakistan |  | Nẹp khóa đầu dưới xương quay cổ tay trái / phải các cỡ-phải, 3 lỗ | N07.06.040.YYY.ZZZZZZ |  |  | Bì 1 cái | Cái | 5 | 3350000 | 16750000 | Liên danh nhà thầu Ansinhmed
-2: 8129; -3: KB282.1; -4: N07.06.040; -5: Nẹp khóa đầu dưới xương quay cổ tay trái / phải các cỡ; -6: Nẹp khóa đầu dưới xương quay cổ tay trái / phải các cỡ; -8: Orthon-Pakistan; -9: Orthon; -10: Pakistan |  | Nẹp khóa đầu dưới xương quay cổ tay trái / phải các cỡ-phải, 4 lỗ | N07.06.040.YYY.ZZZZZZ |  |  | Bì 1 cái | Cái | 5 | 3350000 | 16750000 | Liên danh nhà thầu Ansinhmed
-2: 8130; -3: KB282.1; -4: N07.06.040; -5: Nẹp khóa đầu dưới xương quay cổ tay trái / phải các cỡ; -6: Nẹp khóa đầu dưới xương quay cổ tay trái / phải các cỡ; -8: Orthon-Pakistan; -9: Orthon; -10: Pakistan |  | Nẹp khóa đầu dưới xương quay cổ tay trái / phải các cỡ-phải, 5 lỗ | N07.06.040.YYY.ZZZZZZ |  |  | Bì 1 cái | Cái | 5 | 3350000 | 16750000 | Liên danh nhà thầu Ansinhmed
-2: 8131; -3: KB282.1; -4: N07.06.040; -5: Nẹp khóa đầu dưới xương quay cổ tay trái / phải các cỡ; -6: Nẹp khóa đầu dưới xương quay cổ tay trái / phải các cỡ; -8: Orthon-Pakistan; -9: Orthon; -10: Pakistan |  | Nẹp khóa đầu dưới xương quay cổ tay trái / phải các cỡ-phải, 6 lỗ | N07.06.040.YYY.ZZZZZZ |  |  | Bì 1 cái | Cái | 5 | 3350000 | 16750000 | Liên danh nhà thầu Ansinhmed
8132 | KB322.1 | N07.06.040 | Nẹp khóa đầu trên xương cánh tay các loại | Nẹp khóa đầu trên xương cánh tay các loại | Nẹp đầu trên dày 2.5mm, rộng 12mm, từ 3 đến 12 lỗ, dài từ 82 đến 190mm.Và đầu dưới rộng 11mm, từ 3 đến 14 lỗ dài từ 65 đến 208mm. Lỗ bắt vít có ren. | Orthon-Pakistan | Orthon | Pakistan | [7 empty] | Nẹp khóa đầu trên xương cánh tay các loại | N07.06.040.YYY.ZZZZZZ |  | Đề nghị cấp Mã hãng sản xuất và Mã VTYT | Bì 1 cái | Cái | 4 | 2320000 | 9280000 | Liên danh nhà thầu Ansinhmed
8133 | KB323.1 | N07.06.040 | Nẹp khóa đầu trên, đầu dưới xương đùi trái, phải các cỡ | Nẹp khóa đầu trên, đầu dưới xương đùi trái, phải các cỡ | Nẹp đầu trên uốn cong ở đầu, có 2 lỗ bắt vít đk 7.5 tại đầu nẹp, một lỗ bắt vit đk 5.0 ở điểm cổ nẹp, còn lại có từ 2 đến 16 lỗ dọc thân, dài từ 139 đến 391 mm. Và nẹp đầu dưới xương đùi có 7 lỗ đầu nẹp bắt vit đk 5.0, còn lại dọc thân nẹp có từ 4 đến 14 | Orthon-Pakistan | Orthon | Pakistan | [7 empty] | Nẹp khóa đầu trên, đầu dưới xương đùi trái, phải các cỡ-đầu trên, trái | N07.06.040.YYY.ZZZZZZ |  | Đề nghị cấp Mã hãng sản xuất và Mã VTYT | Bì 1 cái | Cái | 5 | 2755000 | 13775000 | Liên danh nhà thầu Ansinhmed
-2: 8134; -3: KB323.1; -4: N07.06.040; -5: Nẹp khóa đầu trên, đầu dưới xương đùi trái, phải các cỡ; -6: Nẹp khóa đầu trên, đầu dưới xương đùi trái, phải các cỡ; -8: Orthon-Pakistan; -9: Orthon; -10: Pakistan |  | Nẹp khóa đầu trên, đầu dưới xương đùi trái, phải các cỡ-đầu trên, phải | N07.06.040.YYY.ZZZZZZ |  |  | Bì 1 cái | Cái | 5 | 2755000 | 13775000 | Liên danh nhà thầu Ansinhmed
-2: 8135; -3: KB323.1; -4: N07.06.040; -5: Nẹp khóa đầu trên, đầu dưới xương đùi trái, phải các cỡ; -6: Nẹp khóa đầu trên, đầu dưới xương đùi trái, phải các cỡ; -8: Orthon-Pakistan; -9: Orthon; -10: Pakistan |  | Nẹp khóa đầu trên, đầu dưới xương đùi trái, phải các cỡ-đầu dưới, trái | N07.06.040.YYY.ZZZZZZ |  |  | Bì 1 cái | Cái | 5 | 2755000 | 13775000 | Liên danh nhà thầu Ansinhmed
-2: 8136; -3: KB323.1; -4: N07.06.040; -5: Nẹp khóa đầu trên, đầu dưới xương đùi trái, phải các cỡ; -6: Nẹp khóa đầu trên, đầu dưới xương đùi trái, phải các cỡ; -8: Orthon-Pakistan; -9: Orthon; -10: Pakistan |  | Nẹp khóa đầu trên, đầu dưới xương đùi trái, phải các cỡ-đầu dưới, phải | N07.06.040.YYY.ZZZZZZ |  |  | Bì 1 cái | Cái | 5 | 2755000 | 13775000 | Liên danh nhà thầu Ansinhmed
8137 | KB280.1 | N07.06.040 | Nẹp khóa dùng cho mặt trong đầu dưới xương chày trái, phải các cỡ | Nẹp khóa dùng cho mặt trong đầu dưới xương chày trái, phải các cỡ | - Đầu nẹp dày 2.2mm; thân nẹp dày: 3.0mm; thân nẹp rộng 11.5mm; khoảng cách lỗ trên thân nẹp 12mm - Số lỗ trên thân nẹp: 6, 8, 10 lỗ - Đồng bộ với vít khóa cùng hãng sản xuất chất liệu thép không gỉ, (62.8% Fe; 17.52% Cr; 14.27% Ni) | Orthon-Pakistan | Orthon | Pakistan | [7 empty] | Nẹp khóa dùng cho mặt trong đầu dưới xương chày trái, phải các cỡ-6 lỗ, trái | N07.06.040.YYY.ZZZZZZ |  | Đề nghị cấp Mã hãng sản xuất và Mã VTYT | Bì 1 cái | Cái | 24 | 3350000 | 80400000 | Liên danh nhà thầu Ansinhmed
-2: 8138; -3: KB280.1; -4: N07.06.040; -5: Nẹp khóa dùng cho mặt trong đầu dưới xương chày trái, phải các cỡ; -6: Nẹp khóa dùng cho mặt trong đầu dưới xương chày trái, phải các cỡ; -8: Orthon-Pakistan; -9: Orthon; -10: Pakistan |  | Nẹp khóa dùng cho mặt trong đầu dưới xương chày trái, phải các cỡ-8 lỗ, trái | N07.06.040.YYY.ZZZZZZ |  |  | Bì 1 cái | Cái | 24 | 3350000 | 80400000 | Liên danh nhà thầu Ansinhmed
-2: 8139; -3: KB280.1; -4: N07.06.040; -5: Nẹp khóa dùng cho mặt trong đầu dưới xương chày trái, phải các cỡ; -6: Nẹp khóa dùng cho mặt trong đầu dưới xương chày trái, phải các cỡ; -8: Orthon-Pakistan; -9: Orthon; -10: Pakistan |  | Nẹp khóa dùng cho mặt trong đầu dưới xương chày trái, phải các cỡ-10 lỗ, trái | N07.06.040.YYY.ZZZZZZ |  |  | Bì 1 cái | Cái | 24 | 3350000 | 80400000 | Liên danh nhà thầu Ansinhmed
-2: 8140; -3: KB280.1; -4: N07.06.040; -5: Nẹp khóa dùng cho mặt trong đầu dưới xương chày trái, phải các cỡ; -6: Nẹp khóa dùng cho mặt trong đầu dưới xương chày trái, phải các cỡ; -8: Orthon-Pakistan; -9: Orthon; -10: Pakistan |  | Nẹp khóa dùng cho mặt trong đầu dưới xương chày trái, phải các cỡ-6 lỗ, phải | N07.06.040.YYY.ZZZZZZ |  |  | Bì 1 cái | Cái | 24 | 3350000 | 80400000 | Liên danh nhà thầu Ansinhmed
-2: 8141; -3: KB280.1; -4: N07.06.040; -5: Nẹp khóa dùng cho mặt trong đầu dưới xương chày trái, phải các cỡ; -6: Nẹp khóa dùng cho mặt trong đầu dưới xương chày trái, phải các cỡ; -8: Orthon-Pakistan; -9: Orthon; -10: Pakistan |  | Nẹp khóa dùng cho mặt trong đầu dưới xương chày trái, phải các cỡ-8 lỗ, phải | N07.06.040.YYY.ZZZZZZ |  |  | Bì 1 cái | Cái | 24 | 3350000 | 80400000 | Liên danh nhà thầu Ansinhmed
-2: 8142; -3: KB280.1; -4: N07.06.040; -5: Nẹp khóa dùng cho mặt trong đầu dưới xương chày trái, phải các cỡ; -6: Nẹp khóa dùng cho mặt trong đầu dưới xương chày trái, phải các cỡ; -8: Orthon-Pakistan; -9: Orthon; -10: Pakistan |  | Nẹp khóa dùng cho mặt trong đầu dưới xương chày trái, phải các cỡ-10 lỗ, phải | N07.06.040.YYY.ZZZZZZ |  |  | Bì 1 cái | Cái | 24 | 3350000 | 80400000 | Liên danh nhà thầu Ansinhmed
8143 | KB297.1 | N07.06.040 | Nẹp khóa lòng máng 1/3, các cỡ | Nẹp khóa lòng máng 1/3, các cỡ | Nẹp rộng 13mm, có từ 3 đến 12 lỗ, dài từ 39 đến 147mm, sử dụng vít khoá đường kính 3,5mm. Chất liệu thép không gỉ. | Orthon-Pakistan | Orthon | Pakistan | [7 empty] | Nẹp khóa lòng máng 1/3, các cỡ-3 lỗ | N07.06.040.YYY.ZZZZZZ |  | Đề nghị cấp Mã hãng sản xuất và Mã VTYT | Bì 1 cái | Cái | 17 | 1740000 | 29580000 | Liên danh nhà thầu Ansinhmed
-2: 8144; -3: KB297.1; -4: N07.06.040; -5: Nẹp khóa lòng máng 1/3, các cỡ; -6: Nẹp khóa lòng máng 1/3, các cỡ; -8: Orthon-Pakistan; -9: Orthon; -10: Pakistan |  | Nẹp khóa lòng máng 1/3, các cỡ-4 lỗ | N07.06.040.YYY.ZZZZZZ |  |  | Bì 1 cái | Cái | 17 | 1740000 | 29580000 | Liên danh nhà thầu Ansinhmed
-2: 8145; -3: KB297.1; -4: N07.06.040; -5: Nẹp khóa lòng máng 1/3, các cỡ; -6: Nẹp khóa lòng máng 1/3, các cỡ; -8: Orthon-Pakistan; -9: Orthon; -10: Pakistan |  | Nẹp khóa lòng máng 1/3, các cỡ- 5 lỗ | N07.06.040.YYY.ZZZZZZ |  |  | Bì 1 cái | Cái | 17 | 1740000 | 29580000 | Liên danh nhà thầu Ansinhmed
-2: 8146; -3: KB297.1; -4: N07.06.040; -5: Nẹp khóa lòng máng 1/3, các cỡ; -6: Nẹp khóa lòng máng 1/3, các cỡ; -8: Orthon-Pakistan; -9: Orthon; -10: Pakistan |  | Nẹp khóa lòng máng 1/3, các cỡ- 6 lỗ | N07.06.040.YYY.ZZZZZZ |  |  | Bì 1 cái | Cái | 17 | 1740000 | 29580000 | Liên danh nhà thầu Ansinhmed
-2: 8147; -3: KB297.1; -4: N07.06.040; -5: Nẹp khóa lòng máng 1/3, các cỡ; -6: Nẹp khóa lòng máng 1/3, các cỡ; -8: Orthon-Pakistan; -9: Orthon; -10: Pakistan |  | Nẹp khóa lòng máng 1/3, các cỡ- 7 lỗ | N07.06.040.YYY.ZZZZZZ |  |  | Bì 1 cái | Cái | 17 | 1740000 | 29580000 | Liên danh nhà thầu Ansinhmed
-2: 8148; -3: KB297.1; -4: N07.06.040; -5: Nẹp khóa lòng máng 1/3, các cỡ; -6: Nẹp khóa lòng máng 1/3, các cỡ; -8: Orthon-Pakistan; -9: Orthon; -10: Pakistan |  | Nẹp khóa lòng máng 1/3, các cỡ-8 lỗ | N07.06.040.YYY.ZZZZZZ |  |  | Bì 1 cái | Cái | 17 | 1740000 | 29580000 | Liên danh nhà thầu Ansinhmed
-2: 8149; -3: KB297.1; -4: N07.06.040; -5: Nẹp khóa lòng máng 1/3, các cỡ; -6: Nẹp khóa lòng máng 1/3, các cỡ; -8: Orthon-Pakistan; -9: Orthon; -10: Pakistan |  | Nẹp khóa lòng máng 1/3, các cỡ-9 lỗ | N07.06.040.YYY.ZZZZZZ |  |  | Bì 1 cái | Cái | 17 | 1740000 | 29580000 | Liên danh nhà thầu Ansinhmed
-2: 8150; -3: KB297.1; -4: N07.06.040; -5: Nẹp khóa lòng máng 1/3, các cỡ; -6: Nẹp khóa lòng máng 1/3, các cỡ; -8: Orthon-Pakistan; -9: Orthon; -10: Pakistan |  | Nẹp khóa lòng máng 1/3, các cỡ-10 lỗ | N07.06.040.YYY.ZZZZZZ |  |  | Bì 1 cái | Cái | 17 | 1740000 | 29580000 | Liên danh nhà thầu Ansinhmed
-2: 8151; -3: KB297.1; -4: N07.06.040; -5: Nẹp khóa lòng máng 1/3, các cỡ; -6: Nẹp khóa lòng máng 1/3, các cỡ; -8: Orthon-Pakistan; -9: Orthon; -10: Pakistan |  | Nẹp khóa lòng máng 1/3, các cỡ-11 lỗ | N07.06.040.YYY.ZZZZZZ |  |  | Bì 1 cái | Cái | 17 | 1740000 | 29580000 | Liên danh nhà thầu Ansinhmed
-2: 8152; -3: KB297.1; -4: N07.06.040; -5: Nẹp khóa lòng máng 1/3, các cỡ; -6: Nẹp khóa lòng máng 1/3, các cỡ; -8: Orthon-Pakistan; -9: Orthon; -10: Pakistan |  | Nẹp khóa lòng máng 1/3, các cỡ-12 lỗ | N07.06.040.YYY.ZZZZZZ |  |  | Bì 1 cái | Cái | 17 | 1740000 | 29580000 | Liên danh nhà thầu Ansinhmed
8153 | KB277.1 | N07.06.040 | Nẹp khóa móc xương đòn trái các cỡ trái/phải | Nẹp khóa móc xương đòn trái các cỡ trái/phải | - Nẹp dày: 2.5mm; thân nẹp rộng 15.8mm - Số lỗ trên thân nẹp: 4, 5, 6, 7, 8, 9 lỗ trái / phải - Đồng bộ với vít khóa cùng hãng sản xuất chất liệu thép không gỉ, (62.8% Fe; 17.52% Cr; 14.27% Ni) | Orthon-Pakistan | Orthon | Pakistan | [7 empty] | Nẹp khóa móc xương đòn trái các cỡ trái/phải-4 lỗ trái | N07.06.040.YYY.ZZZZZZ |  | Đề nghị cấp Mã hãng sản xuất và Mã VTYT | Bì 1 cái | Cái | 34 | 3250000 | 110500000 | Liên danh nhà thầu Ansinhmed
-2: 8154; -3: KB277.1; -4: N07.06.040; -5: Nẹp khóa móc xương đòn trái các cỡ trái/phải; -6: Nẹp khóa móc xương đòn trái các cỡ trái/phải; -8: Orthon-Pakistan; -9: Orthon; -10: Pakistan |  | Nẹp khóa móc xương đòn trái các cỡ trái/phải-5 lỗ trái | N07.06.040.YYY.ZZZZZZ |  |  | Bì 1 cái | Cái | 34 | 3250000 | 110500000 | Liên danh nhà thầu Ansinhmed
-2: 8155; -3: KB277.1; -4: N07.06.040; -5: Nẹp khóa móc xương đòn trái các cỡ trái/phải; -6: Nẹp khóa móc xương đòn trái các cỡ trái/phải; -8: Orthon-Pakistan; -9: Orthon; -10: Pakistan |  | Nẹp khóa móc xương đòn trái các cỡ trái/phải-6 lỗ trái | N07.06.040.YYY.ZZZZZZ |  |  | Bì 1 cái | Cái | 34 | 3250000 | 110500000 | Liên danh nhà thầu Ansinhmed
-2: 8156; -3: KB277.1; -4: N07.06.040; -5: Nẹp khóa móc xương đòn trái các cỡ trái/phải; -6: Nẹp khóa móc xương đòn trái các cỡ trái/phải; -8: Orthon-Pakistan; -9: Orthon; -10: Pakistan |  | Nẹp khóa móc xương đòn trái các cỡ trái/phải-7 lỗ trái | N07.06.040.YYY.ZZZZZZ |  |  | Bì 1 cái | Cái | 34 | 3250000 | 110500000 | Liên danh nhà thầu Ansinhmed
-2: 8157; -3: KB277.1; -4: N07.06.040; -5: Nẹp khóa móc xương đòn trái các cỡ trái/phải; -6: Nẹp khóa móc xương đòn trái các cỡ trái/phải; -8: Orthon-Pakistan; -9: Orthon; -10: Pakistan |  | Nẹp khóa móc xương đòn trái các cỡ trái/phải-8 lỗ trái | N07.06.040.YYY.ZZZZZZ |  |  | Bì 1 cái | Cái | 34 | 3250000 | 110500000 | Liên danh nhà thầu Ansinhmed
-2: 8158; -3: KB277.1; -4: N07.06.040; -5: Nẹp khóa móc xương đòn trái các cỡ trái/phải; -6: Nẹp khóa móc xương đòn trái các cỡ trái/phải; -8: Orthon-Pakistan; -9: Orthon; -10: Pakistan |  | Nẹp khóa móc xương đòn trái các cỡ trái/phải-9 lỗ trái | N07.06.040.YYY.ZZZZZZ |  |  | Bì 1 cái | Cái | 34 | 3250000 | 110500000 | Liên danh nhà thầu Ansinhmed
-2: 8159; -3: KB277.1; -4: N07.06.040; -5: Nẹp khóa móc xương đòn trái các cỡ trái/phải; -6: Nẹp khóa móc xương đòn trái các cỡ trái/phải; -8: Orthon-Pakistan; -9: Orthon; -10: Pakistan |  | Nẹp khóa móc xương đòn trái các cỡ trái/phải-4 lỗ phải | N07.06.040.YYY.ZZZZZZ |  |  | Bì 1 cái | Cái | 34 | 3250000 | 110500000 | Liên danh nhà thầu Ansinhmed
-2: 8160; -3: KB277.1; -4: N07.06.040; -5: Nẹp khóa móc xương đòn trái các cỡ trái/phải; -6: Nẹp khóa móc xương đòn trái các cỡ trái/phải; -8: Orthon-Pakistan; -9: Orthon; -10: Pakistan |  | Nẹp khóa móc xương đòn trái các cỡ trái/phải-5 lỗ phải | N07.06.040.YYY.ZZZZZZ |  |  | Bì 1 cái | Cái | 34 | 3250000 | 110500000 | Liên danh nhà thầu Ansinhmed
-2: 8161; -3: KB277.1; -4: N07.06.040; -5: Nẹp khóa móc xương đòn trái các cỡ trái/phải; -6: Nẹp khóa móc xương đòn trái các cỡ trái/phải; -8: Orthon-Pakistan; -9: Orthon; -10: Pakistan |  | Nẹp khóa móc xương đòn trái các cỡ trái/phải-6 lỗ phải | N07.06.040.YYY.ZZZZZZ |  |  | Bì 1 cái | Cái | 34 | 3250000 | 110500000 | Liên danh nhà thầu Ansinhmed
-2: 8162; -3: KB277.1; -4: N07.06.040; -5: Nẹp khóa móc xương đòn trái các cỡ trái/phải; -6: Nẹp khóa móc xương đòn trái các cỡ trái/phải; -8: Orthon-Pakistan; -9: Orthon; -10: Pakistan |  | Nẹp khóa móc xương đòn trái các cỡ trái/phải-7 lỗ phải | N07.06.040.YYY.ZZZZZZ |  |  | Bì 1 cái | Cái | 34 | 3250000 | 110500000 | Liên danh nhà thầu Ansinhmed
-2: 8163; -3: KB277.1; -4: N07.06.040; -5: Nẹp khóa móc xương đòn trái các cỡ trái/phải; -6: Nẹp khóa móc xương đòn trái các cỡ trái/phải; -8: Orthon-Pakistan; -9: Orthon; -10: Pakistan |  | Nẹp khóa móc xương đòn trái các cỡ trái/phải-8 lỗ phải | N07.06.040.YYY.ZZZZZZ |  |  | Bì 1 cái | Cái | 34 | 3250000 | 110500000 | Liên danh nhà thầu Ansinhmed
-2: 8164; -3: KB277.1; -4: N07.06.040; -5: Nẹp khóa móc xương đòn trái các cỡ trái/phải; -6: Nẹp khóa móc xương đòn trái các cỡ trái/phải; -8: Orthon-Pakistan; -9: Orthon; -10: Pakistan |  | Nẹp khóa móc xương đòn trái các cỡ trái/phải-9 lỗ phải | N07.06.040.YYY.ZZZZZZ |  |  | Bì 1 cái | Cái | 34 | 3250000 | 110500000 | Liên danh nhà thầu Ansinhmed
8165 | KB324.1 | N07.06.040 | Nẹp khóa xương đòn các cỡ | Nẹp khóa xương đòn các cỡ | Hình mắt xích cong chữ S, có từ 6 đến 8 lỗ, dài từ 81 đến 109mm Hoặc loại có móc, chiều sâu móc từ 10 đến 18mm, nẹp dày 3mm - 4mm, có từ 3 đến 8 lỗ. Lỗ bắt vít có ren. | Orthon-Pakistan | Orthon | Pakistan | [7 empty] | Nẹp khóa xương đòn các cỡ-hình mắt xích cong chữ S, 6 lỗ | N07.06.040.YYY.ZZZZZZ |  | Đề nghị cấp Mã hãng sản xuất và Mã VTYT | Bì 1 cái | Cái | 13 | 2465000 | 32045000 | Liên danh nhà thầu Ansinhmed
-2: 8166; -3: KB324.1; -4: N07.06.040; -5: Nẹp khóa xương đòn các cỡ; -6: Nẹp khóa xương đòn các cỡ; -8: Orthon-Pakistan; -9: Orthon; -10: Pakistan |  | Nẹp khóa xương đòn các cỡ-hình mắt xích cong chữ S, 7 lỗ | N07.06.040.YYY.ZZZZZZ |  |  | Bì 1 cái | Cái | 13 | 2465000 | 32045000 | Liên danh nhà thầu Ansinhmed
-2: 8167; -3: KB324.1; -4: N07.06.040; -5: Nẹp khóa xương đòn các cỡ; -6: Nẹp khóa xương đòn các cỡ; -8: Orthon-Pakistan; -9: Orthon; -10: Pakistan |  | Nẹp khóa xương đòn các cỡ-hình mắt xích cong chữ S, 8 lỗ | N07.06.040.YYY.ZZZZZZ |  |  | Bì 1 cái | Cái | 13 | 2465000 | 32045000 | Liên danh nhà thầu Ansinhmed
-2: 8168; -3: KB324.1; -4: N07.06.040; -5: Nẹp khóa xương đòn các cỡ; -6: Nẹp khóa xương đòn các cỡ; -8: Orthon-Pakistan; -9: Orthon; -10: Pakistan |  | Nẹp khóa xương đòn các cỡ-có móc, 3 lỗ | N07.06.040.YYY.ZZZZZZ |  |  | Bì 1 cái | Cái | 13 | 2465000 | 32045000 | Liên danh nhà thầu Ansinhmed
-2: 8169; -3: KB324.1; -4: N07.06.040; -5: Nẹp khóa xương đòn các cỡ; -6: Nẹp khóa xương đòn các cỡ; -8: Orthon-Pakistan; -9: Orthon; -10: Pakistan |  | Nẹp khóa xương đòn các cỡ-có móc, 4 lỗ | N07.06.040.YYY.ZZZZZZ |  |  | Bì 1 cái | Cái | 13 | 2465000 | 32045000 | Liên danh nhà thầu Ansinhmed
-2: 8170; -3: KB324.1; -4: N07.06.040; -5: Nẹp khóa xương đòn các cỡ; -6: Nẹp khóa xương đòn các cỡ; -8: Orthon-Pakistan; -9: Orthon; -10: Pakistan |  | Nẹp khóa xương đòn các cỡ-có móc, 5 lỗ | N07.06.040.YYY.ZZZZZZ |  |  | Bì 1 cái | Cái | 13 | 2465000 | 32045000 | Liên danh nhà thầu Ansinhmed
-2: 8171; -3: KB324.1; -4: N07.06.040; -5: Nẹp khóa xương đòn các cỡ; -6: Nẹp khóa xương đòn các cỡ; -8: Orthon-Pakistan; -9: Orthon; -10: Pakistan |  | Nẹp khóa xương đòn các cỡ-có móc, 6 lỗ | N07.06.040.YYY.ZZZZZZ |  |  | Bì 1 cái | Cái | 13 | 2465000 | 32045000 | Liên danh nhà thầu Ansinhmed
-2: 8172; -3: KB324.1; -4: N07.06.040; -5: Nẹp khóa xương đòn các cỡ; -6: Nẹp khóa xương đòn các cỡ; -8: Orthon-Pakistan; -9: Orthon; -10: Pakistan |  | Nẹp khóa xương đòn các cỡ-có móc, 7 lỗ | N07.06.040.YYY.ZZZZZZ |  |  | Bì 1 cái | Cái | 13 | 2465000 | 32045000 | Liên danh nhà thầu Ansinhmed
-2: 8173; -3: KB324.1; -4: N07.06.040; -5: Nẹp khóa xương đòn các cỡ; -6: Nẹp khóa xương đòn các cỡ; -8: Orthon-Pakistan; -9: Orthon; -10: Pakistan |  | Nẹp khóa xương đòn các cỡ-có móc, 8 lỗ | N07.06.040.YYY.ZZZZZZ |  |  | Bì 1 cái | Cái | 13 | 2465000 | 32045000 | Liên danh nhà thầu Ansinhmed
8174 | KB335.1 | N07.06.040 | Nẹp tăng áp bản vừa 4 - 12 lỗ | Nẹp tăng áp bản vừa 4 - 12 lỗ | "Chất liệu: Làm bằng thép không gỉ, dùng cho vít 3.5 Dài 103mm, 135 mm, 199 mm. | Orthon-Pakistan | Orthon | Pakistan | [7 empty] | Nẹp tăng áp bản vừa 4 - 12 lỗ-4 lỗ | N07.06.040.YYY.ZZZZZZ |  | Đề nghị cấp Mã hãng sản xuất và Mã VTYT | Bì 1 cái | Cái | 36 | 400000 | 14400000 | Liên danh nhà thầu Ansinhmed
-2: 8175; -3: KB335.1; -4: N07.06.040; -5: Nẹp tăng áp bản vừa 4 - 12 lỗ; -6: Nẹp tăng áp bản vừa 4 - 12 lỗ; -8: Orthon-Pakistan; -9: Orthon; -10: Pakistan |  | Nẹp tăng áp bản vừa 4 - 12 lỗ-5 lỗ | N07.06.040.YYY.ZZZZZZ |  |  | Bì 1 cái | Cái | 36 | 400000 | 14400000 | Liên danh nhà thầu Ansinhmed
-2: 8176; -3: KB335.1; -4: N07.06.040; -5: Nẹp tăng áp bản vừa 4 - 12 lỗ; -6: Nẹp tăng áp bản vừa 4 - 12 lỗ; -8: Orthon-Pakistan; -9: Orthon; -10: Pakistan |  | Nẹp tăng áp bản vừa 4 - 12 lỗ-6 lỗ | N07.06.040.YYY.ZZZZZZ |  |  | Bì 1 cái | Cái | 36 | 400000 | 14400000 | Liên danh nhà thầu Ansinhmed
-2: 8177; -3: KB335.1; -4: N07.06.040; -5: Nẹp tăng áp bản vừa 4 - 12 lỗ; -6: Nẹp tăng áp bản vừa 4 - 12 lỗ; -8: Orthon-Pakistan; -9: Orthon; -10: Pakistan |  | Nẹp tăng áp bản vừa 4 - 12 lỗ-7 lỗ | N07.06.040.YYY.ZZZZZZ |  |  | Bì 1 cái | Cái | 36 | 400000 | 14400000 | Liên danh nhà thầu Ansinhmed
-2: 8178; -3: KB335.1; -4: N07.06.040; -5: Nẹp tăng áp bản vừa 4 - 12 lỗ; -6: Nẹp tăng áp bản vừa 4 - 12 lỗ; -8: Orthon-Pakistan; -9: Orthon; -10: Pakistan |  | Nẹp tăng áp bản vừa 4 - 12 lỗ-8 lỗ | N07.06.040.YYY.ZZZZZZ |  |  | Bì 1 cái | Cái | 36 | 400000 | 14400000 | Liên danh nhà thầu Ansinhmed
-2: 8179; -3: KB335.1; -4: N07.06.040; -5: Nẹp tăng áp bản vừa 4 - 12 lỗ; -6: Nẹp tăng áp bản vừa 4 - 12 lỗ; -8: Orthon-Pakistan; -9: Orthon; -10: Pakistan |  | Nẹp tăng áp bản vừa 4 - 12 lỗ-9 lỗ | N07.06.040.YYY.ZZZZZZ |  |  | Bì 1 cái | Cái | 36 | 400000 | 14400000 | Liên danh nhà thầu Ansinhmed
-2: 8180; -3: KB335.1; -4: N07.06.040; -5: Nẹp tăng áp bản vừa 4 - 12 lỗ; -6: Nẹp tăng áp bản vừa 4 - 12 lỗ; -8: Orthon-Pakistan; -9: Orthon; -10: Pakistan |  | Nẹp tăng áp bản vừa 4 - 12 lỗ-10 lỗ | N07.06.040.YYY.ZZZZZZ |  |  | Bì 1 cái | Cái | 36 | 400000 | 14400000 | Liên danh nhà thầu Ansinhmed
-2: 8181; -3: KB335.1; -4: N07.06.040; -5: Nẹp tăng áp bản vừa 4 - 12 lỗ; -6: Nẹp tăng áp bản vừa 4 - 12 lỗ; -8: Orthon-Pakistan; -9: Orthon; -10: Pakistan |  | Nẹp tăng áp bản vừa 4 - 12 lỗ-11 lỗ | N07.06.040.YYY.ZZZZZZ |  |  | Bì 1 cái | Cái | 36 | 400000 | 14400000 | Liên danh nhà thầu Ansinhmed
-2: 8182; -3: KB335.1; -4: N07.06.040; -5: Nẹp tăng áp bản vừa 4 - 12 lỗ; -6: Nẹp tăng áp bản vừa 4 - 12 lỗ; -8: Orthon-Pakistan; -9: Orthon; -10: Pakistan |  | Nẹp tăng áp bản vừa 4 - 12 lỗ-12 lỗ | N07.06.040.YYY.ZZZZZZ |  |  | Bì 1 cái | Cái | 36 | 400000 | 14400000 | Liên danh nhà thầu Ansinhmed
8183 | KB321.2 | N07.06.040 | Vít chốt các cỡ | Vít chốt các cỡ | + thép không rỉ + ĐK: 3.8-4.8mm + Bước ren 1.75mm | Orthon-Pakistan | Orthon | Pakistan | [7 empty] | Vít chốt các cỡ | N07.06.040.YYY.ZZZZZZ |  | Đề nghị cấp Mã hãng sản xuất và Mã VTYT | Bì 1 cái | Cái | 38 | 180000 | 6840000 | Liên danh nhà thầu Ansinhmed
8184 | KB322.2 | N07.06.040 | Vít chốt các cỡ | Vít chốt các cỡ | + thép không rỉ + ĐK: 3.8 - 6.5mm + Bước ren 1.75mm | Orthon-Pakistan | Orthon | Pakistan | [7 empty] | Vít chốt các cỡ | N07.06.040.YYY.ZZZZZZ |  | Đề nghị cấp Mã hãng sản xuất và Mã VTYT | Bì 1 cái | Cái | 24 | 180000 | 4320000 | Liên danh nhà thầu Ansinhmed
8185 | KB324.2 | N07.06.040 | Vít chốt các cỡ | Vít chốt các cỡ | + thép không rỉ + ĐK: 3.8 - 6.5mm + Bước ren 1.75mm | Orthon-Pakistan | Orthon | Pakistan | [7 empty] | Vít chốt các cỡ | N07.06.040.YYY.ZZZZZZ |  | Đề nghị cấp Mã hãng sản xuất và Mã VTYT | Bì 1 cái | Cái | 76 | 180000 | 13680000 | Liên danh nhà thầu Ansinhmed
8186 | KB298.2 | N07.06.040 | Vít khóa 2.4, 2.7, 3.5 các cỡ | Vít khóa 2.4, 2.7, 3.5 các cỡ | Vít khóa đường kính 2.4mm và 2.7mm: Đường kính mũ vít 4mm, đường kính lỗ bắt tuốc nơ vít trên đầu mũ vít là 1.5mm, đường kính thân vít lần lượt là 2.4mm và 2.7mm, dài từ 6mm đến 40mm. Đối với vít khóa đường kính 3.5mm: Đường kính mũ vít là 6mm, đường kính lỗ bắt tuốc nơ vít trên đầu mũ vít là 2.5mm, đường kính thân vít 3.5mm, dài từ 10 đến 60mm. Cổ mũ vít có ren.Chất liệu thép không gi. Tương thích đồng bộ với nẹp khóa. | Orthon-Pakistan | Orthon | Pakistan | [7 empty] | Vít khóa 2.4, 2.7, 3.5 các cỡ-đường kính 2.4 mm | N07.06.040.YYY.ZZZZZZ |  | Đề nghị cấp Mã hãng sản xuất và Mã VTYT | Bì 1 cái | Cái | 140 | 217500 | 30450000 | Liên danh nhà thầu Ansinhmed
-2: 8187; -3: KB297.2; -4: N07.06.040; -5: Vít khóa 2.4, 2.7, 3.5 các cỡ; -6: Vít khóa 2.4, 2.7, 3.5 các cỡ; -8: Orthon-Pakistan; -9: Orthon; -10: Pakistan |  | Vít khóa 2.4, 2.7, 3.5 các cỡ-đường kính 2.7 mm | N07.06.040.YYY.ZZZZZZ |  |  | Bì 1 cái | Cái | 140 | 217500 | 30450000 | Liên danh nhà thầu Ansinhmed
-2: 8188; -3: KB297.2; -4: N07.06.040; -5: Vít khóa 2.4, 2.7, 3.5 các cỡ; -6: Vít khóa 2.4, 2.7, 3.5 các cỡ; -8: Orthon-Pakistan; -9: Orthon; -10: Pakistan |  | Vít khóa 2.4, 2.7, 3.5 các cỡ-đường kính 3.5 mm | N07.06.040.YYY.ZZZZZZ |  |  | Bì 1 cái | Cái | 140 | 217500 | 30450000 | Liên danh nhà thầu Ansinhmed
8189 | KB297.2 | N07.06.040 | Vít khóa 2.4, 2.7, 3.5 các cỡ | Vít khóa 2.4, 2.7, 3.5 các cỡ | Vít khóa đường kính 2.4mm và 2.7mm: Đường kính mũ vít 4mm, đường kính lỗ bắt tuốc nơ vít trên đầu mũ vít là 1.5mm, đường kính thân vít lần lượt là 2.4mm và 2.7mm, dài từ 6mm đến 40mm. Đối với vít khóa đường kính 3.5mm: Đường kính mũ vít là 6mm, đường kính lỗ bắt tuốc nơ vít trên đầu mũ vít là 2.5mm, đường kính thân vít 3.5mm, dài từ 10 đến 60mm. Cổ mũ vít có ren.chất liệu thép không gi. Tương thích đồng bộ với nẹp khóa. | Orthon-Pakistan | Orthon | Pakistan | [7 empty] | Vít khóa 2.4, 2.7, 3.5 các cỡ-đường kính 2.4 mm | N07.06.040.YYY.ZZZZZZ |  | Đề nghị cấp Mã hãng sản xuất và Mã VTYT | Bì 1 cái | Cái | 184 | 217500 | 40020000 | Liên danh nhà thầu Ansinhmed
-2: 8190; -3: KB297.2; -4: N07.06.040; -5: Vít khóa 2.4, 2.7, 3.5 các cỡ; -6: Vít khóa 2.4, 2.7, 3.5 các cỡ; -8: Orthon-Pakistan; -9: Orthon; -10: Pakistan |  | Vít khóa 2.4, 2.7, 3.5 các cỡ-đường kính 2.7 mm | N07.06.040.YYY.ZZZZZZ |  |  | Bì 1 cái | Cái | 184 | 217500 | 40020000 | Liên danh nhà thầu Ansinhmed
-2: 8191; -3: KB297.2; -4: N07.06.040; -5: Vít khóa 2.4, 2.7, 3.5 các cỡ; -6: Vít khóa 2.4, 2.7, 3.5 các cỡ; -8: Orthon-Pakistan; -9: Orthon; -10: Pakistan |  | Vít khóa 2.4, 2.7, 3.5 các cỡ-đường kính 3.5 mm | N07.06.040.YYY.ZZZZZZ |  |  | Bì 1 cái | Cái | 184 | 217500 | 40020000 | Liên danh nhà thầu Ansinhmed
8192 | KB275.2 | N07.06.040 | Vít khóa 3.5 các cỡ | Vít khóa 3.5 các cỡ | Đối với vít khóa đường kính 3.5mm: Đường kính mũ vít là 6mm, đường kính thân vít 3.5mm, dài từ 10 đến 60mm. Cổ mũ vít có ren, chất liệu thép không gỉ. Tương thích đồng bộ với nẹp khóa. | Orthon-Pakistan | Orthon | Pakistan | [7 empty] | Vít khóa 3.5 các cỡ | N07.06.040.YYY.ZZZZZZ |  | Đề nghị cấp Mã hãng sản xuất và Mã VTYT | Bì 1 cái | Cái | 535 | 235000 | 125725000 | Liên danh nhà thầu Ansinhmed
8193 | KB323.2 | N07.06.040 | vít khóa 5.0 các cỡ | vít khóa 5.0 các cỡ | Chất liệu: Bằng thép không gỉ. | Orthon-Pakistan | Orthon | Pakistan | [7 empty] | vít khóa 5.0 các cỡ | N07.06.040.YYY.ZZZZZZ |  | Đề nghị cấp Mã hãng sản xuất và Mã VTYT | Bì 1 cái | Cái | 68 | 180000 | 12240000 | Liên danh nhà thầu Ansinhmed
8194 | KB277.2 | N07.06.040 | Vít khóa tự taro | Vít khóa tự taro | Kiểu vít tự taro - đường kính ren 3.5mm; ren toàn phần, đường kính mũ vít 5.5mm; chiều dài từ 10-30mm; 35mm; 40mm; 45mm; 50mm; mỗi cỡ tăng 2mm; chất liệu thép không gỉ, (62.8% Fe; 17.52% Cr; 14.27% Ni) | Orthon-Pakistan | Orthon | Pakistan | [7 empty] | Vít khóa tự taro, đường kính 3.5mm | N07.06.040.YYY.ZZZZZZ |  | Đề nghị cấp Mã hãng sản xuất và Mã VTYT | Bì 1 cái | Cái | 340 | 265000 | 90100000 | Liên danh nhà thầu Ansinhmed
8195 | KB278.2 | N07.06.040 | Vít khóa tự taro | Vít khóa tự taro | - Kiểu vít tự taro - đường kính ren 5.0mm; ren toàn phần, đường kính mũ vít 6.8mm - chiều dài từ 18-50mm; mỗi cỡ tăng 2mm; từ 55 - 85mm; mỗi cỡ tăng 5mm chất liệu thép không gỉ, (62.8% Fe; 17.52% Cr; 14.27% Ni) | Orthon-Pakistan | Orthon | Pakistan | [7 empty] | Vít khóa tự taro , đường kính 5.0mm | N07.06.040.YYY.ZZZZZZ |  | Đề nghị cấp Mã hãng sản xuất và Mã VTYT | Bì 1 cái | Cái | 336 | 265000 | 89040000 | Liên danh nhà thầu Ansinhmed
8196 | KB280.2 | N07.06.040 | Vít khóa tự taro | Vít khóa tự taro | Kiểu vít tự taro - đường kính ren 3.5mm; ren toàn phần, đường kính mũ vít 5.5mm; chiều dài từ 10-30mm; 35mm; 40mm; 45mm; 50mm; mỗi cỡ tăng 2mm; chất liệu thép không gỉ, (62.8% Fe; 17.52% Cr; 14.27% Ni) | Orthon-Pakistan | Orthon | Pakistan | [7 empty] | Vít khóa tự taro, đường kính 3.5mm | N07.06.040.YYY.ZZZZZZ |  | Đề nghị cấp Mã hãng sản xuất và Mã VTYT | Bì 1 cái | Cái | 336 | 265000 | 89040000 | Liên danh nhà thầu Ansinhmed
8197 | KB282.2 | N07.06.040 | Vít khóa tự taro đường kính 3.5mm | Vít khóa tự taro đường kính 3.5mm | Kiểu vít tự taro - đường kính ren 3.5mm; ren toàn phần, đường kính mũ vít 5.5mm; chiều dài từ 10-30mm; 35mm; 40mm; 45mm; 50mm; mỗi cỡ tăng 2mm; chất liệu thép không gỉ (62.8% Fe; 17.52% Cr; 14.27% Ni) | Orthon-Pakistan | Orthon | Pakistan | [7 empty] | Vít khóa tự taro đường kính 3.5mm | N07.06.040.YYY.ZZZZZZ |  | Đề nghị cấp Mã hãng sản xuất và Mã VTYT | Bì 1 cái | Cái | 50 | 265000 | 13250000 | Liên danh nhà thầu Ansinhmed
8198 | KB285.2 | N07.06.040 | Vít khóa tự taro đường kính 5.0mm | Vít khóa tự taro đường kính 5.0mm | - Kiểu vít tự taro - đường kính ren 5.0mm; ren toàn phần, đường kính mũ vít 6.8mm - chiều dài từ 18-50mm; mỗi cỡ tăng 2mm; từ 55 - 85mm; mỗi cỡ tăng 5mm - chất liệu thép không gỉ (62.8% Fe; 17.52% Cr; 14.27% Ni) | Orthon-Pakistan | Orthon | Pakistan | [7 empty] | Vít khóa tự taro đường kính 5.0mm | N07.06.040.YYY.ZZZZZZ |  | Đề nghị cấp Mã hãng sản xuất và Mã VTYT | Bì 1 cái | Cái | 280 | 265000 | 74200000 | Liên danh nhà thầu Ansinhmed
8199 | KB306.2 | N07.06.040 | Vít nén | Vít nén | + Thép không rỉ + Đk 3.5mm, dài 36mm | Orthon-Pakistan | Orthon | Pakistan | [7 empty] | Vít nén | N07.06.040.YYY.ZZZZZZ |  | Đề nghị cấp Mã hãng sản xuất và Mã VTYT | Bì 1 cái | Cái | 726 | 36250 | 26317500 | Liên danh nhà thầu Ansinhmed
8200 | KB310.2 | N07.06.040 | Vít xốp đường kính 3.5 mm các cỡ | Vít xốp đường kính 3.5 mm các cỡ | Chất liệu: Bằng thép không gỉ. | Orthon-Pakistan | Orthon | Pakistan | [7 empty] | Vít xốp đường kính 3.5 mm các cỡ | N07.06.040.YYY.ZZZZZZ |  | Đề nghị cấp Mã hãng sản xuất và Mã VTYT | Bì 1 cái | Cái | 290 | 35000 | 10150000 | Liên danh nhà thầu Ansinhmed
8201 | KB312.2 | N07.06.040 | Vít xốp đường kính 3.5 mm các cỡ | Vít xốp đường kính 3.5 mm các cỡ | Chất liệu: Bằng thép không gỉ. | Orthon-Pakistan | Orthon | Pakistan | [7 empty] | Vít xốp đường kính 3.5 mm các cỡ | N07.06.040.YYY.ZZZZZZ |  | Đề nghị cấp Mã hãng sản xuất và Mã VTYT | Bì 1 cái | Cái | 80 | 35000 | 2800000 | Liên danh nhà thầu Ansinhmed
8202 | KB313.2 | N07.06.040 | Vít xốp đường kính 3.5 mm các cỡ | Vít xốp đường kính 3.5 mm các cỡ | Chất liệu: Bằng thép không gỉ. | Orthon-Pakistan | Orthon | Pakistan | [7 empty] | Vít xốp đường kính 3.5 mm các cỡ | N07.06.040.YYY.ZZZZZZ |  | Đề nghị cấp Mã hãng sản xuất và Mã VTYT | Bì 1 cái | Cái | 92 | 35000 | 3220000 | Liên danh nhà thầu Ansinhmed
8203 | KB335.2 | N07.06.040 | Vít xốp đường kính 3.5 mm các cỡ | Vít xốp đường kính 3.5 mm các cỡ | + Thép không rỉ + Đầu lục giác, đk 3,5mm, bước ren 2.75mm, đoạn ren dài 16mm và 32mm ,các cỡ. | Orthon-Pakistan | Orthon | Pakistan | [7 empty] | Vít xốp đường kính 3.5 mm các cỡ | N07.06.040.YYY.ZZZZZZ |  | Đề nghị cấp Mã hãng sản xuất và Mã VTYT | Bì 1 cái | Cái | 200 | 35000 | 7000000 | Liên danh nhà thầu Ansinhmed
8204 | G606 | N07.06.040 | Đinh đóng xương nội tủy kít ne đường kính các loại | Đinh đóng xương nội tủy kít ne đường kính các loại | + Thép không rỉ + Dài 310mm, một đầu vát nhọn , đk 1.2/1.4/1.5/1.6/1.8/2.0/2.2/2.4mm | OrthoSelect GmbH/ Đức | OrthoSelect GmbH | Đức | Đinh Kít-ne đường kính 1.2mm, dài 310mm | N07.06.040.183.000001 | 6900-0-1231 |  |  |  |  | Đinh Kít-ne đường kính 1.2mm, dài 310mm | N07.06.040.183.000001 | 6900-0-1231 |  | Bì 10 cái | Cái | 1688 | 85000 | 143480000 | Liên danh nhà thầu Ansinhmed
8205 | G606 | N07.06.040 | Đinh đóng xương nội tủy kít ne đường kính các loại | Đinh đóng xương nội tủy kít ne đường kính các loại |  | OrthoSelect GmbH/ Đức | OrthoSelect GmbH | Đức | Đinh Kít-ne đường kính 1.4mm, dài 310mm | N07.06.040.183.000002 | 6900-0-1431 |  |  |  |  | Đinh Kít-ne đường kính 1.4mm, dài 310mm | N07.06.040.183.000002 | 6900-0-1431 |  | Bì 10 cái | Cái | 1688 | 85000 | 143480000 | Liên danh nhà thầu Ansinhmed
8206 | G606 | N07.06.040 | Đinh đóng xương nội tủy kít ne đường kính các loại | Đinh đóng xương nội tủy kít ne đường kính các loại |  | OrthoSelect GmbH/ Đức | OrthoSelect GmbH | Đức | Đinh Kít-ne đường kính 1.5mm, dài 310mm | N07.06.040.183.000003 | 6900-0-1531 |  |  |  |  | Đinh Kít-ne đường kính 1.5mm, dài 310mm | N07.06.040.183.000003 | 6900-0-1531 |  | Bì 10 cái | Cái | 1688 | 85000 | 143480000 | Liên danh nhà thầu Ansinhmed
8207 | G606 | N07.06.040 | Đinh đóng xương nội tủy kít ne đường kính các loại | Đinh đóng xương nội tủy kít ne đường kính các loại |  | OrthoSelect GmbH/ Đức | OrthoSelect GmbH | Đức | Đinh Kít-ne đường kính 1.6mm, dài 310mm | N07.06.040.183.000004 | 6900-0-1631 |  |  |  |  | Đinh Kít-ne đường kính 1.6mm, dài 310mm | N07.06.040.183.000004 | 6900-0-1631 |  | Bì 10 cái | Cái | 1688 | 85000 | 143480000 | Liên danh nhà thầu Ansinhmed
8208 | G606 | N07.06.040 | Đinh đóng xương nội tủy kít ne đường kính các loại | Đinh đóng xương nội tủy kít ne đường kính các loại |  | OrthoSelect GmbH/ Đức | OrthoSelect GmbH | Đức | Đinh Kít-ne đường kính 1.8mm, dài 310mm | N07.06.040.183.000005 | 6900-0-1831 |  |  |  |  | Đinh Kít-ne đường kính 1.8mm, dài 310mm | N07.06.040.183.000005 | 6900-0-1831 |  | Bì 10 cái | Cái | 1688 | 85000 | 143480000 | Liên danh nhà thầu Ansinhmed
8209 | G606 | N07.06.040 | Đinh đóng xương nội tủy kít ne đường kính các loại | Đinh đóng xương nội tủy kít ne đường kính các loại |  | OrthoSelect GmbH/ Đức | OrthoSelect GmbH | Đức | Đinh Kít-ne đường kính 2.0mm, dài 310mm | N07.06.040.183.000006 | 6900-0-2031 |  |  |  |  | Đinh Kít-ne đường kính 2.0mm, dài 310mm | N07.06.040.183.000006 | 6900-0-2031 |  | Bì 10 cái | Cái | 1688 | 85000 | 143480000 | Liên danh nhà thầu Ansinhmed
8210 | G606 | N07.06.040 | Đinh đóng xương nội tủy kít ne đường kính các loại | Đinh đóng xương nội tủy kít ne đường kính các loại |  | OrthoSelect GmbH/ Đức | OrthoSelect GmbH | Đức | Đinh Kít-ne đường kính 2.2mm, dài 310mm | N07.06.040.183.000007 | 6900-0-2231 |  |  |  |  | Đinh Kít-ne đường kính 2.2mm, dài 310mm | N07.06.040.183.000007 | 6900-0-2231 |  | Bì 10 cái | Cái | 1688 | 85000 | 143480000 | Liên danh nhà thầu Ansinhmed
8211 | G606 | N07.06.040 | Đinh đóng xương nội tủy kít ne đường kính các loại | Đinh đóng xương nội tủy kít ne đường kính các loại |  | OrthoSelect GmbH/ Đức | OrthoSelect GmbH | Đức | Đinh Kít-ne đường kính 2.4mm, dài 310mm | N07.06.040.183.000008 | 6900-0-2431 |  |  |  |  | Đinh Kít-ne đường kính 2.4mm, dài 310mm | N07.06.040.183.000008 | 6900-0-2431 |  | Bì 10 cái | Cái | 1688 | 85000 | 143480000 | Liên danh nhà thầu Ansinhmed
8212 | GB540.1 | N07.06.040 | Nẹp bản hẹp các cỡ | Nẹp bản hẹp các cỡ | Bề dày nẹp 3.5mm, nẹp rộng 11mm, khoảng cách giữa các lỗ bắt vít là 16mm duy nhất khoảng cách giữa hai lỗ bắt vít giữa nẹp là 25mm. Nẹp có từ 2 đến 16 lỗ, chiều dài nẹp từ 39 đến 263mm. chất liệu thép không gỉ | OrthoSelect GmbH/ Đức | OrthoSelect GmbH | Đức | [7 empty] | Nẹp bản hẹp các cỡ-2 lỗ | N07.06.040.183.ZZZZZZ |  |  | Bì 1 cái | Cái | 49 | 850000 | 41650000 | Liên danh nhà thầu Ansinhmed
-2: 8213; -3: GB540.1; -4: N07.06.040; -5: Nẹp bản hẹp các cỡ; -6: Nẹp bản hẹp các cỡ; -8: OrthoSelect GmbH/ Đức; -9: OrthoSelect GmbH; -10: Đức |  | Nẹp bản hẹp các cỡ-3 lỗ | N07.06.040.183.ZZZZZZ |  |  | Bì 1 cái | Cái | 49 | 850000 | 41650000 | Liên danh nhà thầu Ansinhmed
-2: 8214; -3: GB540.1; -4: N07.06.040; -5: Nẹp bản hẹp các cỡ; -6: Nẹp bản hẹp các cỡ; -8: OrthoSelect GmbH/ Đức; -9: OrthoSelect GmbH; -10: Đức |  | Nẹp bản hẹp các cỡ-4 lỗ | N07.06.040.183.ZZZZZZ |  |  | Bì 1 cái | Cái | 49 | 850000 | 41650000 | Liên danh nhà thầu Ansinhmed
-2: 8215; -3: GB540.1; -4: N07.06.040; -5: Nẹp bản hẹp các cỡ; -6: Nẹp bản hẹp các cỡ; -8: OrthoSelect GmbH/ Đức; -9: OrthoSelect GmbH; -10: Đức |  | Nẹp bản hẹp các cỡ-5 lỗ | N07.06.040.183.ZZZZZZ |  |  | Bì 1 cái | Cái | 49 | 850000 | 41650000 | Liên danh nhà thầu Ansinhmed
-2: 8216; -3: GB540.1; -4: N07.06.040; -5: Nẹp bản hẹp các cỡ; -6: Nẹp bản hẹp các cỡ; -8: OrthoSelect GmbH/ Đức; -9: OrthoSelect GmbH; -10: Đức |  | Nẹp bản hẹp các cỡ-6 lỗ | N07.06.040.183.ZZZZZZ |  |  | Bì 1 cái | Cái | 49 | 850000 | 41650000 | Liên danh nhà thầu Ansinhmed
-2: 8217; -3: GB540.1; -4: N07.06.040; -5: Nẹp bản hẹp các cỡ; -6: Nẹp bản hẹp các cỡ; -8: OrthoSelect GmbH/ Đức; -9: OrthoSelect GmbH; -10: Đức |  | Nẹp bản hẹp các cỡ-7 lỗ | N07.06.040.183.ZZZZZZ |  |  | Bì 1 cái | Cái | 49 | 850000 | 41650000 | Liên danh nhà thầu Ansinhmed
-2: 8218; -3: GB540.1; -4: N07.06.040; -5: Nẹp bản hẹp các cỡ; -6: Nẹp bản hẹp các cỡ; -8: OrthoSelect GmbH/ Đức; -9: OrthoSelect GmbH; -10: Đức |  | Nẹp bản hẹp các cỡ-8 lỗ | N07.06.040.183.ZZZZZZ |  |  | Bì 1 cái | Cái | 49 | 850000 | 41650000 | Liên danh nhà thầu Ansinhmed
-2: 8219; -3: GB540.1; -4: N07.06.040; -5: Nẹp bản hẹp các cỡ; -6: Nẹp bản hẹp các cỡ; -8: OrthoSelect GmbH/ Đức; -9: OrthoSelect GmbH; -10: Đức |  | Nẹp bản hẹp các cỡ-9 lỗ | N07.06.040.183.ZZZZZZ |  |  | Bì 1 cái | Cái | 49 | 850000 | 41650000 | Liên danh nhà thầu Ansinhmed
-2: 8220; -3: GB540.1; -4: N07.06.040; -5: Nẹp bản hẹp các cỡ; -6: Nẹp bản hẹp các cỡ; -8: OrthoSelect GmbH/ Đức; -9: OrthoSelect GmbH; -10: Đức |  | Nẹp bản hẹp các cỡ-10 lỗ | N07.06.040.183.ZZZZZZ |  |  | Bì 1 cái | Cái | 49 | 850000 | 41650000 | Liên danh nhà thầu Ansinhmed
-2: 8221; -3: GB540.1; -4: N07.06.040; -5: Nẹp bản hẹp các cỡ; -6: Nẹp bản hẹp các cỡ; -8: OrthoSelect GmbH/ Đức; -9: OrthoSelect GmbH; -10: Đức |  | Nẹp bản hẹp các cỡ-11 lỗ | N07.06.040.183.ZZZZZZ |  |  | Bì 1 cái | Cái | 49 | 850000 | 41650000 | Liên danh nhà thầu Ansinhmed
-2: 8222; -3: GB540.1; -4: N07.06.040; -5: Nẹp bản hẹp các cỡ; -6: Nẹp bản hẹp các cỡ; -8: OrthoSelect GmbH/ Đức; -9: OrthoSelect GmbH; -10: Đức |  | Nẹp bản hẹp các cỡ-12 lỗ | N07.06.040.183.ZZZZZZ |  |  | Bì 1 cái | Cái | 49 | 850000 | 41650000 | Liên danh nhà thầu Ansinhmed
-2: 8223; -3: GB540.1; -4: N07.06.040; -5: Nẹp bản hẹp các cỡ; -6: Nẹp bản hẹp các cỡ; -8: OrthoSelect GmbH/ Đức; -9: OrthoSelect GmbH; -10: Đức |  | Nẹp bản hẹp các cỡ-13 lỗ | N07.06.040.183.ZZZZZZ |  |  | Bì 1 cái | Cái | 49 | 850000 | 41650000 | Liên danh nhà thầu Ansinhmed
-2: 8224; -3: GB540.1; -4: N07.06.040; -5: Nẹp bản hẹp các cỡ; -6: Nẹp bản hẹp các cỡ; -8: OrthoSelect GmbH/ Đức; -9: OrthoSelect GmbH; -10: Đức |  | Nẹp bản hẹp các cỡ-14 lỗ | N07.06.040.183.ZZZZZZ |  |  | Bì 1 cái | Cái | 49 | 850000 | 41650000 | Liên danh nhà thầu Ansinhmed
-2: 8225; -3: GB540.1; -4: N07.06.040; -5: Nẹp bản hẹp các cỡ; -6: Nẹp bản hẹp các cỡ; -8: OrthoSelect GmbH/ Đức; -9: OrthoSelect GmbH; -10: Đức |  | Nẹp bản hẹp các cỡ-15 lỗ | N07.06.040.183.ZZZZZZ |  |  | Bì 1 cái | Cái | 49 | 850000 | 41650000 | Liên danh nhà thầu Ansinhmed
-2: 8226; -3: GB540.1; -4: N07.06.040; -5: Nẹp bản hẹp các cỡ; -6: Nẹp bản hẹp các cỡ; -8: OrthoSelect GmbH/ Đức; -9: OrthoSelect GmbH; -10: Đức |  | Nẹp bản hẹp các cỡ-16 lỗ | N07.06.040.183.ZZZZZZ |  |  | Bì 1 cái | Cái | 49 | 850000 | 41650000 | Liên danh nhà thầu Ansinhmed
8227 | GB541.1 | N07.06.040 | Nẹp bản rộng các cỡ | Nẹp bản rộng các cỡ | Bề dày nẹp 3.5mm, nẹp rộng 16mm, khoảng cách giữa các lỗ là 16mm duy nhất khoảng cách giữa hai lỗ bắt vít giữa nẹp là 25mm, nẹp có từ 5 đến 18 lỗ, chiều dài nẹp từ 87 đến 295 mm. Chất liệu thép không gỉ. | OrthoSelect GmbH/ Đức | OrthoSelect GmbH | Đức | [7 empty] | Nẹp bản rộng các cỡ-5 lỗ | N07.06.040.183.ZZZZZZ |  |  | Bì 1 cái | Cái | 69 | 1025000 | 70725000 | Liên danh nhà thầu Ansinhmed
-2: 8228; -3: GB541.1; -4: N07.06.040; -5: Nẹp bản rộng các cỡ; -6: Nẹp bản rộng các cỡ; -8: OrthoSelect GmbH/ Đức; -9: OrthoSelect GmbH; -10: Đức |  | Nẹp bản rộng các cỡ-6 lỗ | N07.06.040.183.ZZZZZZ |  |  | Bì 1 cái | Cái | 69 | 1025000 | 70725000 | Liên danh nhà thầu Ansinhmed
-2: 8229; -3: GB541.1; -4: N07.06.040; -5: Nẹp bản rộng các cỡ; -6: Nẹp bản rộng các cỡ; -8: OrthoSelect GmbH/ Đức; -9: OrthoSelect GmbH; -10: Đức |  | Nẹp bản rộng các cỡ-7 lỗ | N07.06.040.183.ZZZZZZ |  |  | Bì 1 cái | Cái | 69 | 1025000 | 70725000 | Liên danh nhà thầu Ansinhmed
-2: 8230; -3: GB541.1; -4: N07.06.040; -5: Nẹp bản rộng các cỡ; -6: Nẹp bản rộng các cỡ; -8: OrthoSelect GmbH/ Đức; -9: OrthoSelect GmbH; -10: Đức |  | Nẹp bản rộng các cỡ-8 lỗ | N07.06.040.183.ZZZZZZ |  |  | Bì 1 cái | Cái | 69 | 1025000 | 70725000 | Liên danh nhà thầu Ansinhmed
-2: 8231; -3: GB541.1; -4: N07.06.040; -5: Nẹp bản rộng các cỡ; -6: Nẹp bản rộng các cỡ; -8: OrthoSelect GmbH/ Đức; -9: OrthoSelect GmbH; -10: Đức |  | Nẹp bản rộng các cỡ-9 lỗ | N07.06.040.183.ZZZZZZ |  |  | Bì 1 cái | Cái | 69 | 1025000 | 70725000 | Liên danh nhà thầu Ansinhmed
-2: 8232; -3: GB541.1; -4: N07.06.040; -5: Nẹp bản rộng các cỡ; -6: Nẹp bản rộng các cỡ; -8: OrthoSelect GmbH/ Đức; -9: OrthoSelect GmbH; -10: Đức |  | Nẹp bản rộng các cỡ-10 lỗ | N07.06.040.183.ZZZZZZ |  |  | Bì 1 cái | Cái | 69 | 1025000 | 70725000 | Liên danh nhà thầu Ansinhmed
-2: 8233; -3: GB541.1; -4: N07.06.040; -5: Nẹp bản rộng các cỡ; -6: Nẹp bản rộng các cỡ; -8: OrthoSelect GmbH/ Đức; -9: OrthoSelect GmbH; -10: Đức |  | Nẹp bản rộng các cỡ-11 lỗ | N07.06.040.183.ZZZZZZ |  |  | Bì 1 cái | Cái | 69 | 1025000 | 70725000 | Liên danh nhà thầu Ansinhmed
-2: 8234; -3: GB541.1; -4: N07.06.040; -5: Nẹp bản rộng các cỡ; -6: Nẹp bản rộng các cỡ; -8: OrthoSelect GmbH/ Đức; -9: OrthoSelect GmbH; -10: Đức |  | Nẹp bản rộng các cỡ-12 lỗ | N07.06.040.183.ZZZZZZ |  |  | Bì 1 cái | Cái | 69 | 1025000 | 70725000 | Liên danh nhà thầu Ansinhmed
-2: 8235; -3: GB541.1; -4: N07.06.040; -5: Nẹp bản rộng các cỡ; -6: Nẹp bản rộng các cỡ; -8: OrthoSelect GmbH/ Đức; -9: OrthoSelect GmbH; -10: Đức |  | Nẹp bản rộng các cỡ-13 lỗ | N07.06.040.183.ZZZZZZ |  |  | Bì 1 cái | Cái | 69 | 1025000 | 70725000 | Liên danh nhà thầu Ansinhmed
-2: 8236; -3: GB541.1; -4: N07.06.040; -5: Nẹp bản rộng các cỡ; -6: Nẹp bản rộng các cỡ; -8: OrthoSelect GmbH/ Đức; -9: OrthoSelect GmbH; -10: Đức |  | Nẹp bản rộng các cỡ-14 lỗ | N07.06.040.183.ZZZZZZ |  |  | Bì 1 cái | Cái | 69 | 1025000 | 70725000 | Liên danh nhà thầu Ansinhmed
-2: 8237; -3: GB541.1; -4: N07.06.040; -5: Nẹp bản rộng các cỡ; -6: Nẹp bản rộng các cỡ; -8: OrthoSelect GmbH/ Đức; -9: OrthoSelect GmbH; -10: Đức |  | Nẹp bản rộng các cỡ-15 lỗ | N07.06.040.183.ZZZZZZ |  |  | Bì 1 cái | Cái | 69 | 1025000 | 70725000 | Liên danh nhà thầu Ansinhmed
-2: 8238; -3: GB541.1; -4: N07.06.040; -5: Nẹp bản rộng các cỡ; -6: Nẹp bản rộng các cỡ; -8: OrthoSelect GmbH/ Đức; -9: OrthoSelect GmbH; -10: Đức |  | Nẹp bản rộng các cỡ-16 lỗ | N07.06.040.183.ZZZZZZ |  |  | Bì 1 cái | Cái | 69 | 1025000 | 70725000 | Liên danh nhà thầu Ansinhmed
-2: 8239; -3: GB541.1; -4: N07.06.040; -5: Nẹp bản rộng các cỡ; -6: Nẹp bản rộng các cỡ; -8: OrthoSelect GmbH/ Đức; -9: OrthoSelect GmbH; -10: Đức |  | Nẹp bản rộng các cỡ-17 lỗ | N07.06.040.183.ZZZZZZ |  |  | Bì 1 cái | Cái | 69 | 1025000 | 70725000 | Liên danh nhà thầu Ansinhmed
-2: 8240; -3: GB541.1; -4: N07.06.040; -5: Nẹp bản rộng các cỡ; -6: Nẹp bản rộng các cỡ; -8: OrthoSelect GmbH/ Đức; -9: OrthoSelect GmbH; -10: Đức |  | Nẹp bản rộng các cỡ-18 lỗ | N07.06.040.183.ZZZZZZ |  |  | Bì 1 cái | Cái | 69 | 1025000 | 70725000 | Liên danh nhà thầu Ansinhmed
8241 | GB538.1 | N07.06.040 | Nẹp lòng máng 1/3 dùng vít 3.5 mm | Nẹp lòng máng 1/3 dùng vít 3.5 mm | Bề dày nẹp 1mm, rộng nẹp 9mm, khoảng cách các lỗ bắt vít là 12mm trong đó duy nhất khoảng cách giữa hai lỗ ở giữa nẹp là 16mm, có từ 4 đến 8 lỗ và chiều dài từ 49mm đến 97mm. chất liệu thép không gỉ. | OrthoSelect GmbH/ Đức | OrthoSelect GmbH | Đức | [7 empty] | Nẹp lòng máng 1/3 dùng vít 3.5 mm-4 lỗ | N07.06.040.183.ZZZZZZ |  |  | Bì 1 cái | Cái | 152 | 485000 | 73720000 | Liên danh nhà thầu Ansinhmed
-2: 8242; -3: GB538.1; -4: N07.06.040; -5: Nẹp lòng máng 1/3 dùng vít 3.5 mm; -6: Nẹp lòng máng 1/3 dùng vít 3.5 mm; -8: OrthoSelect GmbH/ Đức; -9: OrthoSelect GmbH; -10: Đức |  | Nẹp lòng máng 1/3 dùng vít 3.5 mm-5 lỗ | N07.06.040.183.ZZZZZZ |  |  | Bì 1 cái | Cái | 152 | 485000 | 73720000 | Liên danh nhà thầu Ansinhmed
8243 | GB538.1 | N07.06.040 | Nẹp lòng máng 1/3 dùng vít 3.5 mm | Nẹp lòng máng 1/3 dùng vít 3.5 mm |  | OrthoSelect GmbH/ Đức | OrthoSelect GmbH | Đức | Nẹp lòng máng 1/3, 6 lỗ | N07.06.040.183.000089 | 6022-0-4006 |  |  |  |  | Nẹp lòng máng 1/3, 6 lỗ | N07.06.040.183.000089 | 6022-0-4006 |  | Bì 1 cái | Cái | 152 | 485000 | 73720000 | Liên danh nhà thầu Ansinhmed
-2: 8244; -3: GB538.1; -4: N07.06.040; -5: Nẹp lòng máng 1/3 dùng vít 3.5 mm; -6: Nẹp lòng máng 1/3 dùng vít 3.5 mm; -8: OrthoSelect GmbH/ Đức; -9: OrthoSelect GmbH; -10: Đức |  | Nẹp lòng máng 1/3 dùng vít 3.5 mm-7 lỗ | N07.06.040.183.ZZZZZZ |  |  | Bì 1 cái | Cái | 152 | 485000 | 73720000 | Liên danh nhà thầu Ansinhmed
8245 | GB538.1 | N07.06.040 | Nẹp lòng máng 1/3 dùng vít 3.5 mm | Nẹp lòng máng 1/3 dùng vít 3.5 mm |  | OrthoSelect GmbH/ Đức | OrthoSelect GmbH | Đức | Nẹp lòng máng 1/3, 6 lỗ | N07.06.040.183.000090 | 6022-0-4008 |  |  |  |  | Nẹp lòng máng 1/3, 6 lỗ | N07.06.040.183.000090 | 6022-0-4008 |  | Bì 1 cái | Cái | 152 | 485000 | 73720000 | Liên danh nhà thầu Ansinhmed
8246 | GB542.1 | N07.06.040 | Nẹp mắt xích các cỡ | Nẹp mắt xích các cỡ | Nẹp dày 2.5mm, rộng 10mm, dùng vít xương cứng đường kính 3.5mm và 4.0mm, có từ 5 đến 22 lỗ, dài từ 58 đến 262mm. Và loại nẹp dày 2.5mm rộng 11mm, có từ 4 đến 14 lỗ, nẹp dài từ 59 đến 219mm. chất liệu thép không gỉ. | OrthoSelect GmbH/ Đức | OrthoSelect GmbH | Đức | [7 empty] | Nẹp mắt xích các cỡ-cong, đk 3.5 mm, 5 lỗ | N07.06.040.183.ZZZZZZ |  |  | Bì 1 cái | Cái | 17 | 1050000 | 17850000 | Liên danh nhà thầu Ansinhmed
8247 | GB542.1 | N07.06.040 | Nẹp mắt xích các cỡ | Nẹp mắt xích các cỡ |  | OrthoSelect GmbH/ Đức | OrthoSelect GmbH | Đức | Nẹp mắt xích (tái tạo) cong, đk 3.5mm, 6 lỗ | N07.06.040.183.000094 | 6023-0-6006 |  |  |  |  | Nẹp mắt xích (tái tạo) cong, đk 3.5mm, 6 lỗ | N07.06.040.183.000094 | 6023-0-6006 |  | Bì 1 cái | Cái | 17 | 1050000 | 17850000 | Liên danh nhà thầu Ansinhmed
-2: 8248; -3: GB542.1; -4: N07.06.040; -5: Nẹp mắt xích các cỡ; -6: Nẹp mắt xích các cỡ; -8: OrthoSelect GmbH/ Đức; -9: OrthoSelect GmbH; -10: Đức |  | Nẹp mắt xích các cỡ-cong, đk 3.5 mm, 7 lỗ | N07.06.040.183.ZZZZZZ |  |  | Bì 1 cái | Cái | 17 | 1050000 | 17850000 | Liên danh nhà thầu Ansinhmed
8249 | GB542.1 | N07.06.040 | Nẹp mắt xích các cỡ | Nẹp mắt xích các cỡ |  | OrthoSelect GmbH/ Đức | OrthoSelect GmbH | Đức | Nẹp mắt xích (tái tạo) cong, đk 3.5mm, 8 lỗ | N07.06.040.183.000095 | 6023-0-6008 |  |  |  |  | Nẹp mắt xích (tái tạo) cong, đk 3.5mm, 8 lỗ | N07.06.040.183.000095 | 6023-0-6008 |  | Bì 1 cái | Cái | 17 | 1050000 | 17850000 | Liên danh nhà thầu Ansinhmed
-2: 8250; -3: GB542.1; -4: N07.06.040; -5: Nẹp mắt xích các cỡ; -6: Nẹp mắt xích các cỡ; -8: OrthoSelect GmbH/ Đức; -9: OrthoSelect GmbH; -10: Đức |  | Nẹp mắt xích các cỡ-cong, đk 3.5 mm, 9 lỗ | N07.06.040.183.ZZZZZZ |  |  | Bì 1 cái | Cái | 17 | 1050000 | 17850000 | Liên danh nhà thầu Ansinhmed
8251 | GB542.1 | N07.06.040 | Nẹp mắt xích các cỡ | Nẹp mắt xích các cỡ |  | OrthoSelect GmbH/ Đức | OrthoSelect GmbH | Đức | Nẹp mắt xích (tái tạo) cong, đk 3.5mm, 10 lỗ | N07.06.040.183.000091 | 6023-0-6010 |  |  |  |  | Nẹp mắt xích (tái tạo) cong, đk 3.5mm, 10 lỗ | N07.06.040.183.000091 | 6023-0-6010 |  | Bì 1 cái | Cái | 17 | 1050000 | 17850000 | Liên danh nhà thầu Ansinhmed
-2: 8252; -3: GB542.1; -4: N07.06.040; -5: Nẹp mắt xích các cỡ; -6: Nẹp mắt xích các cỡ; -8: OrthoSelect GmbH/ Đức; -9: OrthoSelect GmbH; -10: Đức |  | Nẹp mắt xích các cỡ-cong, đk 3.5 mm, 11 lỗ | N07.06.040.183.ZZZZZZ |  |  | Bì 1 cái | Cái | 17 | 1050000 | 17850000 | Liên danh nhà thầu Ansinhmed
8253 | GB542.1 | N07.06.040 | Nẹp mắt xích các cỡ | Nẹp mắt xích các cỡ |  | OrthoSelect GmbH/ Đức | OrthoSelect GmbH | Đức | Nẹp mắt xích (tái tạo) cong, đk 3.5mm, 12 lỗ | N07.06.040.183.000092 | 6023-0-6012 |  |  |  |  | Nẹp mắt xích (tái tạo) cong, đk 3.5mm, 12 lỗ | N07.06.040.183.000092 | 6023-0-6012 |  | Bì 1 cái | Cái | 17 | 1050000 | 17850000 | Liên danh nhà thầu Ansinhmed
-2: 8254; -3: GB542.1; -4: N07.06.040; -5: Nẹp mắt xích các cỡ; -6: Nẹp mắt xích các cỡ; -8: OrthoSelect GmbH/ Đức; -9: OrthoSelect GmbH; -10: Đức |  | Nẹp mắt xích các cỡ-cong, đk 3.5 mm, 13 lỗ | N07.06.040.183.ZZZZZZ |  |  | Bì 1 cái | Cái | 17 | 1050000 | 17850000 | Liên danh nhà thầu Ansinhmed
8255 | GB542.1 | N07.06.040 | Nẹp mắt xích các cỡ | Nẹp mắt xích các cỡ |  | OrthoSelect GmbH/ Đức | OrthoSelect GmbH | Đức | Nẹp mắt xích (tái tạo) cong, đk 3.5mm, 14 lỗ | N07.06.040.183.000093 | 6023-0-6014 |  |  |  |  | Nẹp mắt xích (tái tạo) cong, đk 3.5mm, 14 lỗ | N07.06.040.183.000093 | 6023-0-6014 |  | Bì 1 cái | Cái | 17 | 1050000 | 17850000 | Liên danh nhà thầu Ansinhmed
-2: 8256; -3: GB542.1; -4: N07.06.040; -5: Nẹp mắt xích các cỡ; -6: Nẹp mắt xích các cỡ; -8: OrthoSelect GmbH/ Đức; -9: OrthoSelect GmbH; -10: Đức |  | Nẹp mắt xích các cỡ-cong, đk 3.5 mm, 15 lỗ | N07.06.040.183.ZZZZZZ |  |  | Bì 1 cái | Cái | 17 | 1050000 | 17850000 | Liên danh nhà thầu Ansinhmed
-2: 8257; -3: GB542.1; -4: N07.06.040; -5: Nẹp mắt xích các cỡ; -6: Nẹp mắt xích các cỡ; -8: OrthoSelect GmbH/ Đức; -9: OrthoSelect GmbH; -10: Đức |  | Nẹp mắt xích các cỡ-cong, đk 3.5 mm, 16 lỗ | N07.06.040.183.ZZZZZZ |  |  | Bì 1 cái | Cái | 17 | 1050000 | 17850000 | Liên danh nhà thầu Ansinhmed
-2: 8258; -3: GB542.1; -4: N07.06.040; -5: Nẹp mắt xích các cỡ; -6: Nẹp mắt xích các cỡ; -8: OrthoSelect GmbH/ Đức; -9: OrthoSelect GmbH; -10: Đức |  | Nẹp mắt xích các cỡ-cong, đk 3.5 mm, 17 lỗ | N07.06.040.183.ZZZZZZ |  |  | Bì 1 cái | Cái | 17 | 1050000 | 17850000 | Liên danh nhà thầu Ansinhmed
-2: 8259; -3: GB542.1; -4: N07.06.040; -5: Nẹp mắt xích các cỡ; -6: Nẹp mắt xích các cỡ; -8: OrthoSelect GmbH/ Đức; -9: OrthoSelect GmbH; -10: Đức |  | Nẹp mắt xích các cỡ-cong, đk 3.5 mm, 18 lỗ | N07.06.040.183.ZZZZZZ |  |  | Bì 1 cái | Cái | 17 | 1050000 | 17850000 | Liên danh nhà thầu Ansinhmed
-2: 8260; -3: GB542.1; -4: N07.06.040; -5: Nẹp mắt xích các cỡ; -6: Nẹp mắt xích các cỡ; -8: OrthoSelect GmbH/ Đức; -9: OrthoSelect GmbH; -10: Đức |  | Nẹp mắt xích các cỡ-cong, đk 3.5 mm, 19 lỗ | N07.06.040.183.ZZZZZZ |  |  | Bì 1 cái | Cái | 17 | 1050000 | 17850000 | Liên danh nhà thầu Ansinhmed
-2: 8261; -3: GB542.1; -4: N07.06.040; -5: Nẹp mắt xích các cỡ; -6: Nẹp mắt xích các cỡ; -8: OrthoSelect GmbH/ Đức; -9: OrthoSelect GmbH; -10: Đức |  | Nẹp mắt xích các cỡ-cong, đk 3.5 mm, 20 lỗ | N07.06.040.183.ZZZZZZ |  |  | Bì 1 cái | Cái | 17 | 1050000 | 17850000 | Liên danh nhà thầu Ansinhmed
-2: 8262; -3: GB542.1; -4: N07.06.040; -5: Nẹp mắt xích các cỡ; -6: Nẹp mắt xích các cỡ; -8: OrthoSelect GmbH/ Đức; -9: OrthoSelect GmbH; -10: Đức |  | Nẹp mắt xích các cỡ-cong, đk 3.5 mm, 21 lỗ | N07.06.040.183.ZZZZZZ |  |  | Bì 1 cái | Cái | 17 | 1050000 | 17850000 | Liên danh nhà thầu Ansinhmed
-2: 8263; -3: GB542.1; -4: N07.06.040; -5: Nẹp mắt xích các cỡ; -6: Nẹp mắt xích các cỡ; -8: OrthoSelect GmbH/ Đức; -9: OrthoSelect GmbH; -10: Đức |  | Nẹp mắt xích các cỡ-cong, đk 3.5 mm, 22 lỗ | N07.06.040.183.ZZZZZZ |  |  | Bì 1 cái | Cái | 17 | 1050000 | 17850000 | Liên danh nhà thầu Ansinhmed
-2: 8264; -3: GB542.1; -4: N07.06.040; -5: Nẹp mắt xích các cỡ; -6: Nẹp mắt xích các cỡ; -8: OrthoSelect GmbH/ Đức; -9: OrthoSelect GmbH; -10: Đức |  | Nẹp mắt xích các cỡ-cong, đk 4.0 mm, 5 lỗ | N07.06.040.183.ZZZZZZ |  |  | Bì 1 cái | Cái | 17 | 1050000 | 17850000 | Liên danh nhà thầu Ansinhmed
-2: 8265; -3: GB542.1; -4: N07.06.040; -5: Nẹp mắt xích các cỡ; -6: Nẹp mắt xích các cỡ; -8: OrthoSelect GmbH/ Đức; -9: OrthoSelect GmbH; -10: Đức |  | Nẹp mắt xích các cỡ-cong, đk 4.0 mm, 6 lỗ | N07.06.040.183.ZZZZZZ |  |  | Bì 1 cái | Cái | 17 | 1050000 | 17850000 | Liên danh nhà thầu Ansinhmed
-2: 8266; -3: GB542.1; -4: N07.06.040; -5: Nẹp mắt xích các cỡ; -6: Nẹp mắt xích các cỡ; -8: OrthoSelect GmbH/ Đức; -9: OrthoSelect GmbH; -10: Đức |  | Nẹp mắt xích các cỡ-cong, đk 4.0 mm, 7 lỗ | N07.06.040.183.ZZZZZZ |  |  | Bì 1 cái | Cái | 17 | 1050000 | 17850000 | Liên danh nhà thầu Ansinhmed
-2: 8267; -3: GB542.1; -4: N07.06.040; -5: Nẹp mắt xích các cỡ; -6: Nẹp mắt xích các cỡ; -8: OrthoSelect GmbH/ Đức; -9: OrthoSelect GmbH; -10: Đức |  | Nẹp mắt xích các cỡ-cong, đk 4.0 mm, 8 lỗ | N07.06.040.183.ZZZZZZ |  |  | Bì 1 cái | Cái | 17 | 1050000 | 17850000 | Liên danh nhà thầu Ansinhmed
-2: 8268; -3: GB542.1; -4: N07.06.040; -5: Nẹp mắt xích các cỡ; -6: Nẹp mắt xích các cỡ; -8: OrthoSelect GmbH/ Đức; -9: OrthoSelect GmbH; -10: Đức |  | Nẹp mắt xích các cỡ-cong, đk 4.0 mm, 9 lỗ | N07.06.040.183.ZZZZZZ |  |  | Bì 1 cái | Cái | 17 | 1050000 | 17850000 | Liên danh nhà thầu Ansinhmed
-2: 8269; -3: GB542.1; -4: N07.06.040; -5: Nẹp mắt xích các cỡ; -6: Nẹp mắt xích các cỡ; -8: OrthoSelect GmbH/ Đức; -9: OrthoSelect GmbH; -10: Đức |  | Nẹp mắt xích các cỡ-cong, đk 4.0 mm, 10 lỗ | N07.06.040.183.ZZZZZZ |  |  | Bì 1 cái | Cái | 17 | 1050000 | 17850000 | Liên danh nhà thầu Ansinhmed
-2: 8270; -3: GB542.1; -4: N07.06.040; -5: Nẹp mắt xích các cỡ; -6: Nẹp mắt xích các cỡ; -8: OrthoSelect GmbH/ Đức; -9: OrthoSelect GmbH; -10: Đức |  | Nẹp mắt xích các cỡ-cong, đk 4.0 mm, 11 lỗ | N07.06.040.183.ZZZZZZ |  |  | Bì 1 cái | Cái | 17 | 1050000 | 17850000 | Liên danh nhà thầu Ansinhmed
-2: 8271; -3: GB542.1; -4: N07.06.040; -5: Nẹp mắt xích các cỡ; -6: Nẹp mắt xích các cỡ; -8: OrthoSelect GmbH/ Đức; -9: OrthoSelect GmbH; -10: Đức |  | Nẹp mắt xích các cỡ-cong, đk 4.0 mm, 12 lỗ | N07.06.040.183.ZZZZZZ |  |  | Bì 1 cái | Cái | 17 | 1050000 | 17850000 | Liên danh nhà thầu Ansinhmed
-2: 8272; -3: GB542.1; -4: N07.06.040; -5: Nẹp mắt xích các cỡ; -6: Nẹp mắt xích các cỡ; -8: OrthoSelect GmbH/ Đức; -9: OrthoSelect GmbH; -10: Đức |  | Nẹp mắt xích các cỡ-cong, đk 4.0 mm, 13 lỗ | N07.06.040.183.ZZZZZZ |  |  | Bì 1 cái | Cái | 17 | 1050000 | 17850000 | Liên danh nhà thầu Ansinhmed
-2: 8273; -3: GB542.1; -4: N07.06.040; -5: Nẹp mắt xích các cỡ; -6: Nẹp mắt xích các cỡ; -8: OrthoSelect GmbH/ Đức; -9: OrthoSelect GmbH; -10: Đức |  | Nẹp mắt xích các cỡ-cong, đk 4.0 mm, 14 lỗ | N07.06.040.183.ZZZZZZ |  |  | Bì 1 cái | Cái | 17 | 1050000 | 17850000 | Liên danh nhà thầu Ansinhmed
-2: 8274; -3: GB542.1; -4: N07.06.040; -5: Nẹp mắt xích các cỡ; -6: Nẹp mắt xích các cỡ; -8: OrthoSelect GmbH/ Đức; -9: OrthoSelect GmbH; -10: Đức |  | Nẹp mắt xích các cỡ-cong, đk 4.0 mm, 15 lỗ | N07.06.040.183.ZZZZZZ |  |  | Bì 1 cái | Cái | 17 | 1050000 | 17850000 | Liên danh nhà thầu Ansinhmed
-2: 8275; -3: GB542.1; -4: N07.06.040; -5: Nẹp mắt xích các cỡ; -6: Nẹp mắt xích các cỡ; -8: OrthoSelect GmbH/ Đức; -9: OrthoSelect GmbH; -10: Đức |  | Nẹp mắt xích các cỡ-cong, đk 4.0 mm, 16 lỗ | N07.06.040.183.ZZZZZZ |  |  | Bì 1 cái | Cái | 17 | 1050000 | 17850000 | Liên danh nhà thầu Ansinhmed
-2: 8276; -3: GB542.1; -4: N07.06.040; -5: Nẹp mắt xích các cỡ; -6: Nẹp mắt xích các cỡ; -8: OrthoSelect GmbH/ Đức; -9: OrthoSelect GmbH; -10: Đức |  | Nẹp mắt xích các cỡ-cong, đk 4.0 mm, 17 lỗ | N07.06.040.183.ZZZZZZ |  |  | Bì 1 cái | Cái | 17 | 1050000 | 17850000 | Liên danh nhà thầu Ansinhmed
-2: 8277; -3: GB542.1; -4: N07.06.040; -5: Nẹp mắt xích các cỡ; -6: Nẹp mắt xích các cỡ; -8: OrthoSelect GmbH/ Đức; -9: OrthoSelect GmbH; -10: Đức |  | Nẹp mắt xích các cỡ-cong, đk 4.0 mm, 18 lỗ | N07.06.040.183.ZZZZZZ |  |  | Bì 1 cái | Cái | 17 | 1050000 | 17850000 | Liên danh nhà thầu Ansinhmed
-2: 8278; -3: GB542.1; -4: N07.06.040; -5: Nẹp mắt xích các cỡ; -6: Nẹp mắt xích các cỡ; -8: OrthoSelect GmbH/ Đức; -9: OrthoSelect GmbH; -10: Đức |  | Nẹp mắt xích các cỡ-cong, đk 4.0 mm, 19 lỗ | N07.06.040.183.ZZZZZZ |  |  | Bì 1 cái | Cái | 17 | 1050000 | 17850000 | Liên danh nhà thầu Ansinhmed
-2: 8279; -3: GB542.1; -4: N07.06.040; -5: Nẹp mắt xích các cỡ; -6: Nẹp mắt xích các cỡ; -8: OrthoSelect GmbH/ Đức; -9: OrthoSelect GmbH; -10: Đức |  | Nẹp mắt xích các cỡ-cong, đk 4.0 mm, 20 lỗ | N07.06.040.183.ZZZZZZ |  |  | Bì 1 cái | Cái | 17 | 1050000 | 17850000 | Liên danh nhà thầu Ansinhmed
-2: 8280; -3: GB542.1; -4: N07.06.040; -5: Nẹp mắt xích các cỡ; -6: Nẹp mắt xích các cỡ; -8: OrthoSelect GmbH/ Đức; -9: OrthoSelect GmbH; -10: Đức |  | Nẹp mắt xích các cỡ-cong, đk 4.0 mm, 21 lỗ | N07.06.040.183.ZZZZZZ |  |  | Bì 1 cái | Cái | 17 | 1050000 | 17850000 | Liên danh nhà thầu Ansinhmed
-2: 8281; -3: GB542.1; -4: N07.06.040; -5: Nẹp mắt xích các cỡ; -6: Nẹp mắt xích các cỡ; -8: OrthoSelect GmbH/ Đức; -9: OrthoSelect GmbH; -10: Đức |  | Nẹp mắt xích các cỡ-cong, đk 4.0 mm, 22 lỗ | N07.06.040.183.ZZZZZZ |  |  | Bì 1 cái | Cái | 17 | 1050000 | 17850000 | Liên danh nhà thầu Ansinhmed
-2: 8282; -3: GB542.1; -4: N07.06.040; -5: Nẹp mắt xích các cỡ; -6: Nẹp mắt xích các cỡ; -8: OrthoSelect GmbH/ Đức; -9: OrthoSelect GmbH; -10: Đức |  | Nẹp mắt xích các cỡ-thẳng, đk 3.5 mm, 5 lỗ | N07.06.040.183.ZZZZZZ |  |  | Bì 1 cái | Cái | 17 | 1050000 | 17850000 | Liên danh nhà thầu Ansinhmed
8283 | GB542.1 | N07.06.040 | Nẹp mắt xích các cỡ | Nẹp mắt xích các cỡ |  | OrthoSelect GmbH/ Đức | OrthoSelect GmbH | Đức | Nẹp mắt xích (tái tạo) thẳng, đk 3.5mm, 6 lỗ | N07.06.040.183.000102 | 6022-0-6006 |  |  |  |  | Nẹp mắt xích (tái tạo) thẳng, đk 3.5mm, 6 lỗ | N07.06.040.183.000102 | 6022-0-6006 |  | Bì 1 cái | Cái | 17 | 1050000 | 17850000 | Liên danh nhà thầu Ansinhmed
-2: 8284; -3: GB542.1; -4: N07.06.040; -5: Nẹp mắt xích các cỡ; -6: Nẹp mắt xích các cỡ; -8: OrthoSelect GmbH/ Đức; -9: OrthoSelect GmbH; -10: Đức |  | Nẹp mắt xích các cỡ-thẳng, đk 3.5 mm, 7 lỗ | N07.06.040.183.ZZZZZZ |  |  | Bì 1 cái | Cái | 17 | 1050000 | 17850000 | Liên danh nhà thầu Ansinhmed
8285 | GB542.1 | N07.06.040 | Nẹp mắt xích các cỡ | Nẹp mắt xích các cỡ |  | OrthoSelect GmbH/ Đức | OrthoSelect GmbH | Đức | Nẹp mắt xích (tái tạo) thẳng, đk 3.5mm, 8 lỗ | N07.06.040.183.000103 | 6022-0-6008 |  |  |  |  | Nẹp mắt xích (tái tạo) thẳng, đk 3.5mm, 8 lỗ | N07.06.040.183.000103 | 6022-0-6008 |  | Bì 1 cái | Cái | 17 | 1050000 | 17850000 | Liên danh nhà thầu Ansinhmed
-2: 8286; -3: GB542.1; -4: N07.06.040; -5: Nẹp mắt xích các cỡ; -6: Nẹp mắt xích các cỡ; -8: OrthoSelect GmbH/ Đức; -9: OrthoSelect GmbH; -10: Đức |  | Nẹp mắt xích các cỡ-thẳng, đk 3.5 mm, 9 lỗ | N07.06.040.183.ZZZZZZ |  |  | Bì 1 cái | Cái | 17 | 1050000 | 17850000 | Liên danh nhà thầu Ansinhmed
8287 | GB542.1 | N07.06.040 | Nẹp mắt xích các cỡ | Nẹp mắt xích các cỡ |  | OrthoSelect GmbH/ Đức | OrthoSelect GmbH | Đức | Nẹp mắt xích (tái tạo) thẳng, đk 3.5mm, 10 lỗ | N07.06.040.183.000099 | 6022-0-6010 |  |  |  |  | Nẹp mắt xích (tái tạo) thẳng, đk 3.5mm, 10 lỗ | N07.06.040.183.000099 | 6022-0-6010 |  | Bì 1 cái | Cái | 17 | 1050000 | 17850000 | Liên danh nhà thầu Ansinhmed
-2: 8288; -3: GB542.1; -4: N07.06.040; -5: Nẹp mắt xích các cỡ; -6: Nẹp mắt xích các cỡ; -8: OrthoSelect GmbH/ Đức; -9: OrthoSelect GmbH; -10: Đức |  | Nẹp mắt xích các cỡ-thẳng, đk 3.5 mm, 11 lỗ | N07.06.040.183.ZZZZZZ |  |  | Bì 1 cái | Cái | 17 | 1050000 | 17850000 | Liên danh nhà thầu Ansinhmed
8289 | GB542.1 | N07.06.040 | Nẹp mắt xích các cỡ | Nẹp mắt xích các cỡ |  | OrthoSelect GmbH/ Đức | OrthoSelect GmbH | Đức | Nẹp mắt xích (tái tạo) thẳng, đk 3.5mm, 12 lỗ | N07.06.040.183.0000100 | 6022-0-6012 |  |  |  |  | Nẹp mắt xích (tái tạo) thẳng, đk 3.5mm, 12 lỗ | N07.06.040.183.0000100 | 6022-0-6012 |  | Bì 1 cái | Cái | 17 | 1050000 | 17850000 | Liên danh nhà thầu Ansinhmed
-2: 8290; -3: GB542.1; -4: N07.06.040; -5: Nẹp mắt xích các cỡ; -6: Nẹp mắt xích các cỡ; -8: OrthoSelect GmbH/ Đức; -9: OrthoSelect GmbH; -10: Đức |  | Nẹp mắt xích các cỡ-thẳng, đk 3.5 mm, 13 lỗ | N07.06.040.183.ZZZZZZ |  |  | Bì 1 cái | Cái | 17 | 1050000 | 17850000 | Liên danh nhà thầu Ansinhmed
8291 | GB542.1 | N07.06.040 | Nẹp mắt xích các cỡ | Nẹp mắt xích các cỡ |  | OrthoSelect GmbH/ Đức | OrthoSelect GmbH | Đức | Nẹp mắt xích (tái tạo) thẳng, đk 3.5mm, 14 lỗ | N07.06.040.183.0000101 | 6022-0-6014 |  |  |  |  | Nẹp mắt xích (tái tạo) thẳng, đk 3.5mm, 14 lỗ | N07.06.040.183.0000101 | 6022-0-6014 |  | Bì 1 cái | Cái | 17 | 1050000 | 17850000 | Liên danh nhà thầu Ansinhmed
-2: 8292; -3: GB542.1; -4: N07.06.040; -5: Nẹp mắt xích các cỡ; -6: Nẹp mắt xích các cỡ; -8: OrthoSelect GmbH/ Đức; -9: OrthoSelect GmbH; -10: Đức |  | Nẹp mắt xích các cỡ-thẳng, đk 3.5 mm, 15 lỗ | N07.06.040.183.ZZZZZZ |  |  | Bì 1 cái | Cái | 17 | 1050000 | 17850000 | Liên danh nhà thầu Ansinhmed
-2: 8293; -3: GB542.1; -4: N07.06.040; -5: Nẹp mắt xích các cỡ; -6: Nẹp mắt xích các cỡ; -8: OrthoSelect GmbH/ Đức; -9: OrthoSelect GmbH; -10: Đức |  | Nẹp mắt xích các cỡ-thẳng, đk 3.5 mm, 16 lỗ | N07.06.040.183.ZZZZZZ |  |  | Bì 1 cái | Cái | 17 | 1050000 | 17850000 | Liên danh nhà thầu Ansinhmed
-2: 8294; -3: GB542.1; -4: N07.06.040; -5: Nẹp mắt xích các cỡ; -6: Nẹp mắt xích các cỡ; -8: OrthoSelect GmbH/ Đức; -9: OrthoSelect GmbH; -10: Đức |  | Nẹp mắt xích các cỡ-thẳng, đk 3.5 mm, 17 lỗ | N07.06.040.183.ZZZZZZ |  |  | Bì 1 cái | Cái | 17 | 1050000 | 17850000 | Liên danh nhà thầu Ansinhmed
-2: 8295; -3: GB542.1; -4: N07.06.040; -5: Nẹp mắt xích các cỡ; -6: Nẹp mắt xích các cỡ; -8: OrthoSelect GmbH/ Đức; -9: OrthoSelect GmbH; -10: Đức |  | Nẹp mắt xích các cỡ-thẳng, đk 3.5 mm, 18 lỗ | N07.06.040.183.ZZZZZZ |  |  | Bì 1 cái | Cái | 17 | 1050000 | 17850000 | Liên danh nhà thầu Ansinhmed
-2: 8296; -3: GB542.1; -4: N07.06.040; -5: Nẹp mắt xích các cỡ; -6: Nẹp mắt xích các cỡ; -8: OrthoSelect GmbH/ Đức; -9: OrthoSelect GmbH; -10: Đức |  | Nẹp mắt xích các cỡ-thẳng, đk 3.5 mm, 19 lỗ | N07.06.040.183.ZZZZZZ |  |  | Bì 1 cái | Cái | 17 | 1050000 | 17850000 | Liên danh nhà thầu Ansinhmed
-2: 8297; -3: GB542.1; -4: N07.06.040; -5: Nẹp mắt xích các cỡ; -6: Nẹp mắt xích các cỡ; -8: OrthoSelect GmbH/ Đức; -9: OrthoSelect GmbH; -10: Đức |  | Nẹp mắt xích các cỡ-thẳng, đk 3.5 mm, 20 lỗ | N07.06.040.183.ZZZZZZ |  |  | Bì 1 cái | Cái | 17 | 1050000 | 17850000 | Liên danh nhà thầu Ansinhmed
-2: 8298; -3: GB542.1; -4: N07.06.040; -5: Nẹp mắt xích các cỡ; -6: Nẹp mắt xích các cỡ; -8: OrthoSelect GmbH/ Đức; -9: OrthoSelect GmbH; -10: Đức |  | Nẹp mắt xích các cỡ-thẳng, đk 3.5 mm, 21 lỗ | N07.06.040.183.ZZZZZZ |  |  | Bì 1 cái | Cái | 17 | 1050000 | 17850000 | Liên danh nhà thầu Ansinhmed
-2: 8299; -3: GB542.1; -4: N07.06.040; -5: Nẹp mắt xích các cỡ; -6: Nẹp mắt xích các cỡ; -8: OrthoSelect GmbH/ Đức; -9: OrthoSelect GmbH; -10: Đức |  | Nẹp mắt xích các cỡ-thẳng, đk 3.5 mm, 22 lỗ | N07.06.040.183.ZZZZZZ |  |  | Bì 1 cái | Cái | 17 | 1050000 | 17850000 | Liên danh nhà thầu Ansinhmed
-2: 8300; -3: GB542.1; -4: N07.06.040; -5: Nẹp mắt xích các cỡ; -6: Nẹp mắt xích các cỡ; -8: OrthoSelect GmbH/ Đức; -9: OrthoSelect GmbH; -10: Đức |  | Nẹp mắt xích các cỡ-thẳng, đk 4.0 mm, 5 lỗ | N07.06.040.183.ZZZZZZ |  |  | Bì 1 cái | Cái | 17 | 1050000 | 17850000 | Liên danh nhà thầu Ansinhmed
-2: 8301; -3: GB542.1; -4: N07.06.040; -5: Nẹp mắt xích các cỡ; -6: Nẹp mắt xích các cỡ; -8: OrthoSelect GmbH/ Đức; -9: OrthoSelect GmbH; -10: Đức |  | Nẹp mắt xích các cỡ-thẳng, đk 4.0 mm, 6 lỗ | N07.06.040.183.ZZZZZZ |  |  | Bì 1 cái | Cái | 17 | 1050000 | 17850000 | Liên danh nhà thầu Ansinhmed
-2: 8302; -3: GB542.1; -4: N07.06.040; -5: Nẹp mắt xích các cỡ; -6: Nẹp mắt xích các cỡ; -8: OrthoSelect GmbH/ Đức; -9: OrthoSelect GmbH; -10: Đức |  | Nẹp mắt xích các cỡ-thẳng, đk 4.0 mm, 7 lỗ | N07.06.040.183.ZZZZZZ |  |  | Bì 1 cái | Cái | 17 | 1050000 | 17850000 | Liên danh nhà thầu Ansinhmed
-2: 8303; -3: GB542.1; -4: N07.06.040; -5: Nẹp mắt xích các cỡ; -6: Nẹp mắt xích các cỡ; -8: OrthoSelect GmbH/ Đức; -9: OrthoSelect GmbH; -10: Đức |  | Nẹp mắt xích các cỡ-thẳng, đk 4.0 mm, 8 lỗ | N07.06.040.183.ZZZZZZ |  |  | Bì 1 cái | Cái | 17 | 1050000 | 17850000 | Liên danh nhà thầu Ansinhmed
-2: 8304; -3: GB542.1; -4: N07.06.040; -5: Nẹp mắt xích các cỡ; -6: Nẹp mắt xích các cỡ; -8: OrthoSelect GmbH/ Đức; -9: OrthoSelect GmbH; -10: Đức |  | Nẹp mắt xích các cỡ-thẳng, đk 4.0 mm, 9 lỗ | N07.06.040.183.ZZZZZZ |  |  | Bì 1 cái | Cái | 17 | 1050000 | 17850000 | Liên danh nhà thầu Ansinhmed
-2: 8305; -3: GB542.1; -4: N07.06.040; -5: Nẹp mắt xích các cỡ; -6: Nẹp mắt xích các cỡ; -8: OrthoSelect GmbH/ Đức; -9: OrthoSelect GmbH; -10: Đức |  | Nẹp mắt xích các cỡ-thẳng, đk 4.0 mm, 10 lỗ | N07.06.040.183.ZZZZZZ |  |  | Bì 1 cái | Cái | 17 | 1050000 | 17850000 | Liên danh nhà thầu Ansinhmed
-2: 8306; -3: GB542.1; -4: N07.06.040; -5: Nẹp mắt xích các cỡ; -6: Nẹp mắt xích các cỡ; -8: OrthoSelect GmbH/ Đức; -9: OrthoSelect GmbH; -10: Đức |  | Nẹp mắt xích các cỡ-thẳng, đk 4.0 mm, 11 lỗ | N07.06.040.183.ZZZZZZ |  |  | Bì 1 cái | Cái | 17 | 1050000 | 17850000 | Liên danh nhà thầu Ansinhmed
-2: 8307; -3: GB542.1; -4: N07.06.040; -5: Nẹp mắt xích các cỡ; -6: Nẹp mắt xích các cỡ; -8: OrthoSelect GmbH/ Đức; -9: OrthoSelect GmbH; -10: Đức |  | Nẹp mắt xích các cỡ-thẳng, đk 4.0 mm, 12 lỗ | N07.06.040.183.ZZZZZZ |  |  | Bì 1 cái | Cái | 17 | 1050000 | 17850000 | Liên danh nhà thầu Ansinhmed
-2: 8308; -3: GB542.1; -4: N07.06.040; -5: Nẹp mắt xích các cỡ; -6: Nẹp mắt xích các cỡ; -8: OrthoSelect GmbH/ Đức; -9: OrthoSelect GmbH; -10: Đức |  | Nẹp mắt xích các cỡ-thẳng, đk 4.0 mm, 13 lỗ | N07.06.040.183.ZZZZZZ |  |  | Bì 1 cái | Cái | 17 | 1050000 | 17850000 | Liên danh nhà thầu Ansinhmed
-2: 8309; -3: GB542.1; -4: N07.06.040; -5: Nẹp mắt xích các cỡ; -6: Nẹp mắt xích các cỡ; -8: OrthoSelect GmbH/ Đức; -9: OrthoSelect GmbH; -10: Đức |  | Nẹp mắt xích các cỡ-thẳng, đk 4.0 mm, 14 lỗ | N07.06.040.183.ZZZZZZ |  |  | Bì 1 cái | Cái | 17 | 1050000 | 17850000 | Liên danh nhà thầu Ansinhmed
-2: 8310; -3: GB542.1; -4: N07.06.040; -5: Nẹp mắt xích các cỡ; -6: Nẹp mắt xích các cỡ; -8: OrthoSelect GmbH/ Đức; -9: OrthoSelect GmbH; -10: Đức |  | Nẹp mắt xích các cỡ-thẳng, đk 4.0 mm, 15 lỗ | N07.06.040.183.ZZZZZZ |  |  | Bì 1 cái | Cái | 17 | 1050000 | 17850000 | Liên danh nhà thầu Ansinhmed
-2: 8311; -3: GB542.1; -4: N07.06.040; -5: Nẹp mắt xích các cỡ; -6: Nẹp mắt xích các cỡ; -8: OrthoSelect GmbH/ Đức; -9: OrthoSelect GmbH; -10: Đức |  | Nẹp mắt xích các cỡ-thẳng, đk 4.0 mm, 16 lỗ | N07.06.040.183.ZZZZZZ |  |  | Bì 1 cái | Cái | 17 | 1050000 | 17850000 | Liên danh nhà thầu Ansinhmed
-2: 8312; -3: GB542.1; -4: N07.06.040; -5: Nẹp mắt xích các cỡ; -6: Nẹp mắt xích các cỡ; -8: OrthoSelect GmbH/ Đức; -9: OrthoSelect GmbH; -10: Đức |  | Nẹp mắt xích các cỡ-thẳng, đk 4.0 mm, 17 lỗ | N07.06.040.183.ZZZZZZ |  |  | Bì 1 cái | Cái | 17 | 1050000 | 17850000 | Liên danh nhà thầu Ansinhmed
-2: 8313; -3: GB542.1; -4: N07.06.040; -5: Nẹp mắt xích các cỡ; -6: Nẹp mắt xích các cỡ; -8: OrthoSelect GmbH/ Đức; -9: OrthoSelect GmbH; -10: Đức |  | Nẹp mắt xích các cỡ-thẳng, đk 4.0 mm, 18 lỗ | N07.06.040.183.ZZZZZZ |  |  | Bì 1 cái | Cái | 17 | 1050000 | 17850000 | Liên danh nhà thầu Ansinhmed
-2: 8314; -3: GB542.1; -4: N07.06.040; -5: Nẹp mắt xích các cỡ; -6: Nẹp mắt xích các cỡ; -8: OrthoSelect GmbH/ Đức; -9: OrthoSelect GmbH; -10: Đức |  | Nẹp mắt xích các cỡ-thẳng, đk 4.0 mm, 19 lỗ | N07.06.040.183.ZZZZZZ |  |  | Bì 1 cái | Cái | 17 | 1050000 | 17850000 | Liên danh nhà thầu Ansinhmed
-2: 8315; -3: GB542.1; -4: N07.06.040; -5: Nẹp mắt xích các cỡ; -6: Nẹp mắt xích các cỡ; -8: OrthoSelect GmbH/ Đức; -9: OrthoSelect GmbH; -10: Đức |  | Nẹp mắt xích các cỡ-thẳng, đk 4.0 mm, 20 lỗ | N07.06.040.183.ZZZZZZ |  |  | Bì 1 cái | Cái | 17 | 1050000 | 17850000 | Liên danh nhà thầu Ansinhmed
-2: 8316; -3: GB542.1; -4: N07.06.040; -5: Nẹp mắt xích các cỡ; -6: Nẹp mắt xích các cỡ; -8: OrthoSelect GmbH/ Đức; -9: OrthoSelect GmbH; -10: Đức |  | Nẹp mắt xích các cỡ-thẳng, đk 4.0 mm, 21 lỗ | N07.06.040.183.ZZZZZZ |  |  | Bì 1 cái | Cái | 17 | 1050000 | 17850000 | Liên danh nhà thầu Ansinhmed
-2: 8317; -3: GB542.1; -4: N07.06.040; -5: Nẹp mắt xích các cỡ; -6: Nẹp mắt xích các cỡ; -8: OrthoSelect GmbH/ Đức; -9: OrthoSelect GmbH; -10: Đức |  | Nẹp mắt xích các cỡ-thẳng, đk 4.0 mm, 22 lỗ | N07.06.040.183.ZZZZZZ |  |  | Bì 1 cái | Cái | 17 | 1050000 | 17850000 | Liên danh nhà thầu Ansinhmed
8318 | GB549.1 | N07.06.040 | Nẹp tăng áp bản nhỏ 5 - 10 lỗ | Nẹp tăng áp bản nhỏ 5 - 10 lỗ | Thép không rỉ; Dùng vít 3.5mm; nẹp dài 61 - 121mm; dày 3mm; rộng 10mm; khoảng cách các lỗ 12mm | OrthoSelect GmbH/ Đức | OrthoSelect GmbH | Đức | Nẹp bản nhỏ nén ép 5 lỗ, dùng cho vít đường kính 3.5mm | N07.06.040.183.000031 | [5 empty] | Nẹp bản nhỏ nén ép 5 lỗ, dùng cho vít đường kính 3.5mm | N07.06.040.183.000031 | 0 |  | Bì 1 cái | Cái | 85 | 725000 | 61625000 | Liên danh nhà thầu Ansinhmed
8319 | GB549.1 | N07.06.040 | Nẹp tăng áp bản nhỏ 5 - 10 lỗ | Nẹp tăng áp bản nhỏ 5 - 10 lỗ |  | OrthoSelect GmbH/ Đức | OrthoSelect GmbH | Đức | Nẹp bản nhỏ nén ép 6 lỗ, dùng cho vít đường kính 3.5mm | N07.06.040.183.000032 | [5 empty] | Nẹp bản nhỏ nén ép 6 lỗ, dùng cho vít đường kính 3.5mm | N07.06.040.183.000032 | 0 |  | Bì 1 cái | Cái | 85 | 725000 | 61625000 | Liên danh nhà thầu Ansinhmed
8320 | GB549.1 | N07.06.040 | Nẹp tăng áp bản nhỏ 5 - 10 lỗ | Nẹp tăng áp bản nhỏ 5 - 10 lỗ |  | OrthoSelect GmbH/ Đức | OrthoSelect GmbH | Đức | Nẹp bản nhỏ nén ép 7 lỗ, dùng cho vít đường kính 3.5mm | N07.06.040.183.000033 | [5 empty] | Nẹp bản nhỏ nén ép 7 lỗ, dùng cho vít đường kính 3.5mm | N07.06.040.183.000033 | 0 |  | Bì 1 cái | Cái | 85 | 725000 | 61625000 | Liên danh nhà thầu Ansinhmed
8321 | GB549.1 | N07.06.040 | Nẹp tăng áp bản nhỏ 5 - 10 lỗ | Nẹp tăng áp bản nhỏ 5 - 10 lỗ |  | OrthoSelect GmbH/ Đức | OrthoSelect GmbH | Đức | Nẹp bản nhỏ nén ép 8 lỗ, dùng cho vít đường kính 3.5mm | N07.06.040.183.000034 | [5 empty] | Nẹp bản nhỏ nén ép 8 lỗ, dùng cho vít đường kính 3.5mm | N07.06.040.183.000034 | 0 |  | Bì 1 cái | Cái | 85 | 725000 | 61625000 | Liên danh nhà thầu Ansinhmed
8322 | GB549.1 | N07.06.040 | Nẹp tăng áp bản nhỏ 5 - 10 lỗ | Nẹp tăng áp bản nhỏ 5 - 10 lỗ |  | OrthoSelect GmbH/ Đức | OrthoSelect GmbH | Đức | Nẹp bản nhỏ nén ép 9 lỗ, dùng cho vít đường kính 3.5mm | N07.06.040.183.000035 | [5 empty] | Nẹp bản nhỏ nén ép 9 lỗ, dùng cho vít đường kính 3.5mm | N07.06.040.183.000035 | 0 |  | Bì 1 cái | Cái | 85 | 725000 | 61625000 | Liên danh nhà thầu Ansinhmed
8323 | GB549.1 | N07.06.040 | Nẹp tăng áp bản nhỏ 5 - 10 lỗ | Nẹp tăng áp bản nhỏ 5 - 10 lỗ |  | OrthoSelect GmbH/ Đức | OrthoSelect GmbH | Đức | Nẹp bản nhỏ nén ép 10 lỗ, dùng cho vít đường kính 3.5mm | N07.06.040.183.000030 | [5 empty] | Nẹp bản nhỏ nén ép 10 lỗ, dùng cho vít đường kính 3.5mm | N07.06.040.183.000030 | 0 |  | Bì 1 cái | Cái | 85 | 725000 | 61625000 | Liên danh nhà thầu Ansinhmed
8324 | GB550.1 | N07.06.040 | Nẹp tăng áp bản rộng 6 đến 14 lỗ | Nẹp tăng áp bản rộng 6 đến 14 lỗ | Thép không rỉ; dùng vít 4.5mm; nẹp dài 103 - 231mm; dày 4.8mm; khoảng cách các lỗ 16mm | OrthoSelect GmbH/ Đức | OrthoSelect GmbH | Đức | Nẹp bản rộng nén ép 6 lỗ, dùng cho vít đường kính 4.5mm | N07.06.040.183.000044 | 6013-0-6006 |  |  |  |  | Nẹp bản rộng nén ép 6 lỗ, dùng cho vít đường kính 4.5mm | N07.06.040.183.000044 | 6013-0-6006 |  | Bì 1 cái | Cái | 71 | 885000 | 62835000 | Liên danh nhà thầu Ansinhmed
8325 | GB550.1 | N07.06.040 | Nẹp tăng áp bản rộng 6 đến 14 lỗ | Nẹp tăng áp bản rộng 6 đến 14 lỗ |  | OrthoSelect GmbH/ Đức | OrthoSelect GmbH | Đức | Nẹp bản rộng nén ép 7 lỗ, dùng cho vít đường kính 4.5mm | N07.06.040.183.000045 | 6013-0-6007 |  |  |  |  | Nẹp bản rộng nén ép 7 lỗ, dùng cho vít đường kính 4.5mm | N07.06.040.183.000045 | 6013-0-6007 |  | Bì 1 cái | Cái | 71 | 885000 | 62835000 | Liên danh nhà thầu Ansinhmed
8326 | GB550.1 | N07.06.040 | Nẹp tăng áp bản rộng 6 đến 14 lỗ | Nẹp tăng áp bản rộng 6 đến 14 lỗ |  | OrthoSelect GmbH/ Đức | OrthoSelect GmbH | Đức | Nẹp bản rộng nén ép 8 lỗ, dùng cho vít đường kính 4.5mm | N07.06.040.183.000046 | 6013-0-6008 |  |  |  |  | Nẹp bản rộng nén ép 8 lỗ, dùng cho vít đường kính 4.5mm | N07.06.040.183.000046 | 6013-0-6008 |  | Bì 1 cái | Cái | 71 | 885000 | 62835000 | Liên danh nhà thầu Ansinhmed
8327 | GB550.1 | N07.06.040 | Nẹp tăng áp bản rộng 6 đến 14 lỗ | Nẹp tăng áp bản rộng 6 đến 14 lỗ |  | OrthoSelect GmbH/ Đức | OrthoSelect GmbH | Đức | Nẹp bản rộng nén ép 9 lỗ, dùng cho vít đường kính 4.5mm | N07.06.040.183.000047 | 6013-0-6009 |  |  |  |  | Nẹp bản rộng nén ép 9 lỗ, dùng cho vít đường kính 4.5mm | N07.06.040.183.000047 | 6013-0-6009 |  | Bì 1 cái | Cái | 71 | 885000 | 62835000 | Liên danh nhà thầu Ansinhmed
8328 | GB550.1 | N07.06.040 | Nẹp tăng áp bản rộng 6 đến 14 lỗ | Nẹp tăng áp bản rộng 6 đến 14 lỗ |  | OrthoSelect GmbH/ Đức | OrthoSelect GmbH | Đức | Nẹp bản rộng nén ép 10 lỗ, dùng cho vít đường kính 4.5mm | N07.06.040.183.000038 | 6013-0-6010 |  |  |  |  | Nẹp bản rộng nén ép 10 lỗ, dùng cho vít đường kính 4.5mm | N07.06.040.183.000038 | 6013-0-6010 |  | Bì 1 cái | Cái | 71 | 885000 | 62835000 | Liên danh nhà thầu Ansinhmed
8329 | GB550.1 | N07.06.040 | Nẹp tăng áp bản rộng 6 đến 14 lỗ | Nẹp tăng áp bản rộng 6 đến 14 lỗ |  | OrthoSelect GmbH/ Đức | OrthoSelect GmbH | Đức | Nẹp bản rộng nén ép 11 lỗ, dùng cho vít đường kính 4.5mm | N07.06.040.183.000039 | 6013-0-6011 |  |  |  |  | Nẹp bản rộng nén ép 11 lỗ, dùng cho vít đường kính 4.5mm | N07.06.040.183.000039 | 6013-0-6011 |  | Bì 1 cái | Cái | 71 | 885000 | 62835000 | Liên danh nhà thầu Ansinhmed
8330 | GB550.1 | N07.06.040 | Nẹp tăng áp bản rộng 6 đến 14 lỗ | Nẹp tăng áp bản rộng 6 đến 14 lỗ |  | OrthoSelect GmbH/ Đức | OrthoSelect GmbH | Đức | Nẹp bản rộng nén ép 12 lỗ, dùng cho vít đường kính 4.5mm | N07.06.040.183.000040 | 6013-0-6012 |  |  |  |  | Nẹp bản rộng nén ép 12 lỗ, dùng cho vít đường kính 4.5mm | N07.06.040.183.000040 | 6013-0-6012 |  | Bì 1 cái | Cái | 71 | 885000 | 62835000 | Liên danh nhà thầu Ansinhmed
8331 | GB550.1 | N07.06.040 | Nẹp tăng áp bản rộng 6 đến 14 lỗ | Nẹp tăng áp bản rộng 6 đến 14 lỗ |  | OrthoSelect GmbH/ Đức | OrthoSelect GmbH | Đức | Nẹp bản rộng nén ép 14 lỗ, dùng cho vít đường kính 4.5mm | N07.06.040.183.000041 | 6013-0-6014 |  |  |  |  | Nẹp bản rộng nén ép 14 lỗ, dùng cho vít đường kính 4.5mm | N07.06.040.183.000041 | 6013-0-6014 |  | Bì 1 cái | Cái | 71 | 885000 | 62835000 | Liên danh nhà thầu Ansinhmed
8332 | GB550.1 | N07.06.040 | Nẹp tăng áp bản rộng 6 đến 14 lỗ | Nẹp tăng áp bản rộng 6 đến 14 lỗ |  | OrthoSelect GmbH/ Đức | OrthoSelect GmbH | Đức | Nẹp bản rộng nén ép 14 lỗ, dùng cho vít đường kính 4.5mm | N07.06.040.183.000041 | 6013-0-6014 |  |  |  |  | Nẹp bản rộng nén ép 14 lỗ, dùng cho vít đường kính 4.5mm | N07.06.040.183.000041 | 6013-0-6014 |  | Bì 1 cái | Cái | 71 | 885000 | 62835000 | Liên danh nhà thầu Ansinhmed
8333 | GB551.1 | N07.06.040 | Nẹp xương bản hẹp 10 - 12 lỗ | Nẹp xương bản hẹp 10 - 12 lỗ | Thép không rỉ; dùng vít 4.5mm; nẹp dài 167 - 199 mm; dày 4.0mm; rộng 12 mm; khoảng cách các lỗ 16mm | OrthoSelect GmbH/ Đức | OrthoSelect GmbH | Đức | [7 empty] | Nẹp xương bản hẹp 10 - 12 lỗ-10 lỗ | N07.06.040.183.ZZZZZZ |  |  | Bì 1 cái | Cái | 22 | 850000 | 18700000 | Liên danh nhà thầu Ansinhmed
-2: 8334; -3: GB551.1; -4: N07.06.040; -5: Nẹp xương bản hẹp 10 - 12 lỗ; -6: Nẹp xương bản hẹp 10 - 12 lỗ; -8: OrthoSelect GmbH/ Đức; -9: OrthoSelect GmbH; -10: Đức |  | Nẹp xương bản hẹp 10 - 12 lỗ-12 lỗ | N07.06.040.183.ZZZZZZ |  |  | Bì 1 cái | Cái | 22 | 850000 | 18700000 | Liên danh nhà thầu Ansinhmed
8335 | GB552.1 | N07.06.040 | Nẹp xương bản rộng 12 -14 lỗ | Nẹp xương bản rộng 12 -14 lỗ | Thép không rỉ; dùng vít 4.5mm; nẹp dài 199 - 231 mm; dày 4.8 mm; rộng 16 mm; khoảng cách các lỗ 16mm | OrthoSelect GmbH/ Đức | OrthoSelect GmbH | Đức | [7 empty] | Nẹp xương bản rộng 12 -14 lỗ-12 lỗ | N07.06.040.183.ZZZZZZ |  |  | Bì 1 cái | Cái | 13 | 799000 | 10387000 | Liên danh nhà thầu Ansinhmed
-2: 8336; -3: GB552.1; -4: N07.06.040; -5: Nẹp xương bản rộng 12 -14 lỗ; -6: Nẹp xương bản rộng 12 -14 lỗ; -8: OrthoSelect GmbH/ Đức; -9: OrthoSelect GmbH; -10: Đức |  | Nẹp xương bản rộng 12 -14 lỗ-14 lỗ | N07.06.040.183.ZZZZZZ |  |  | Bì 1 cái | Cái | 13 | 799000 | 10387000 | Liên danh nhà thầu Ansinhmed
8337 | GB549.2 | N07.06.040 | Vit 3.5 thép không rỉ | Vit 3.5 thép không rỉ | Đường kính vít 3.5mm , đường kính trung tâm vít 2,4mm ,đường kính đầu vít 6mm,, bước ren 1.25mm | OrthoSelect GmbH/ Đức | OrthoSelect GmbH | Đức | [7 empty] | Vit 3.5 thép không rỉ | N07.06.040.183.ZZZZZZ |  |  | Bì 10 cái | Cái | 659 | 115000 | 75785000 | Liên danh nhà thầu Ansinhmed
8338 | GB551.2 | N07.06.040 | Vit 4.5 thép không rỉ | Vit 4.5 thép không rỉ | Đường kính vít 4.5mm , đường kính trung tâm vít 3.0mm ,đường kính đầu vít 8.0mm, bước ren 1.75mm | OrthoSelect GmbH/ Đức | OrthoSelect GmbH | Đức | [7 empty] | Vit 4.5 thép không rỉ | N07.06.040.183.ZZZZZZ |  |  | Bì 10 cái | Cái | 221 | 145000 | 32045000 | Liên danh nhà thầu Ansinhmed
8339 | GB550.2 | N07.06.040 | Vit 4.5 thép không rỉ. | Vit 4.5 thép không rỉ. | Đường kính vít 4.5mm , đường kính trung tâm vít 3.0mm ,đường kính đầu vít 8.0mm, bước ren 1.75mm | OrthoSelect GmbH/ Đức | OrthoSelect GmbH | Đức | [7 empty] | Vit 4.5 thép không rỉ. | N07.06.040.183.ZZZZZZ |  |  | Bì 10 cái | Cái | 538 | 145000 | 78010000 | Liên danh nhà thầu Ansinhmed
8340 | GB552.2 | N07.06.040 | Vit 4.5 thép không rỉ. | Vit 4.5 thép không rỉ. | Đường kính vít 4.5mm , đường kính trung tâm vít 3.0mm ,đường kính đầu vít 8.0mm, bước ren 1.75mm | OrthoSelect GmbH/ Đức | OrthoSelect GmbH | Đức | [7 empty] | Vit 4.5 thép không rỉ | N07.06.040.183.ZZZZZZ |  |  | Bì 10 cái | Cái | 112 | 145000 | 16240000 | Liên danh nhà thầu Ansinhmed
-2: 8341; -3: GB538.2; -4: N07.06.040; -5: Vít xương cứng đường kính 3.5mm các cỡ; -6: Vít xương cứng đường kính 3.5mm các cỡ; -8: OrthoSelect GmbH/ Đức; -9: OrthoSelect GmbH; -10: Đức |  | Vít xương cứng đường kính 3.5mm, dài 10mm | N07.06.040.183.ZZZZZZ |  |  | Bì 1 cái | Cái | 960 | 115000 | 110400000 | Liên danh nhà thầu Ansinhmed
8342 | GB538.2 | N07.06.040 | Vít xương cứng đường kính 3.5mm các cỡ | Vít xương cứng đường kính 3.5mm các cỡ |  | OrthoSelect GmbH/ Đức | OrthoSelect GmbH | Đức | Vít xương cứng 3.5mm, dài 12mm | N07.06.040.183.000172 | 6080-0-4012 |  |  |  |  | Vít xương cứng 3.5mm, dài 12mm | N07.06.040.183.000172 | 6080-0-4012 |  | Bì 1 cái | Cái | 960 | 115000 | 110400000 | Liên danh nhà thầu Ansinhmed
8343 | GB538.2 | N07.06.040 | Vít xương cứng đường kính 3.5mm các cỡ | Vít xương cứng đường kính 3.5mm các cỡ |  | OrthoSelect GmbH/ Đức | OrthoSelect GmbH | Đức | Vít xương cứng 3.5mm, dài 14mm | N07.06.040.183.000173 | 6080-0-4014 |  |  |  |  | Vít xương cứng 3.5mm, dài 14mm | N07.06.040.183.000173 | 6080-0-4014 |  | Bì 1 cái | Cái | 960 | 115000 | 110400000 | Liên danh nhà thầu Ansinhmed
8344 | GB538.2 | N07.06.040 | Vít xương cứng đường kính 3.5mm các cỡ | Vít xương cứng đường kính 3.5mm các cỡ |  | OrthoSelect GmbH/ Đức | OrthoSelect GmbH | Đức | Vít xương cứng 3.5mm, dài 16mm | N07.06.040.183.000174 | 6080-0-4016 |  |  |  |  | Vít xương cứng 3.5mm, dài 16mm | N07.06.040.183.000174 | 6080-0-4016 |  | Bì 1 cái | Cái | 960 | 115000 | 110400000 | Liên danh nhà thầu Ansinhmed
8345 | GB538.2 | N07.06.040 | Vít xương cứng đường kính 3.5mm các cỡ | Vít xương cứng đường kính 3.5mm các cỡ |  | OrthoSelect GmbH/ Đức | OrthoSelect GmbH | Đức | Vít xương cứng 3.5mm, dài 18mm | N07.06.040.183.000175 | 6080-0-4018 |  |  |  |  | Vít xương cứng 3.5mm, dài 18mm | N07.06.040.183.000175 | 6080-0-4018 |  | Bì 1 cái | Cái | 960 | 115000 | 110400000 | Liên danh nhà thầu Ansinhmed
8346 | GB538.2 | N07.06.040 | Vít xương cứng đường kính 3.5mm các cỡ | Vít xương cứng đường kính 3.5mm các cỡ |  | OrthoSelect GmbH/ Đức | OrthoSelect GmbH | Đức | Vít xương cứng 3.5mm, dài 20mm | N07.06.040.183.000176 | 6080-0-4020 |  |  |  |  | Vít xương cứng 3.5mm, dài 20mm | N07.06.040.183.000176 | 6080-0-4020 |  | Bì 1 cái | Cái | 960 | 115000 | 110400000 | Liên danh nhà thầu Ansinhmed
8347 | GB538.2 | N07.06.040 | Vít xương cứng đường kính 3.5mm các cỡ | Vít xương cứng đường kính 3.5mm các cỡ |  | OrthoSelect GmbH/ Đức | OrthoSelect GmbH | Đức | Vít xương cứng 3.5mm, dài 22mm | N07.06.040.183.000177 | 6080-0-4022 |  |  |  |  | Vít xương cứng 3.5mm, dài 22mm | N07.06.040.183.000177 | 6080-0-4022 |  | Bì 1 cái | Cái | 960 | 115000 | 110400000 | Liên danh nhà thầu Ansinhmed
8348 | GB538.2 | N07.06.040 | Vít xương cứng đường kính 3.5mm các cỡ | Vít xương cứng đường kính 3.5mm các cỡ |  | OrthoSelect GmbH/ Đức | OrthoSelect GmbH | Đức | Vít xương cứng 3.5mm, dài 24mm | N07.06.040.183.000178 | 6080-0-4024 |  |  |  |  | Vít xương cứng 3.5mm, dài 24mm | N07.06.040.183.000178 | 6080-0-4024 |  | Bì 1 cái | Cái | 960 | 115000 | 110400000 | Liên danh nhà thầu Ansinhmed
8349 | GB538.2 | N07.06.040 | Vít xương cứng đường kính 3.5mm các cỡ | Vít xương cứng đường kính 3.5mm các cỡ |  | OrthoSelect GmbH/ Đức | OrthoSelect GmbH | Đức | Vít xương cứng 3.5mm, dài 26mm | N07.06.040.183.000179 | 6080-0-4026 |  |  |  |  | Vít xương cứng 3.5mm, dài 26mm | N07.06.040.183.000179 | 6080-0-4026 |  | Bì 1 cái | Cái | 960 | 115000 | 110400000 | Liên danh nhà thầu Ansinhmed
8350 | GB538.2 | N07.06.040 | Vít xương cứng đường kính 3.5mm các cỡ | Vít xương cứng đường kính 3.5mm các cỡ |  | OrthoSelect GmbH/ Đức | OrthoSelect GmbH | Đức | Vít xương cứng 3.5mm, dài 28mm | N07.06.040.183.000180 | 6080-0-4028 |  |  |  |  | Vít xương cứng 3.5mm, dài 28mm | N07.06.040.183.000180 | 6080-0-4028 |  | Bì 1 cái | Cái | 960 | 115000 | 110400000 | Liên danh nhà thầu Ansinhmed
8351 | GB538.2 | N07.06.040 | Vít xương cứng đường kính 3.5mm các cỡ | Vít xương cứng đường kính 3.5mm các cỡ |  | OrthoSelect GmbH/ Đức | OrthoSelect GmbH | Đức | Vít xương cứng 3.5mm, dài 30mm | N07.06.040.183.000181 | 6080-0-4030 |  |  |  |  | Vít xương cứng 3.5mm, dài 30mm | N07.06.040.183.000181 | 6080-0-4030 |  | Bì 1 cái | Cái | 960 | 115000 | 110400000 | Liên danh nhà thầu Ansinhmed
8352 | GB538.2 | N07.06.040 | Vít xương cứng đường kính 3.5mm các cỡ | Vít xương cứng đường kính 3.5mm các cỡ |  | OrthoSelect GmbH/ Đức | OrthoSelect GmbH | Đức | Vít xương cứng 3.5mm, dài 32mm | N07.06.040.183.000182 | 6080-0-4032 |  |  |  |  | Vít xương cứng 3.5mm, dài 32mm | N07.06.040.183.000182 | 6080-0-4032 |  | Bì 1 cái | Cái | 960 | 115000 | 110400000 | Liên danh nhà thầu Ansinhmed
8353 | GB538.2 | N07.06.040 | Vít xương cứng đường kính 3.5mm các cỡ | Vít xương cứng đường kính 3.5mm các cỡ |  | OrthoSelect GmbH/ Đức | OrthoSelect GmbH | Đức | Vít xương cứng 3.5mm, dài 34mm | N07.06.040.183.000183 | 6080-0-4034 |  |  |  |  | Vít xương cứng 3.5mm, dài 34mm | N07.06.040.183.000183 | 6080-0-4034 |  | Bì 1 cái | Cái | 960 | 115000 | 110400000 | Liên danh nhà thầu Ansinhmed
8354 | GB538.2 | N07.06.040 | Vít xương cứng đường kính 3.5mm các cỡ | Vít xương cứng đường kính 3.5mm các cỡ |  | OrthoSelect GmbH/ Đức | OrthoSelect GmbH | Đức | Vít xương cứng 3.5mm, dài 36mm | N07.06.040.183.000184 | 6080-0-4036 |  |  |  |  | Vít xương cứng 3.5mm, dài 36mm | N07.06.040.183.000184 | 6080-0-4036 |  | Bì 1 cái | Cái | 960 | 115000 | 110400000 | Liên danh nhà thầu Ansinhmed
8355 | GB538.2 | N07.06.040 | Vít xương cứng đường kính 3.5mm các cỡ | Vít xương cứng đường kính 3.5mm các cỡ |  | OrthoSelect GmbH/ Đức | OrthoSelect GmbH | Đức | Vít xương cứng 3.5mm, dài 38mm | N07.06.040.183.000185 | 6080-0-4038 |  |  |  |  | Vít xương cứng 3.5mm, dài 38mm | N07.06.040.183.000185 | 6080-0-4038 |  | Bì 1 cái | Cái | 960 | 115000 | 110400000 | Liên danh nhà thầu Ansinhmed
8356 | GB538.2 | N07.06.040 | Vít xương cứng đường kính 3.5mm các cỡ | Vít xương cứng đường kính 3.5mm các cỡ |  | OrthoSelect GmbH/ Đức | OrthoSelect GmbH | Đức | Vít xương cứng 3.5mm, dài 40mm | N07.06.040.183.000186 | 6080-0-4040 |  |  |  |  | Vít xương cứng 3.5mm, dài 40mm | N07.06.040.183.000186 | 6080-0-4040 |  | Bì 1 cái | Cái | 960 | 115000 | 110400000 | Liên danh nhà thầu Ansinhmed
-2: 8357; -3: GB538.2; -4: N07.06.040; -5: Vít xương cứng đường kính 3.5mm các cỡ; -6: Vít xương cứng đường kính 3.5mm các cỡ; -8: OrthoSelect GmbH/ Đức; -9: OrthoSelect GmbH; -10: Đức |  | Vít xương cứng 3.5mm, dài 42mm | N07.06.040.183.ZZZZZZ |  |  | Bì 1 cái | Cái | 960 | 115000 | 110400000 | Liên danh nhà thầu Ansinhmed
-2: 8358; -3: GB538.2; -4: N07.06.040; -5: Vít xương cứng đường kính 3.5mm các cỡ; -6: Vít xương cứng đường kính 3.5mm các cỡ; -8: OrthoSelect GmbH/ Đức; -9: OrthoSelect GmbH; -10: Đức |  | Vít xương cứng 3.5mm, dài 44mm | N07.06.040.183.ZZZZZZ |  |  | Bì 1 cái | Cái | 960 | 115000 | 110400000 | Liên danh nhà thầu Ansinhmed
-2: 8359; -3: GB538.2; -4: N07.06.040; -5: Vít xương cứng đường kính 3.5mm các cỡ; -6: Vít xương cứng đường kính 3.5mm các cỡ; -8: OrthoSelect GmbH/ Đức; -9: OrthoSelect GmbH; -10: Đức |  | Vít xương cứng 3.5mm, dài 46mm | N07.06.040.183.ZZZZZZ |  |  | Bì 1 cái | Cái | 960 | 115000 | 110400000 | Liên danh nhà thầu Ansinhmed
-2: 8360; -3: GB538.2; -4: N07.06.040; -5: Vít xương cứng đường kính 3.5mm các cỡ; -6: Vít xương cứng đường kính 3.5mm các cỡ; -8: OrthoSelect GmbH/ Đức; -9: OrthoSelect GmbH; -10: Đức |  | Vít xương cứng 3.5mm, dài 48mm | N07.06.040.183.ZZZZZZ |  |  | Bì 1 cái | Cái | 960 | 115000 | 110400000 | Liên danh nhà thầu Ansinhmed
-2: 8361; -3: GB538.2; -4: N07.06.040; -5: Vít xương cứng đường kính 3.5mm các cỡ; -6: Vít xương cứng đường kính 3.5mm các cỡ; -8: OrthoSelect GmbH/ Đức; -9: OrthoSelect GmbH; -10: Đức |  | Vít xương cứng 3.5mm, dài 50mm | N07.06.040.183.ZZZZZZ |  |  | Bì 1 cái | Cái | 960 | 115000 | 110400000 | Liên danh nhà thầu Ansinhmed
-2: 8362; -3: GB538.2; -4: N07.06.040; -5: Vít xương cứng đường kính 3.5mm các cỡ; -6: Vít xương cứng đường kính 3.5mm các cỡ; -8: OrthoSelect GmbH/ Đức; -9: OrthoSelect GmbH; -10: Đức |  | Vít xương cứng 3.5mm, dài 52mm | N07.06.040.183.ZZZZZZ |  |  | Bì 1 cái | Cái | 960 | 115000 | 110400000 | Liên danh nhà thầu Ansinhmed
-2: 8363; -3: GB538.2; -4: N07.06.040; -5: Vít xương cứng đường kính 3.5mm các cỡ; -6: Vít xương cứng đường kính 3.5mm các cỡ; -8: OrthoSelect GmbH/ Đức; -9: OrthoSelect GmbH; -10: Đức |  | Vít xương cứng 3.5mm, dài 54mm | N07.06.040.183.ZZZZZZ |  |  | Bì 1 cái | Cái | 960 | 115000 | 110400000 | Liên danh nhà thầu Ansinhmed
-2: 8364; -3: GB538.2; -4: N07.06.040; -5: Vít xương cứng đường kính 3.5mm các cỡ; -6: Vít xương cứng đường kính 3.5mm các cỡ; -8: OrthoSelect GmbH/ Đức; -9: OrthoSelect GmbH; -10: Đức |  | Vít xương cứng 3.5mm, dài 56mm | N07.06.040.183.ZZZZZZ |  |  | Bì 1 cái | Cái | 960 | 115000 | 110400000 | Liên danh nhà thầu Ansinhmed
-2: 8365; -3: GB538.2; -4: N07.06.040; -5: Vít xương cứng đường kính 3.5mm các cỡ; -6: Vít xương cứng đường kính 3.5mm các cỡ; -8: OrthoSelect GmbH/ Đức; -9: OrthoSelect GmbH; -10: Đức |  | Vít xương cứng 3.5mm, dài 58mm | N07.06.040.183.ZZZZZZ |  |  | Bì 1 cái | Cái | 960 | 115000 | 110400000 | Liên danh nhà thầu Ansinhmed
-2: 8366; -3: GB538.2; -4: N07.06.040; -5: Vít xương cứng đường kính 3.5mm các cỡ; -6: Vít xương cứng đường kính 3.5mm các cỡ; -8: OrthoSelect GmbH/ Đức; -9: OrthoSelect GmbH; -10: Đức |  | Vít xương cứng 3.5mm, dài 60mm | N07.06.040.183.ZZZZZZ |  |  | Bì 1 cái | Cái | 960 | 115000 | 110400000 | Liên danh nhà thầu Ansinhmed
-2: 8367; -3: GB538.2; -4: N07.06.040; -5: Vít xương cứng đường kính 3.5mm các cỡ; -6: Vít xương cứng đường kính 3.5mm các cỡ; -8: OrthoSelect GmbH/ Đức; -9: OrthoSelect GmbH; -10: Đức |  | Vít xương cứng 3.5mm, dài 62mm | N07.06.040.183.ZZZZZZ |  |  | Bì 1 cái | Cái | 960 | 115000 | 110400000 | Liên danh nhà thầu Ansinhmed
-2: 8368; -3: GB538.2; -4: N07.06.040; -5: Vít xương cứng đường kính 3.5mm các cỡ; -6: Vít xương cứng đường kính 3.5mm các cỡ; -8: OrthoSelect GmbH/ Đức; -9: OrthoSelect GmbH; -10: Đức |  | Vít xương cứng 3.5mm, dài 64mm | N07.06.040.183.ZZZZZZ |  |  | Bì 1 cái | Cái | 960 | 115000 | 110400000 | Liên danh nhà thầu Ansinhmed
-2: 8369; -3: GB538.2; -4: N07.06.040; -5: Vít xương cứng đường kính 3.5mm các cỡ; -6: Vít xương cứng đường kính 3.5mm các cỡ; -8: OrthoSelect GmbH/ Đức; -9: OrthoSelect GmbH; -10: Đức |  | Vít xương cứng 3.5mm, dài 66mm | N07.06.040.183.ZZZZZZ |  |  | Bì 1 cái | Cái | 960 | 115000 | 110400000 | Liên danh nhà thầu Ansinhmed
-2: 8370; -3: GB538.2; -4: N07.06.040; -5: Vít xương cứng đường kính 3.5mm các cỡ; -6: Vít xương cứng đường kính 3.5mm các cỡ; -8: OrthoSelect GmbH/ Đức; -9: OrthoSelect GmbH; -10: Đức |  | Vít xương cứng 3.5mm, dài 68mm | N07.06.040.183.ZZZZZZ |  |  | Bì 1 cái | Cái | 960 | 115000 | 110400000 | Liên danh nhà thầu Ansinhmed
-2: 8371; -3: GB538.2; -4: N07.06.040; -5: Vít xương cứng đường kính 3.5mm các cỡ; -6: Vít xương cứng đường kính 3.5mm các cỡ; -8: OrthoSelect GmbH/ Đức; -9: OrthoSelect GmbH; -10: Đức |  | Vít xương cứng 3.5mm, dài 70mm | N07.06.040.183.ZZZZZZ |  |  | Bì 1 cái | Cái | 960 | 115000 | 110400000 | Liên danh nhà thầu Ansinhmed
8372 | GB542.2 | N07.06.040 | Vít xương cứng đường kính 3.5mm các cỡ | Vít xương cứng đường kính 3.5mm các cỡ | Đường kính mũ vít 6mm, đầu mũ bắt tuốc nơ vít hình lục giác. Đường kính lõi vít 1.9mm, đường kính thân vít có ren 3.5mm, chiều dài từ 10 đến 70mm. Chất liệu thép không gỉ. | OrthoSelect GmbH/ Đức | OrthoSelect GmbH | Đức | [7 empty] | Vít xương cứng đường kính 3.5mm, dài 10mm | N07.06.040.183.ZZZZZZ |  |  | Bì 1 cái | Cái | 160 | 115000 | 18400000 | Liên danh nhà thầu Ansinhmed
8373 | GB542.2 | N07.06.040 | Vít xương cứng đường kính 3.5mm các cỡ | Vít xương cứng đường kính 3.5mm các cỡ |  | OrthoSelect GmbH/ Đức | OrthoSelect GmbH | Đức | Vít xương cứng 3.5mm, dài 12mm | N07.06.040.183.000172 | 6080-0-4012 |  |  |  |  | Vít xương cứng 3.5mm, dài 12mm | N07.06.040.183.000172 | 6080-0-4012 |  | Bì 1 cái | Cái | 160 | 115000 | 18400000 | Liên danh nhà thầu Ansinhmed
8374 | GB542.2 | N07.06.040 | Vít xương cứng đường kính 3.5mm các cỡ | Vít xương cứng đường kính 3.5mm các cỡ |  | OrthoSelect GmbH/ Đức | OrthoSelect GmbH | Đức | Vít xương cứng 3.5mm, dài 14mm | N07.06.040.183.000173 | 6080-0-4014 |  |  |  |  | Vít xương cứng 3.5mm, dài 14mm | N07.06.040.183.000173 | 6080-0-4014 |  | Bì 1 cái | Cái | 160 | 115000 | 18400000 | Liên danh nhà thầu Ansinhmed
8375 | GB542.2 | N07.06.040 | Vít xương cứng đường kính 3.5mm các cỡ | Vít xương cứng đường kính 3.5mm các cỡ |  | OrthoSelect GmbH/ Đức | OrthoSelect GmbH | Đức | Vít xương cứng 3.5mm, dài 16mm | N07.06.040.183.000174 | 6080-0-4016 |  |  |  |  | Vít xương cứng 3.5mm, dài 16mm | N07.06.040.183.000174 | 6080-0-4016 |  | Bì 1 cái | Cái | 160 | 115000 | 18400000 | Liên danh nhà thầu Ansinhmed
8376 | GB542.2 | N07.06.040 | Vít xương cứng đường kính 3.5mm các cỡ | Vít xương cứng đường kính 3.5mm các cỡ |  | OrthoSelect GmbH/ Đức | OrthoSelect GmbH | Đức | Vít xương cứng 3.5mm, dài 18mm | N07.06.040.183.000175 | 6080-0-4018 |  |  |  |  | Vít xương cứng 3.5mm, dài 18mm | N07.06.040.183.000175 | 6080-0-4018 |  | Bì 1 cái | Cái | 160 | 115000 | 18400000 | Liên danh nhà thầu Ansinhmed
8377 | GB542.2 | N07.06.040 | Vít xương cứng đường kính 3.5mm các cỡ | Vít xương cứng đường kính 3.5mm các cỡ |  | OrthoSelect GmbH/ Đức | OrthoSelect GmbH | Đức | Vít xương cứng 3.5mm, dài 20mm | N07.06.040.183.000176 | 6080-0-4020 |  |  |  |  | Vít xương cứng 3.5mm, dài 20mm | N07.06.040.183.000176 | 6080-0-4020 |  | Bì 1 cái | Cái | 160 | 115000 | 18400000 | Liên danh nhà thầu Ansinhmed
8378 | GB542.2 | N07.06.040 | Vít xương cứng đường kính 3.5mm các cỡ | Vít xương cứng đường kính 3.5mm các cỡ |  | OrthoSelect GmbH/ Đức | OrthoSelect GmbH | Đức | Vít xương cứng 3.5mm, dài 22mm | N07.06.040.183.000177 | 6080-0-4022 |  |  |  |  | Vít xương cứng 3.5mm, dài 22mm | N07.06.040.183.000177 | 6080-0-4022 |  | Bì 1 cái | Cái | 160 | 115000 | 18400000 | Liên danh nhà thầu Ansinhmed
8379 | GB542.2 | N07.06.040 | Vít xương cứng đường kính 3.5mm các cỡ | Vít xương cứng đường kính 3.5mm các cỡ |  | OrthoSelect GmbH/ Đức | OrthoSelect GmbH | Đức | Vít xương cứng 3.5mm, dài 24mm | N07.06.040.183.000178 | 6080-0-4024 |  |  |  |  | Vít xương cứng 3.5mm, dài 24mm | N07.06.040.183.000178 | 6080-0-4024 |  | Bì 1 cái | Cái | 160 | 115000 | 18400000 | Liên danh nhà thầu Ansinhmed
8380 | GB542.2 | N07.06.040 | Vít xương cứng đường kính 3.5mm các cỡ | Vít xương cứng đường kính 3.5mm các cỡ |  | OrthoSelect GmbH/ Đức | OrthoSelect GmbH | Đức | Vít xương cứng 3.5mm, dài 26mm | N07.06.040.183.000179 | 6080-0-4026 |  |  |  |  | Vít xương cứng 3.5mm, dài 26mm | N07.06.040.183.000179 | 6080-0-4026 |  | Bì 1 cái | Cái | 160 | 115000 | 18400000 | Liên danh nhà thầu Ansinhmed
8381 | GB542.2 | N07.06.040 | Vít xương cứng đường kính 3.5mm các cỡ | Vít xương cứng đường kính 3.5mm các cỡ |  | OrthoSelect GmbH/ Đức | OrthoSelect GmbH | Đức | Vít xương cứng 3.5mm, dài 28mm | N07.06.040.183.000180 | 6080-0-4028 |  |  |  |  | Vít xương cứng 3.5mm, dài 28mm | N07.06.040.183.000180 | 6080-0-4028 |  | Bì 1 cái | Cái | 160 | 115000 | 18400000 | Liên danh nhà thầu Ansinhmed
8382 | GB542.2 | N07.06.040 | Vít xương cứng đường kính 3.5mm các cỡ | Vít xương cứng đường kính 3.5mm các cỡ |  | OrthoSelect GmbH/ Đức | OrthoSelect GmbH | Đức | Vít xương cứng 3.5mm, dài 30mm | N07.06.040.183.000181 | 6080-0-4030 |  |  |  |  | Vít xương cứng 3.5mm, dài 30mm | N07.06.040.183.000181 | 6080-0-4030 |  | Bì 1 cái | Cái | 160 | 115000 | 18400000 | Liên danh nhà thầu Ansinhmed
8383 | GB542.2 | N07.06.040 | Vít xương cứng đường kính 3.5mm các cỡ | Vít xương cứng đường kính 3.5mm các cỡ |  | OrthoSelect GmbH/ Đức | OrthoSelect GmbH | Đức | Vít xương cứng 3.5mm, dài 32mm | N07.06.040.183.000182 | 6080-0-4032 |  |  |  |  | Vít xương cứng 3.5mm, dài 32mm | N07.06.040.183.000182 | 6080-0-4032 |  | Bì 1 cái | Cái | 160 | 115000 | 18400000 | Liên danh nhà thầu Ansinhmed
8384 | GB542.2 | N07.06.040 | Vít xương cứng đường kính 3.5mm các cỡ | Vít xương cứng đường kính 3.5mm các cỡ |  | OrthoSelect GmbH/ Đức | OrthoSelect GmbH | Đức | Vít xương cứng 3.5mm, dài 34mm | N07.06.040.183.000183 | 6080-0-4034 |  |  |  |  | Vít xương cứng 3.5mm, dài 34mm | N07.06.040.183.000183 | 6080-0-4034 |  | Bì 1 cái | Cái | 160 | 115000 | 18400000 | Liên danh nhà thầu Ansinhmed
8385 | GB542.2 | N07.06.040 | Vít xương cứng đường kính 3.5mm các cỡ | Vít xương cứng đường kính 3.5mm các cỡ |  | OrthoSelect GmbH/ Đức | OrthoSelect GmbH | Đức | Vít xương cứng 3.5mm, dài 36mm | N07.06.040.183.000184 | 6080-0-4036 |  |  |  |  | Vít xương cứng 3.5mm, dài 36mm | N07.06.040.183.000184 | 6080-0-4036 |  | Bì 1 cái | Cái | 160 | 115000 | 18400000 | Liên danh nhà thầu Ansinhmed
8386 | GB542.2 | N07.06.040 | Vít xương cứng đường kính 3.5mm các cỡ | Vít xương cứng đường kính 3.5mm các cỡ |  | OrthoSelect GmbH/ Đức | OrthoSelect GmbH | Đức | Vít xương cứng 3.5mm, dài 38mm | N07.06.040.183.000185 | 6080-0-4038 |  |  |  |  | Vít xương cứng 3.5mm, dài 38mm | N07.06.040.183.000185 | 6080-0-4038 |  | Bì 1 cái | Cái | 160 | 115000 | 18400000 | Liên danh nhà thầu Ansinhmed
8387 | GB542.2 | N07.06.040 | Vít xương cứng đường kính 3.5mm các cỡ | Vít xương cứng đường kính 3.5mm các cỡ |  | OrthoSelect GmbH/ Đức | OrthoSelect GmbH | Đức | Vít xương cứng 3.5mm, dài 40mm | N07.06.040.183.000186 | 6080-0-4040 |  |  |  |  | Vít xương cứng 3.5mm, dài 40mm | N07.06.040.183.000186 | 6080-0-4040 |  | Bì 1 cái | Cái | 160 | 115000 | 18400000 | Liên danh nhà thầu Ansinhmed
-2: 8388; -3: GB542.2; -4: N07.06.040; -5: Vít xương cứng đường kính 3.5mm các cỡ; -6: Vít xương cứng đường kính 3.5mm các cỡ; -8: OrthoSelect GmbH/ Đức; -9: OrthoSelect GmbH; -10: Đức |  | Vít xương cứng 3.5mm, dài 42mm | N07.06.040.183.ZZZZZZ |  |  | Bì 1 cái | Cái | 160 | 115000 | 18400000 | Liên danh nhà thầu Ansinhmed
-2: 8389; -3: GB542.2; -4: N07.06.040; -5: Vít xương cứng đường kính 3.5mm các cỡ; -6: Vít xương cứng đường kính 3.5mm các cỡ; -8: OrthoSelect GmbH/ Đức; -9: OrthoSelect GmbH; -10: Đức |  | Vít xương cứng 3.5mm, dài 44mm | N07.06.040.183.ZZZZZZ |  |  | Bì 1 cái | Cái | 160 | 115000 | 18400000 | Liên danh nhà thầu Ansinhmed
-2: 8390; -3: GB542.2; -4: N07.06.040; -5: Vít xương cứng đường kính 3.5mm các cỡ; -6: Vít xương cứng đường kính 3.5mm các cỡ; -8: OrthoSelect GmbH/ Đức; -9: OrthoSelect GmbH; -10: Đức |  | Vít xương cứng 3.5mm, dài 46mm | N07.06.040.183.ZZZZZZ |  |  | Bì 1 cái | Cái | 160 | 115000 | 18400000 | Liên danh nhà thầu Ansinhmed
-2: 8391; -3: GB542.2; -4: N07.06.040; -5: Vít xương cứng đường kính 3.5mm các cỡ; -6: Vít xương cứng đường kính 3.5mm các cỡ; -8: OrthoSelect GmbH/ Đức; -9: OrthoSelect GmbH; -10: Đức |  | Vít xương cứng 3.5mm, dài 48mm | N07.06.040.183.ZZZZZZ |  |  | Bì 1 cái | Cái | 160 | 115000 | 18400000 | Liên danh nhà thầu Ansinhmed
-2: 8392; -3: GB542.2; -4: N07.06.040; -5: Vít xương cứng đường kính 3.5mm các cỡ; -6: Vít xương cứng đường kính 3.5mm các cỡ; -8: OrthoSelect GmbH/ Đức; -9: OrthoSelect GmbH; -10: Đức |  | Vít xương cứng 3.5mm, dài 50mm | N07.06.040.183.ZZZZZZ |  |  | Bì 1 cái | Cái | 160 | 115000 | 18400000 | Liên danh nhà thầu Ansinhmed
-2: 8393; -3: GB542.2; -4: N07.06.040; -5: Vít xương cứng đường kính 3.5mm các cỡ; -6: Vít xương cứng đường kính 3.5mm các cỡ; -8: OrthoSelect GmbH/ Đức; -9: OrthoSelect GmbH; -10: Đức |  | Vít xương cứng 3.5mm, dài 52mm | N07.06.040.183.ZZZZZZ |  |  | Bì 1 cái | Cái | 160 | 115000 | 18400000 | Liên danh nhà thầu Ansinhmed
-2: 8394; -3: GB542.2; -4: N07.06.040; -5: Vít xương cứng đường kính 3.5mm các cỡ; -6: Vít xương cứng đường kính 3.5mm các cỡ; -8: OrthoSelect GmbH/ Đức; -9: OrthoSelect GmbH; -10: Đức |  | Vít xương cứng 3.5mm, dài 54mm | N07.06.040.183.ZZZZZZ |  |  | Bì 1 cái | Cái | 160 | 115000 | 18400000 | Liên danh nhà thầu Ansinhmed
-2: 8395; -3: GB542.2; -4: N07.06.040; -5: Vít xương cứng đường kính 3.5mm các cỡ; -6: Vít xương cứng đường kính 3.5mm các cỡ; -8: OrthoSelect GmbH/ Đức; -9: OrthoSelect GmbH; -10: Đức |  | Vít xương cứng 3.5mm, dài 56mm | N07.06.040.183.ZZZZZZ |  |  | Bì 1 cái | Cái | 160 | 115000 | 18400000 | Liên danh nhà thầu Ansinhmed
-2: 8396; -3: GB542.2; -4: N07.06.040; -5: Vít xương cứng đường kính 3.5mm các cỡ; -6: Vít xương cứng đường kính 3.5mm các cỡ; -8: OrthoSelect GmbH/ Đức; -9: OrthoSelect GmbH; -10: Đức |  | Vít xương cứng 3.5mm, dài 58mm | N07.06.040.183.ZZZZZZ |  |  | Bì 1 cái | Cái | 160 | 115000 | 18400000 | Liên danh nhà thầu Ansinhmed
-2: 8397; -3: GB542.2; -4: N07.06.040; -5: Vít xương cứng đường kính 3.5mm các cỡ; -6: Vít xương cứng đường kính 3.5mm các cỡ; -8: OrthoSelect GmbH/ Đức; -9: OrthoSelect GmbH; -10: Đức |  | Vít xương cứng 3.5mm, dài 60mm | N07.06.040.183.ZZZZZZ |  |  | Bì 1 cái | Cái | 160 | 115000 | 18400000 | Liên danh nhà thầu Ansinhmed
-2: 8398; -3: GB542.2; -4: N07.06.040; -5: Vít xương cứng đường kính 3.5mm các cỡ; -6: Vít xương cứng đường kính 3.5mm các cỡ; -8: OrthoSelect GmbH/ Đức; -9: OrthoSelect GmbH; -10: Đức |  | Vít xương cứng 3.5mm, dài 62mm | N07.06.040.183.ZZZZZZ |  |  | Bì 1 cái | Cái | 160 | 115000 | 18400000 | Liên danh nhà thầu Ansinhmed
-2: 8399; -3: GB542.2; -4: N07.06.040; -5: Vít xương cứng đường kính 3.5mm các cỡ; -6: Vít xương cứng đường kính 3.5mm các cỡ; -8: OrthoSelect GmbH/ Đức; -9: OrthoSelect GmbH; -10: Đức |  | Vít xương cứng 3.5mm, dài 64mm | N07.06.040.183.ZZZZZZ |  |  | Bì 1 cái | Cái | 160 | 115000 | 18400000 | Liên danh nhà thầu Ansinhmed
-2: 8400; -3: GB542.2; -4: N07.06.040; -5: Vít xương cứng đường kính 3.5mm các cỡ; -6: Vít xương cứng đường kính 3.5mm các cỡ; -8: OrthoSelect GmbH/ Đức; -9: OrthoSelect GmbH; -10: Đức |  | Vít xương cứng 3.5mm, dài 66mm | N07.06.040.183.ZZZZZZ |  |  | Bì 1 cái | Cái | 160 | 115000 | 18400000 | Liên danh nhà thầu Ansinhmed
-2: 8401; -3: GB542.2; -4: N07.06.040; -5: Vít xương cứng đường kính 3.5mm các cỡ; -6: Vít xương cứng đường kính 3.5mm các cỡ; -8: OrthoSelect GmbH/ Đức; -9: OrthoSelect GmbH; -10: Đức |  | Vít xương cứng 3.5mm, dài 68mm | N07.06.040.183.ZZZZZZ |  |  | Bì 1 cái | Cái | 160 | 115000 | 18400000 | Liên danh nhà thầu Ansinhmed
-2: 8402; -3: GB542.2; -4: N07.06.040; -5: Vít xương cứng đường kính 3.5mm các cỡ; -6: Vít xương cứng đường kính 3.5mm các cỡ; -8: OrthoSelect GmbH/ Đức; -9: OrthoSelect GmbH; -10: Đức |  | Vít xương cứng 3.5mm, dài 70mm | N07.06.040.183.ZZZZZZ |  |  | Bì 1 cái | Cái | 160 | 115000 | 18400000 | Liên danh nhà thầu Ansinhmed
8403 | GB540.2 | N07.06.040 | Vít xương cứng đường kính 4.5mm các cỡ | Vít xương cứng đường kính 4.5mm các cỡ | Đường kính thân vít tính cả ren 4.5mm, đầu mũ bắt tuốc nơ vít hình lục giác. Đường kính lõi vít 3 mm,đường kính mũ vít 8mm, dài từ 14mm đến 110mm. Chất liệu thép không gỉ. | OrthoSelect GmbH/ Đức | OrthoSelect GmbH | Đức | [7 empty] | Vít xương cứng 4.5mm, dài 14mm | N07.06.040.183.ZZZZZZ |  |  | Bì 1 cái | Cái | 461 | 115000 | 53015000 | Liên danh nhà thầu Ansinhmed
-2: 8404; -3: GB540.2; -4: N07.06.040; -5: Vít xương cứng đường kính 4.5mm các cỡ; -6: Vít xương cứng đường kính 4.5mm các cỡ; -8: OrthoSelect GmbH/ Đức; -9: OrthoSelect GmbH; -10: Đức |  | Vít xương cứng 4.5mm, dài 16mm | N07.06.040.183.ZZZZZZ |  |  | Bì 1 cái | Cái | 461 | 115000 | 53015000 | Liên danh nhà thầu Ansinhmed
-2: 8405; -3: GB540.2; -4: N07.06.040; -5: Vít xương cứng đường kính 4.5mm các cỡ; -6: Vít xương cứng đường kính 4.5mm các cỡ; -8: OrthoSelect GmbH/ Đức; -9: OrthoSelect GmbH; -10: Đức |  | Vít xương cứng 4.5mm, dài 18mm | N07.06.040.183.ZZZZZZ |  |  | Bì 1 cái | Cái | 461 | 115000 | 53015000 | Liên danh nhà thầu Ansinhmed
-2: 8406; -3: GB540.2; -4: N07.06.040; -5: Vít xương cứng đường kính 4.5mm các cỡ; -6: Vít xương cứng đường kính 4.5mm các cỡ; -8: OrthoSelect GmbH/ Đức; -9: OrthoSelect GmbH; -10: Đức |  | Vít xương cứng 4.5mm, dài 20mm | N07.06.040.183.ZZZZZZ |  |  | Bì 1 cái | Cái | 461 | 115000 | 53015000 | Liên danh nhà thầu Ansinhmed
-2: 8407; -3: GB540.2; -4: N07.06.040; -5: Vít xương cứng đường kính 4.5mm các cỡ; -6: Vít xương cứng đường kính 4.5mm các cỡ; -8: OrthoSelect GmbH/ Đức; -9: OrthoSelect GmbH; -10: Đức |  | Vít xương cứng 4.5mm, dài 22mm | N07.06.040.183.ZZZZZZ |  |  | Bì 1 cái | Cái | 461 | 115000 | 53015000 | Liên danh nhà thầu Ansinhmed
8408 | GB540.2 | N07.06.040 | Vít xương cứng đường kính 4.5mm các cỡ | Vít xương cứng đường kính 4.5mm các cỡ |  | OrthoSelect GmbH/ Đức | OrthoSelect GmbH | Đức | Vít xương cứng 4.5mm, dài 24mm | N07.06.040.183.000187 | 6080-0-6024 |  |  |  |  | Vít xương cứng 4.5mm, dài 24mm | N07.06.040.183.000187 | 6080-0-6024 |  | Bì 1 cái | Cái | 461 | 115000 | 53015000 | Liên danh nhà thầu Ansinhmed
8409 | GB540.2 | N07.06.040 | Vít xương cứng đường kính 4.5mm các cỡ | Vít xương cứng đường kính 4.5mm các cỡ |  | OrthoSelect GmbH/ Đức | OrthoSelect GmbH | Đức | Vít xương cứng 4.5mm, dài 26mm | N07.06.040.183.000188 | 6080-0-6026 |  |  |  |  | Vít xương cứng 4.5mm, dài 26mm | N07.06.040.183.000188 | 6080-0-6026 |  | Bì 1 cái | Cái | 461 | 115000 | 53015000 | Liên danh nhà thầu Ansinhmed
8410 | GB540.2 | N07.06.040 | Vít xương cứng đường kính 4.5mm các cỡ | Vít xương cứng đường kính 4.5mm các cỡ |  | OrthoSelect GmbH/ Đức | OrthoSelect GmbH | Đức | Vít xương cứng 4.5mm, dài 28mm | N07.06.040.183.000189 | 6080-0-6028 |  |  |  |  | Vít xương cứng 4.5mm, dài 28mm | N07.06.040.183.000189 | 6080-0-6028 |  | Bì 1 cái | Cái | 461 | 115000 | 53015000 | Liên danh nhà thầu Ansinhmed
8411 | GB540.2 | N07.06.040 | Vít xương cứng đường kính 4.5mm các cỡ | Vít xương cứng đường kính 4.5mm các cỡ |  | OrthoSelect GmbH/ Đức | OrthoSelect GmbH | Đức | Vít xương cứng 4.5mm, dài 30mm | N07.06.040.183.000190 | 6080-0-6030 |  |  |  |  | Vít xương cứng 4.5mm, dài 30mm | N07.06.040.183.000190 | 6080-0-6030 |  | Bì 1 cái | Cái | 461 | 115000 | 53015000 | Liên danh nhà thầu Ansinhmed
8412 | GB540.2 | N07.06.040 | Vít xương cứng đường kính 4.5mm các cỡ | Vít xương cứng đường kính 4.5mm các cỡ |  | OrthoSelect GmbH/ Đức | OrthoSelect GmbH | Đức | Vít xương cứng 4.5mm, dài 32mm | N07.06.040.183.000191 | 6080-0-6032 |  |  |  |  | Vít xương cứng 4.5mm, dài 32mm | N07.06.040.183.000191 | 6080-0-6032 |  | Bì 1 cái | Cái | 461 | 115000 | 53015000 | Liên danh nhà thầu Ansinhmed
8413 | GB540.2 | N07.06.040 | Vít xương cứng đường kính 4.5mm các cỡ | Vít xương cứng đường kính 4.5mm các cỡ |  | OrthoSelect GmbH/ Đức | OrthoSelect GmbH | Đức | Vít xương cứng 4.5mm, dài 34mm | N07.06.040.183.000192 | 6080-0-6034 |  |  |  |  | Vít xương cứng 4.5mm, dài 34mm | N07.06.040.183.000192 | 6080-0-6034 |  | Bì 1 cái | Cái | 461 | 115000 | 53015000 | Liên danh nhà thầu Ansinhmed
8414 | GB540.2 | N07.06.040 | Vít xương cứng đường kính 4.5mm các cỡ | Vít xương cứng đường kính 4.5mm các cỡ |  | OrthoSelect GmbH/ Đức | OrthoSelect GmbH | Đức | Vít xương cứng 4.5mm, dài 36mm | N07.06.040.183.000193 | 6080-0-6036 |  |  |  |  | Vít xương cứng 4.5mm, dài 36mm | N07.06.040.183.000193 | 6080-0-6036 |  | Bì 1 cái | Cái | 461 | 115000 | 53015000 | Liên danh nhà thầu Ansinhmed
8415 | GB540.2 | N07.06.040 | Vít xương cứng đường kính 4.5mm các cỡ | Vít xương cứng đường kính 4.5mm các cỡ |  | OrthoSelect GmbH/ Đức | OrthoSelect GmbH | Đức | Vít xương cứng 4.5mm, dài 38mm | N07.06.040.183.000194 | 6080-0-6038 |  |  |  |  | Vít xương cứng 4.5mm, dài 38mm | N07.06.040.183.000194 | 6080-0-6038 |  | Bì 1 cái | Cái | 461 | 115000 | 53015000 | Liên danh nhà thầu Ansinhmed
8416 | GB540.2 | N07.06.040 | Vít xương cứng đường kính 4.5mm các cỡ | Vít xương cứng đường kính 4.5mm các cỡ |  | OrthoSelect GmbH/ Đức | OrthoSelect GmbH | Đức | Vít xương cứng 4.5mm, dài 40mm | N07.06.040.183.000195 | 6080-0-6040 |  |  |  |  | Vít xương cứng 4.5mm, dài 40mm | N07.06.040.183.000195 | 6080-0-6040 |  | Bì 1 cái | Cái | 461 | 115000 | 53015000 | Liên danh nhà thầu Ansinhmed
8417 | GB540.2 | N07.06.040 | Vít xương cứng đường kính 4.5mm các cỡ | Vít xương cứng đường kính 4.5mm các cỡ |  | OrthoSelect GmbH/ Đức | OrthoSelect GmbH | Đức | Vít xương cứng 4.5mm, dài 42mm | N07.06.040.183.000196 | 6080-0-6042 |  |  |  |  | Vít xương cứng 4.5mm, dài 42mm | N07.06.040.183.000196 | 6080-0-6042 |  | Bì 1 cái | Cái | 461 | 115000 | 53015000 | Liên danh nhà thầu Ansinhmed
8418 | GB540.2 | N07.06.040 | Vít xương cứng đường kính 4.5mm các cỡ | Vít xương cứng đường kính 4.5mm các cỡ |  | OrthoSelect GmbH/ Đức | OrthoSelect GmbH | Đức | Vít xương cứng 4.5mm, dài 44mm | N07.06.040.183.000197 | 6080-0-6044 |  |  |  |  | Vít xương cứng 4.5mm, dài 44mm | N07.06.040.183.000197 | 6080-0-6044 |  | Bì 1 cái | Cái | 461 | 115000 | 53015000 | Liên danh nhà thầu Ansinhmed
8419 | GB540.2 | N07.06.040 | Vít xương cứng đường kính 4.5mm các cỡ | Vít xương cứng đường kính 4.5mm các cỡ |  | OrthoSelect GmbH/ Đức | OrthoSelect GmbH | Đức | Vít xương cứng 4.5mm, dài 46mm | N07.06.040.183.000198 | 6080-0-6046 |  |  |  |  | Vít xương cứng 4.5mm, dài 46mm | N07.06.040.183.000198 | 6080-0-6046 |  | Bì 1 cái | Cái | 461 | 115000 | 53015000 | Liên danh nhà thầu Ansinhmed
8420 | GB540.2 | N07.06.040 | Vít xương cứng đường kính 4.5mm các cỡ | Vít xương cứng đường kính 4.5mm các cỡ |  | OrthoSelect GmbH/ Đức | OrthoSelect GmbH | Đức | Vít xương cứng 4.5mm, dài 48mm | N07.06.040.183.000199 | 6080-0-6048 |  |  |  |  | Vít xương cứng 4.5mm, dài 48mm | N07.06.040.183.000199 | 6080-0-6048 |  | Bì 1 cái | Cái | 461 | 115000 | 53015000 | Liên danh nhà thầu Ansinhmed
8421 | GB540.2 | N07.06.040 | Vít xương cứng đường kính 4.5mm các cỡ | Vít xương cứng đường kính 4.5mm các cỡ |  | OrthoSelect GmbH/ Đức | OrthoSelect GmbH | Đức | Vít xương cứng 4.5mm, dài 50mm | N07.06.040.183.000200 | 6080-0-6050 |  |  |  |  | Vít xương cứng 4.5mm, dài 50mm | N07.06.040.183.000200 | 6080-0-6050 |  | Bì 1 cái | Cái | 461 | 115000 | 53015000 | Liên danh nhà thầu Ansinhmed
8422 | GB540.2 | N07.06.040 | Vít xương cứng đường kính 4.5mm các cỡ | Vít xương cứng đường kính 4.5mm các cỡ |  | OrthoSelect GmbH/ Đức | OrthoSelect GmbH | Đức | Vít xương cứng 4.5mm, dài 52mm | N07.06.040.183.000201 | 6080-0-6052 |  |  |  |  | Vít xương cứng 4.5mm, dài 52mm | N07.06.040.183.000201 | 6080-0-6052 |  | Bì 1 cái | Cái | 461 | 115000 | 53015000 | Liên danh nhà thầu Ansinhmed
8423 | GB540.2 | N07.06.040 | Vít xương cứng đường kính 4.5mm các cỡ | Vít xương cứng đường kính 4.5mm các cỡ |  | OrthoSelect GmbH/ Đức | OrthoSelect GmbH | Đức | Vít xương cứng 4.5mm, dài 54mm | N07.06.040.183.000202 | 6080-0-6054 |  |  |  |  | Vít xương cứng 4.5mm, dài 54mm | N07.06.040.183.000202 | 6080-0-6054 |  | Bì 1 cái | Cái | 461 | 115000 | 53015000 | Liên danh nhà thầu Ansinhmed
8424 | GB540.2 | N07.06.040 | Vít xương cứng đường kính 4.5mm các cỡ | Vít xương cứng đường kính 4.5mm các cỡ |  | OrthoSelect GmbH/ Đức | OrthoSelect GmbH | Đức | Vít xương cứng 4.5mm, dài 56mm | N07.06.040.183.000203 | 6080-0-6056 |  |  |  |  | Vít xương cứng 4.5mm, dài 56mm | N07.06.040.183.000203 | 6080-0-6056 |  | Bì 1 cái | Cái | 461 | 115000 | 53015000 | Liên danh nhà thầu Ansinhmed
8425 | GB540.2 | N07.06.040 | Vít xương cứng đường kính 4.5mm các cỡ | Vít xương cứng đường kính 4.5mm các cỡ |  | OrthoSelect GmbH/ Đức | OrthoSelect GmbH | Đức | Vít xương cứng 4.5mm, dài 58mm | N07.06.040.183.000204 | 6080-0-6058 |  |  |  |  | Vít xương cứng 4.5mm, dài 58mm | N07.06.040.183.000204 | 6080-0-6058 |  | Bì 1 cái | Cái | 461 | 115000 | 53015000 | Liên danh nhà thầu Ansinhmed
8426 | GB540.2 | N07.06.040 | Vít xương cứng đường kính 4.5mm các cỡ | Vít xương cứng đường kính 4.5mm các cỡ |  | OrthoSelect GmbH/ Đức | OrthoSelect GmbH | Đức | Vít xương cứng 4.5mm, dài 60mm | N07.06.040.183.000205 | 6080-0-6060 |  |  |  |  | Vít xương cứng 4.5mm, dài 60mm | N07.06.040.183.000205 | 6080-0-6060 |  | Bì 1 cái | Cái | 461 | 115000 | 53015000 | Liên danh nhà thầu Ansinhmed
-2: 8427; -3: GB540.2; -4: N07.06.040; -5: Vít xương cứng đường kính 4.5mm các cỡ; -6: Vít xương cứng đường kính 4.5mm các cỡ; -8: OrthoSelect GmbH/ Đức; -9: OrthoSelect GmbH; -10: Đức |  | Vít xương cứng 4.5mm, dài 62mm | N07.06.040.183.ZZZZZZ |  |  | Bì 1 cái | Cái | 461 | 115000 | 53015000 | Liên danh nhà thầu Ansinhmed
-2: 8428; -3: GB540.2; -4: N07.06.040; -5: Vít xương cứng đường kính 4.5mm các cỡ; -6: Vít xương cứng đường kính 4.5mm các cỡ; -8: OrthoSelect GmbH/ Đức; -9: OrthoSelect GmbH; -10: Đức |  | Vít xương cứng 4.5mm, dài 64mm | N07.06.040.183.ZZZZZZ |  |  | Bì 1 cái | Cái | 461 | 115000 | 53015000 | Liên danh nhà thầu Ansinhmed
-2: 8429; -3: GB540.2; -4: N07.06.040; -5: Vít xương cứng đường kính 4.5mm các cỡ; -6: Vít xương cứng đường kính 4.5mm các cỡ; -8: OrthoSelect GmbH/ Đức; -9: OrthoSelect GmbH; -10: Đức |  | Vít xương cứng 4.5mm, dài 66mm | N07.06.040.183.ZZZZZZ |  |  | Bì 1 cái | Cái | 461 | 115000 | 53015000 | Liên danh nhà thầu Ansinhmed
-2: 8430; -3: GB540.2; -4: N07.06.040; -5: Vít xương cứng đường kính 4.5mm các cỡ; -6: Vít xương cứng đường kính 4.5mm các cỡ; -8: OrthoSelect GmbH/ Đức; -9: OrthoSelect GmbH; -10: Đức |  | Vít xương cứng 4.5mm, dài 68mm | N07.06.040.183.ZZZZZZ |  |  | Bì 1 cái | Cái | 461 | 115000 | 53015000 | Liên danh nhà thầu Ansinhmed
-2: 8431; -3: GB540.2; -4: N07.06.040; -5: Vít xương cứng đường kính 4.5mm các cỡ; -6: Vít xương cứng đường kính 4.5mm các cỡ; -8: OrthoSelect GmbH/ Đức; -9: OrthoSelect GmbH; -10: Đức |  | Vít xương cứng 4.5mm, dài 70mm | N07.06.040.183.ZZZZZZ |  |  | Bì 1 cái | Cái | 461 | 115000 | 53015000 | Liên danh nhà thầu Ansinhmed
-2: 8432; -3: GB540.2; -4: N07.06.040; -5: Vít xương cứng đường kính 4.5mm các cỡ; -6: Vít xương cứng đường kính 4.5mm các cỡ; -8: OrthoSelect GmbH/ Đức; -9: OrthoSelect GmbH; -10: Đức |  | Vít xương cứng 4.5mm, dài 72mm | N07.06.040.183.ZZZZZZ |  |  | Bì 1 cái | Cái | 461 | 115000 | 53015000 | Liên danh nhà thầu Ansinhmed
-2: 8433; -3: GB540.2; -4: N07.06.040; -5: Vít xương cứng đường kính 4.5mm các cỡ; -6: Vít xương cứng đường kính 4.5mm các cỡ; -8: OrthoSelect GmbH/ Đức; -9: OrthoSelect GmbH; -10: Đức |  | Vít xương cứng 4.5mm, dài 74mm | N07.06.040.183.ZZZZZZ |  |  | Bì 1 cái | Cái | 461 | 115000 | 53015000 | Liên danh nhà thầu Ansinhmed
-2: 8434; -3: GB540.2; -4: N07.06.040; -5: Vít xương cứng đường kính 4.5mm các cỡ; -6: Vít xương cứng đường kính 4.5mm các cỡ; -8: OrthoSelect GmbH/ Đức; -9: OrthoSelect GmbH; -10: Đức |  | Vít xương cứng 4.5mm, dài 76mm | N07.06.040.183.ZZZZZZ |  |  | Bì 1 cái | Cái | 461 | 115000 | 53015000 | Liên danh nhà thầu Ansinhmed
-2: 8435; -3: GB540.2; -4: N07.06.040; -5: Vít xương cứng đường kính 4.5mm các cỡ; -6: Vít xương cứng đường kính 4.5mm các cỡ; -8: OrthoSelect GmbH/ Đức; -9: OrthoSelect GmbH; -10: Đức |  | Vít xương cứng 4.5mm, dài 78mm | N07.06.040.183.ZZZZZZ |  |  | Bì 1 cái | Cái | 461 | 115000 | 53015000 | Liên danh nhà thầu Ansinhmed
-2: 8436; -3: GB540.2; -4: N07.06.040; -5: Vít xương cứng đường kính 4.5mm các cỡ; -6: Vít xương cứng đường kính 4.5mm các cỡ; -8: OrthoSelect GmbH/ Đức; -9: OrthoSelect GmbH; -10: Đức |  | Vít xương cứng 4.5mm, dài 80mm | N07.06.040.183.ZZZZZZ |  |  | Bì 1 cái | Cái | 461 | 115000 | 53015000 | Liên danh nhà thầu Ansinhmed
-2: 8437; -3: GB540.2; -4: N07.06.040; -5: Vít xương cứng đường kính 4.5mm các cỡ; -6: Vít xương cứng đường kính 4.5mm các cỡ; -8: OrthoSelect GmbH/ Đức; -9: OrthoSelect GmbH; -10: Đức |  | Vít xương cứng 4.5mm, dài 82mm | N07.06.040.183.ZZZZZZ |  |  | Bì 1 cái | Cái | 461 | 115000 | 53015000 | Liên danh nhà thầu Ansinhmed
-2: 8438; -3: GB540.2; -4: N07.06.040; -5: Vít xương cứng đường kính 4.5mm các cỡ; -6: Vít xương cứng đường kính 4.5mm các cỡ; -8: OrthoSelect GmbH/ Đức; -9: OrthoSelect GmbH; -10: Đức |  | Vít xương cứng 4.5mm, dài 84mm | N07.06.040.183.ZZZZZZ |  |  | Bì 1 cái | Cái | 461 | 115000 | 53015000 | Liên danh nhà thầu Ansinhmed
-2: 8439; -3: GB540.2; -4: N07.06.040; -5: Vít xương cứng đường kính 4.5mm các cỡ; -6: Vít xương cứng đường kính 4.5mm các cỡ; -8: OrthoSelect GmbH/ Đức; -9: OrthoSelect GmbH; -10: Đức |  | Vít xương cứng 4.5mm, dài 86mm | N07.06.040.183.ZZZZZZ |  |  | Bì 1 cái | Cái | 461 | 115000 | 53015000 | Liên danh nhà thầu Ansinhmed
-2: 8440; -3: GB540.2; -4: N07.06.040; -5: Vít xương cứng đường kính 4.5mm các cỡ; -6: Vít xương cứng đường kính 4.5mm các cỡ; -8: OrthoSelect GmbH/ Đức; -9: OrthoSelect GmbH; -10: Đức |  | Vít xương cứng 4.5mm, dài 88mm | N07.06.040.183.ZZZZZZ |  |  | Bì 1 cái | Cái | 461 | 115000 | 53015000 | Liên danh nhà thầu Ansinhmed
-2: 8441; -3: GB540.2; -4: N07.06.040; -5: Vít xương cứng đường kính 4.5mm các cỡ; -6: Vít xương cứng đường kính 4.5mm các cỡ; -8: OrthoSelect GmbH/ Đức; -9: OrthoSelect GmbH; -10: Đức |  | Vít xương cứng 4.5mm, dài 90mm | N07.06.040.183.ZZZZZZ |  |  | Bì 1 cái | Cái | 461 | 115000 | 53015000 | Liên danh nhà thầu Ansinhmed
-2: 8442; -3: GB540.2; -4: N07.06.040; -5: Vít xương cứng đường kính 4.5mm các cỡ; -6: Vít xương cứng đường kính 4.5mm các cỡ; -8: OrthoSelect GmbH/ Đức; -9: OrthoSelect GmbH; -10: Đức |  | Vít xương cứng 4.5mm, dài 92mm | N07.06.040.183.ZZZZZZ |  |  | Bì 1 cái | Cái | 461 | 115000 | 53015000 | Liên danh nhà thầu Ansinhmed
-2: 8443; -3: GB540.2; -4: N07.06.040; -5: Vít xương cứng đường kính 4.5mm các cỡ; -6: Vít xương cứng đường kính 4.5mm các cỡ; -8: OrthoSelect GmbH/ Đức; -9: OrthoSelect GmbH; -10: Đức |  | Vít xương cứng 4.5mm, dài 94mm | N07.06.040.183.ZZZZZZ |  |  | Bì 1 cái | Cái | 461 | 115000 | 53015000 | Liên danh nhà thầu Ansinhmed
-2: 8444; -3: GB540.2; -4: N07.06.040; -5: Vít xương cứng đường kính 4.5mm các cỡ; -6: Vít xương cứng đường kính 4.5mm các cỡ; -8: OrthoSelect GmbH/ Đức; -9: OrthoSelect GmbH; -10: Đức |  | Vít xương cứng 4.5mm, dài 96mm | N07.06.040.183.ZZZZZZ |  |  | Bì 1 cái | Cái | 461 | 115000 | 53015000 | Liên danh nhà thầu Ansinhmed
-2: 8445; -3: GB540.2; -4: N07.06.040; -5: Vít xương cứng đường kính 4.5mm các cỡ; -6: Vít xương cứng đường kính 4.5mm các cỡ; -8: OrthoSelect GmbH/ Đức; -9: OrthoSelect GmbH; -10: Đức |  | Vít xương cứng 4.5mm, dài 98mm | N07.06.040.183.ZZZZZZ |  |  | Bì 1 cái | Cái | 461 | 115000 | 53015000 | Liên danh nhà thầu Ansinhmed
-2: 8446; -3: GB540.2; -4: N07.06.040; -5: Vít xương cứng đường kính 4.5mm các cỡ; -6: Vít xương cứng đường kính 4.5mm các cỡ; -8: OrthoSelect GmbH/ Đức; -9: OrthoSelect GmbH; -10: Đức |  | Vít xương cứng 4.5mm, dài 100mm | N07.06.040.183.ZZZZZZ |  |  | Bì 1 cái | Cái | 461 | 115000 | 53015000 | Liên danh nhà thầu Ansinhmed
-2: 8447; -3: GB540.2; -4: N07.06.040; -5: Vít xương cứng đường kính 4.5mm các cỡ; -6: Vít xương cứng đường kính 4.5mm các cỡ; -8: OrthoSelect GmbH/ Đức; -9: OrthoSelect GmbH; -10: Đức |  | Vít xương cứng 4.5mm, dài 102mm | N07.06.040.183.ZZZZZZ |  |  | Bì 1 cái | Cái | 461 | 115000 | 53015000 | Liên danh nhà thầu Ansinhmed
-2: 8448; -3: GB540.2; -4: N07.06.040; -5: Vít xương cứng đường kính 4.5mm các cỡ; -6: Vít xương cứng đường kính 4.5mm các cỡ; -8: OrthoSelect GmbH/ Đức; -9: OrthoSelect GmbH; -10: Đức |  | Vít xương cứng 4.5mm, dài 104mm | N07.06.040.183.ZZZZZZ |  |  | Bì 1 cái | Cái | 461 | 115000 | 53015000 | Liên danh nhà thầu Ansinhmed
-2: 8449; -3: GB540.2; -4: N07.06.040; -5: Vít xương cứng đường kính 4.5mm các cỡ; -6: Vít xương cứng đường kính 4.5mm các cỡ; -8: OrthoSelect GmbH/ Đức; -9: OrthoSelect GmbH; -10: Đức |  | Vít xương cứng 4.5mm, dài 106mm | N07.06.040.183.ZZZZZZ |  |  | Bì 1 cái | Cái | 461 | 115000 | 53015000 | Liên danh nhà thầu Ansinhmed
-2: 8450; -3: GB540.2; -4: N07.06.040; -5: Vít xương cứng đường kính 4.5mm các cỡ; -6: Vít xương cứng đường kính 4.5mm các cỡ; -8: OrthoSelect GmbH/ Đức; -9: OrthoSelect GmbH; -10: Đức |  | Vít xương cứng 4.5mm, dài 108mm | N07.06.040.183.ZZZZZZ |  |  | Bì 1 cái | Cái | 461 | 115000 | 53015000 | Liên danh nhà thầu Ansinhmed
-2: 8451; -3: GB540.2; -4: N07.06.040; -5: Vít xương cứng đường kính 4.5mm các cỡ; -6: Vít xương cứng đường kính 4.5mm các cỡ; -8: OrthoSelect GmbH/ Đức; -9: OrthoSelect GmbH; -10: Đức |  | Vít xương cứng 4.5mm, dài 110mm | N07.06.040.183.ZZZZZZ |  |  | Bì 1 cái | Cái | 461 | 115000 | 53015000 | Liên danh nhà thầu Ansinhmed
8452 | GB541.2 | N07.06.040 | Vít xương cứng đường kính 4.5mm các cỡ | Vít xương cứng đường kính 4.5mm các cỡ | Đường kính thân vít tính cả ren 4.5mm, đầu mũ bắt tuốc nơ vít hình lục giác. Đường kính lõi vít 3 mm,đường kính mũ vít 8mm, dài từ 14mm đến 110mm. Chất liệu thép không gỉ. | OrthoSelect GmbH/ Đức | OrthoSelect GmbH | Đức | [7 empty] | Vít xương cứng 4.5mm, dài 14mm | N07.06.040.183.ZZZZZZ |  |  | Bì 1 cái | Cái | 586 | 115000 | 67390000 | Liên danh nhà thầu Ansinhmed
-2: 8453; -3: GB541.2; -4: N07.06.040; -5: Vít xương cứng đường kính 4.5mm các cỡ; -6: Vít xương cứng đường kính 4.5mm các cỡ; -8: OrthoSelect GmbH/ Đức; -9: OrthoSelect GmbH; -10: Đức |  | Vít xương cứng 4.5mm, dài 16mm | N07.06.040.183.ZZZZZZ |  |  | Bì 1 cái | Cái | 586 | 115000 | 67390000 | Liên danh nhà thầu Ansinhmed
-2: 8454; -3: GB541.2; -4: N07.06.040; -5: Vít xương cứng đường kính 4.5mm các cỡ; -6: Vít xương cứng đường kính 4.5mm các cỡ; -8: OrthoSelect GmbH/ Đức; -9: OrthoSelect GmbH; -10: Đức |  | Vít xương cứng 4.5mm, dài 18mm | N07.06.040.183.ZZZZZZ |  |  | Bì 1 cái | Cái | 586 | 115000 | 67390000 | Liên danh nhà thầu Ansinhmed
-2: 8455; -3: GB541.2; -4: N07.06.040; -5: Vít xương cứng đường kính 4.5mm các cỡ; -6: Vít xương cứng đường kính 4.5mm các cỡ; -8: OrthoSelect GmbH/ Đức; -9: OrthoSelect GmbH; -10: Đức |  | Vít xương cứng 4.5mm, dài 20mm | N07.06.040.183.ZZZZZZ |  |  | Bì 1 cái | Cái | 586 | 115000 | 67390000 | Liên danh nhà thầu Ansinhmed
-2: 8456; -3: GB541.2; -4: N07.06.040; -5: Vít xương cứng đường kính 4.5mm các cỡ; -6: Vít xương cứng đường kính 4.5mm các cỡ; -8: OrthoSelect GmbH/ Đức; -9: OrthoSelect GmbH; -10: Đức |  | Vít xương cứng 4.5mm, dài 22mm | N07.06.040.183.ZZZZZZ |  |  | Bì 1 cái | Cái | 586 | 115000 | 67390000 | Liên danh nhà thầu Ansinhmed
8457 | GB541.2 | N07.06.040 | Vít xương cứng đường kính 4.5mm các cỡ | Vít xương cứng đường kính 4.5mm các cỡ |  | OrthoSelect GmbH/ Đức | OrthoSelect GmbH | Đức | Vít xương cứng 4.5mm, dài 24mm | N07.06.040.183.000187 | 6080-0-6024 |  |  |  |  | Vít xương cứng 4.5mm, dài 24mm | N07.06.040.183.000187 | 6080-0-6024 |  | Bì 1 cái | Cái | 586 | 115000 | 67390000 | Liên danh nhà thầu Ansinhmed
8458 | GB541.2 | N07.06.040 | Vít xương cứng đường kính 4.5mm các cỡ | Vít xương cứng đường kính 4.5mm các cỡ |  | OrthoSelect GmbH/ Đức | OrthoSelect GmbH | Đức | Vít xương cứng 4.5mm, dài 26mm | N07.06.040.183.000188 | 6080-0-6026 |  |  |  |  | Vít xương cứng 4.5mm, dài 26mm | N07.06.040.183.000188 | 6080-0-6026 |  | Bì 1 cái | Cái | 586 | 115000 | 67390000 | Liên danh nhà thầu Ansinhmed
8459 | GB541.2 | N07.06.040 | Vít xương cứng đường kính 4.5mm các cỡ | Vít xương cứng đường kính 4.5mm các cỡ |  | OrthoSelect GmbH/ Đức | OrthoSelect GmbH | Đức | Vít xương cứng 4.5mm, dài 28mm | N07.06.040.183.000189 | 6080-0-6028 |  |  |  |  | Vít xương cứng 4.5mm, dài 28mm | N07.06.040.183.000189 | 6080-0-6028 |  | Bì 1 cái | Cái | 586 | 115000 | 67390000 | Liên danh nhà thầu Ansinhmed
8460 | GB541.2 | N07.06.040 | Vít xương cứng đường kính 4.5mm các cỡ | Vít xương cứng đường kính 4.5mm các cỡ |  | OrthoSelect GmbH/ Đức | OrthoSelect GmbH | Đức | Vít xương cứng 4.5mm, dài 30mm | N07.06.040.183.000190 | 6080-0-6030 |  |  |  |  | Vít xương cứng 4.5mm, dài 30mm | N07.06.040.183.000190 | 6080-0-6030 |  | Bì 1 cái | Cái | 586 | 115000 | 67390000 | Liên danh nhà thầu Ansinhmed
8461 | GB541.2 | N07.06.040 | Vít xương cứng đường kính 4.5mm các cỡ | Vít xương cứng đường kính 4.5mm các cỡ |  | OrthoSelect GmbH/ Đức | OrthoSelect GmbH | Đức | Vít xương cứng 4.5mm, dài 32mm | N07.06.040.183.000191 | 6080-0-6032 |  |  |  |  | Vít xương cứng 4.5mm, dài 32mm | N07.06.040.183.000191 | 6080-0-6032 |  | Bì 1 cái | Cái | 586 | 115000 | 67390000 | Liên danh nhà thầu Ansinhmed
8462 | GB541.2 | N07.06.040 | Vít xương cứng đường kính 4.5mm các cỡ | Vít xương cứng đường kính 4.5mm các cỡ |  | OrthoSelect GmbH/ Đức | OrthoSelect GmbH | Đức | Vít xương cứng 4.5mm, dài 34mm | N07.06.040.183.000192 | 6080-0-6034 |  |  |  |  | Vít xương cứng 4.5mm, dài 34mm | N07.06.040.183.000192 | 6080-0-6034 |  | Bì 1 cái | Cái | 586 | 115000 | 67390000 | Liên danh nhà thầu Ansinhmed
8463 | GB541.2 | N07.06.040 | Vít xương cứng đường kính 4.5mm các cỡ | Vít xương cứng đường kính 4.5mm các cỡ |  | OrthoSelect GmbH/ Đức | OrthoSelect GmbH | Đức | Vít xương cứng 4.5mm, dài 36mm | N07.06.040.183.000193 | 6080-0-6036 |  |  |  |  | Vít xương cứng 4.5mm, dài 36mm | N07.06.040.183.000193 | 6080-0-6036 |  | Bì 1 cái | Cái | 586 | 115000 | 67390000 | Liên danh nhà thầu Ansinhmed
8464 | GB541.2 | N07.06.040 | Vít xương cứng đường kính 4.5mm các cỡ | Vít xương cứng đường kính 4.5mm các cỡ |  | OrthoSelect GmbH/ Đức | OrthoSelect GmbH | Đức | Vít xương cứng 4.5mm, dài 38mm | N07.06.040.183.000194 | 6080-0-6038 |  |  |  |  | Vít xương cứng 4.5mm, dài 38mm | N07.06.040.183.000194 | 6080-0-6038 |  | Bì 1 cái | Cái | 586 | 115000 | 67390000 | Liên danh nhà thầu Ansinhmed
8465 | GB541.2 | N07.06.040 | Vít xương cứng đường kính 4.5mm các cỡ | Vít xương cứng đường kính 4.5mm các cỡ |  | OrthoSelect GmbH/ Đức | OrthoSelect GmbH | Đức | Vít xương cứng 4.5mm, dài 40mm | N07.06.040.183.000195 | 6080-0-6040 |  |  |  |  | Vít xương cứng 4.5mm, dài 40mm | N07.06.040.183.000195 | 6080-0-6040 |  | Bì 1 cái | Cái | 586 | 115000 | 67390000 | Liên danh nhà thầu Ansinhmed
8466 | GB541.2 | N07.06.040 | Vít xương cứng đường kính 4.5mm các cỡ | Vít xương cứng đường kính 4.5mm các cỡ |  | OrthoSelect GmbH/ Đức | OrthoSelect GmbH | Đức | Vít xương cứng 4.5mm, dài 42mm | N07.06.040.183.000196 | 6080-0-6042 |  |  |  |  | Vít xương cứng 4.5mm, dài 42mm | N07.06.040.183.000196 | 6080-0-6042 |  | Bì 1 cái | Cái | 586 | 115000 | 67390000 | Liên danh nhà thầu Ansinhmed
8467 | GB541.2 | N07.06.040 | Vít xương cứng đường kính 4.5mm các cỡ | Vít xương cứng đường kính 4.5mm các cỡ |  | OrthoSelect GmbH/ Đức | OrthoSelect GmbH | Đức | Vít xương cứng 4.5mm, dài 44mm | N07.06.040.183.000197 | 6080-0-6044 |  |  |  |  | Vít xương cứng 4.5mm, dài 44mm | N07.06.040.183.000197 | 6080-0-6044 |  | Bì 1 cái | Cái | 586 | 115000 | 67390000 | Liên danh nhà thầu Ansinhmed
8468 | GB541.2 | N07.06.040 | Vít xương cứng đường kính 4.5mm các cỡ | Vít xương cứng đường kính 4.5mm các cỡ |  | OrthoSelect GmbH/ Đức | OrthoSelect GmbH | Đức | Vít xương cứng 4.5mm, dài 46mm | N07.06.040.183.000198 | 6080-0-6046 |  |  |  |  | Vít xương cứng 4.5mm, dài 46mm | N07.06.040.183.000198 | 6080-0-6046 |  | Bì 1 cái | Cái | 586 | 115000 | 67390000 | Liên danh nhà thầu Ansinhmed
8469 | GB541.2 | N07.06.040 | Vít xương cứng đường kính 4.5mm các cỡ | Vít xương cứng đường kính 4.5mm các cỡ |  | OrthoSelect GmbH/ Đức | OrthoSelect GmbH | Đức | Vít xương cứng 4.5mm, dài 48mm | N07.06.040.183.000199 | 6080-0-6048 |  |  |  |  | Vít xương cứng 4.5mm, dài 48mm | N07.06.040.183.000199 | 6080-0-6048 |  | Bì 1 cái | Cái | 586 | 115000 | 67390000 | Liên danh nhà thầu Ansinhmed
8470 | GB541.2 | N07.06.040 | Vít xương cứng đường kính 4.5mm các cỡ | Vít xương cứng đường kính 4.5mm các cỡ |  | OrthoSelect GmbH/ Đức | OrthoSelect GmbH | Đức | Vít xương cứng 4.5mm, dài 50mm | N07.06.040.183.000200 | 6080-0-6050 |  |  |  |  | Vít xương cứng 4.5mm, dài 50mm | N07.06.040.183.000200 | 6080-0-6050 |  | Bì 1 cái | Cái | 586 | 115000 | 67390000 | Liên danh nhà thầu Ansinhmed
8471 | GB541.2 | N07.06.040 | Vít xương cứng đường kính 4.5mm các cỡ | Vít xương cứng đường kính 4.5mm các cỡ |  | OrthoSelect GmbH/ Đức | OrthoSelect GmbH | Đức | Vít xương cứng 4.5mm, dài 52mm | N07.06.040.183.000201 | 6080-0-6052 |  |  |  |  | Vít xương cứng 4.5mm, dài 52mm | N07.06.040.183.000201 | 6080-0-6052 |  | Bì 1 cái | Cái | 586 | 115000 | 67390000 | Liên danh nhà thầu Ansinhmed
8472 | GB541.2 | N07.06.040 | Vít xương cứng đường kính 4.5mm các cỡ | Vít xương cứng đường kính 4.5mm các cỡ |  | OrthoSelect GmbH/ Đức | OrthoSelect GmbH | Đức | Vít xương cứng 4.5mm, dài 54mm | N07.06.040.183.000202 | 6080-0-6054 |  |  |  |  | Vít xương cứng 4.5mm, dài 54mm | N07.06.040.183.000202 | 6080-0-6054 |  | Bì 1 cái | Cái | 586 | 115000 | 67390000 | Liên danh nhà thầu Ansinhmed
8473 | GB541.2 | N07.06.040 | Vít xương cứng đường kính 4.5mm các cỡ | Vít xương cứng đường kính 4.5mm các cỡ |  | OrthoSelect GmbH/ Đức | OrthoSelect GmbH | Đức | Vít xương cứng 4.5mm, dài 56mm | N07.06.040.183.000203 | 6080-0-6056 |  |  |  |  | Vít xương cứng 4.5mm, dài 56mm | N07.06.040.183.000203 | 6080-0-6056 |  | Bì 1 cái | Cái | 586 | 115000 | 67390000 | Liên danh nhà thầu Ansinhmed
8474 | GB541.2 | N07.06.040 | Vít xương cứng đường kính 4.5mm các cỡ | Vít xương cứng đường kính 4.5mm các cỡ |  | OrthoSelect GmbH/ Đức | OrthoSelect GmbH | Đức | Vít xương cứng 4.5mm, dài 58mm | N07.06.040.183.000204 | 6080-0-6058 |  |  |  |  | Vít xương cứng 4.5mm, dài 58mm | N07.06.040.183.000204 | 6080-0-6058 |  | Bì 1 cái | Cái | 586 | 115000 | 67390000 | Liên danh nhà thầu Ansinhmed
8475 | GB541.2 | N07.06.040 | Vít xương cứng đường kính 4.5mm các cỡ | Vít xương cứng đường kính 4.5mm các cỡ |  | OrthoSelect GmbH/ Đức | OrthoSelect GmbH | Đức | Vít xương cứng 4.5mm, dài 60mm | N07.06.040.183.000205 | 6080-0-6060 |  |  |  |  | Vít xương cứng 4.5mm, dài 60mm | N07.06.040.183.000205 | 6080-0-6060 |  | Bì 1 cái | Cái | 586 | 115000 | 67390000 | Liên danh nhà thầu Ansinhmed
-2: 8476; -3: GB541.2; -4: N07.06.040; -5: Vít xương cứng đường kính 4.5mm các cỡ; -6: Vít xương cứng đường kính 4.5mm các cỡ; -8: OrthoSelect GmbH/ Đức; -9: OrthoSelect GmbH; -10: Đức |  | Vít xương cứng 4.5mm, dài 62mm | N07.06.040.183.ZZZZZZ |  |  | Bì 1 cái | Cái | 586 | 115000 | 67390000 | Liên danh nhà thầu Ansinhmed
-2: 8477; -3: GB541.2; -4: N07.06.040; -5: Vít xương cứng đường kính 4.5mm các cỡ; -6: Vít xương cứng đường kính 4.5mm các cỡ; -8: OrthoSelect GmbH/ Đức; -9: OrthoSelect GmbH; -10: Đức |  | Vít xương cứng 4.5mm, dài 64mm | N07.06.040.183.ZZZZZZ |  |  | Bì 1 cái | Cái | 586 | 115000 | 67390000 | Liên danh nhà thầu Ansinhmed
-2: 8478; -3: GB541.2; -4: N07.06.040; -5: Vít xương cứng đường kính 4.5mm các cỡ; -6: Vít xương cứng đường kính 4.5mm các cỡ; -8: OrthoSelect GmbH/ Đức; -9: OrthoSelect GmbH; -10: Đức |  | Vít xương cứng 4.5mm, dài 66mm | N07.06.040.183.ZZZZZZ |  |  | Bì 1 cái | Cái | 586 | 115000 | 67390000 | Liên danh nhà thầu Ansinhmed
-2: 8479; -3: GB541.2; -4: N07.06.040; -5: Vít xương cứng đường kính 4.5mm các cỡ; -6: Vít xương cứng đường kính 4.5mm các cỡ; -8: OrthoSelect GmbH/ Đức; -9: OrthoSelect GmbH; -10: Đức |  | Vít xương cứng 4.5mm, dài 68mm | N07.06.040.183.ZZZZZZ |  |  | Bì 1 cái | Cái | 586 | 115000 | 67390000 | Liên danh nhà thầu Ansinhmed
-2: 8480; -3: GB541.2; -4: N07.06.040; -5: Vít xương cứng đường kính 4.5mm các cỡ; -6: Vít xương cứng đường kính 4.5mm các cỡ; -8: OrthoSelect GmbH/ Đức; -9: OrthoSelect GmbH; -10: Đức |  | Vít xương cứng 4.5mm, dài 70mm | N07.06.040.183.ZZZZZZ |  |  | Bì 1 cái | Cái | 586 | 115000 | 67390000 | Liên danh nhà thầu Ansinhmed
-2: 8481; -3: GB541.2; -4: N07.06.040; -5: Vít xương cứng đường kính 4.5mm các cỡ; -6: Vít xương cứng đường kính 4.5mm các cỡ; -8: OrthoSelect GmbH/ Đức; -9: OrthoSelect GmbH; -10: Đức |  | Vít xương cứng 4.5mm, dài 72mm | N07.06.040.183.ZZZZZZ |  |  | Bì 1 cái | Cái | 586 | 115000 | 67390000 | Liên danh nhà thầu Ansinhmed
-2: 8482; -3: GB541.2; -4: N07.06.040; -5: Vít xương cứng đường kính 4.5mm các cỡ; -6: Vít xương cứng đường kính 4.5mm các cỡ; -8: OrthoSelect GmbH/ Đức; -9: OrthoSelect GmbH; -10: Đức |  | Vít xương cứng 4.5mm, dài 74mm | N07.06.040.183.ZZZZZZ |  |  | Bì 1 cái | Cái | 586 | 115000 | 67390000 | Liên danh nhà thầu Ansinhmed
-2: 8483; -3: GB541.2; -4: N07.06.040; -5: Vít xương cứng đường kính 4.5mm các cỡ; -6: Vít xương cứng đường kính 4.5mm các cỡ; -8: OrthoSelect GmbH/ Đức; -9: OrthoSelect GmbH; -10: Đức |  | Vít xương cứng 4.5mm, dài 76mm | N07.06.040.183.ZZZZZZ |  |  | Bì 1 cái | Cái | 586 | 115000 | 67390000 | Liên danh nhà thầu Ansinhmed
-2: 8484; -3: GB541.2; -4: N07.06.040; -5: Vít xương cứng đường kính 4.5mm các cỡ; -6: Vít xương cứng đường kính 4.5mm các cỡ; -8: OrthoSelect GmbH/ Đức; -9: OrthoSelect GmbH; -10: Đức |  | Vít xương cứng 4.5mm, dài 78mm | N07.06.040.183.ZZZZZZ |  |  | Bì 1 cái | Cái | 586 | 115000 | 67390000 | Liên danh nhà thầu Ansinhmed
-2: 8485; -3: GB541.2; -4: N07.06.040; -5: Vít xương cứng đường kính 4.5mm các cỡ; -6: Vít xương cứng đường kính 4.5mm các cỡ; -8: OrthoSelect GmbH/ Đức; -9: OrthoSelect GmbH; -10: Đức |  | Vít xương cứng 4.5mm, dài 80mm | N07.06.040.183.ZZZZZZ |  |  | Bì 1 cái | Cái | 586 | 115000 | 67390000 | Liên danh nhà thầu Ansinhmed
-2: 8486; -3: GB541.2; -4: N07.06.040; -5: Vít xương cứng đường kính 4.5mm các cỡ; -6: Vít xương cứng đường kính 4.5mm các cỡ; -8: OrthoSelect GmbH/ Đức; -9: OrthoSelect GmbH; -10: Đức |  | Vít xương cứng 4.5mm, dài 82mm | N07.06.040.183.ZZZZZZ |  |  | Bì 1 cái | Cái | 586 | 115000 | 67390000 | Liên danh nhà thầu Ansinhmed
-2: 8487; -3: GB541.2; -4: N07.06.040; -5: Vít xương cứng đường kính 4.5mm các cỡ; -6: Vít xương cứng đường kính 4.5mm các cỡ; -8: OrthoSelect GmbH/ Đức; -9: OrthoSelect GmbH; -10: Đức |  | Vít xương cứng 4.5mm, dài 84mm | N07.06.040.183.ZZZZZZ |  |  | Bì 1 cái | Cái | 586 | 115000 | 67390000 | Liên danh nhà thầu Ansinhmed
-2: 8488; -3: GB541.2; -4: N07.06.040; -5: Vít xương cứng đường kính 4.5mm các cỡ; -6: Vít xương cứng đường kính 4.5mm các cỡ; -8: OrthoSelect GmbH/ Đức; -9: OrthoSelect GmbH; -10: Đức |  | Vít xương cứng 4.5mm, dài 86mm | N07.06.040.183.ZZZZZZ |  |  | Bì 1 cái | Cái | 586 | 115000 | 67390000 | Liên danh nhà thầu Ansinhmed
-2: 8489; -3: GB541.2; -4: N07.06.040; -5: Vít xương cứng đường kính 4.5mm các cỡ; -6: Vít xương cứng đường kính 4.5mm các cỡ; -8: OrthoSelect GmbH/ Đức; -9: OrthoSelect GmbH; -10: Đức |  | Vít xương cứng 4.5mm, dài 88mm | N07.06.040.183.ZZZZZZ |  |  | Bì 1 cái | Cái | 586 | 115000 | 67390000 | Liên danh nhà thầu Ansinhmed
-2: 8490; -3: GB541.2; -4: N07.06.040; -5: Vít xương cứng đường kính 4.5mm các cỡ; -6: Vít xương cứng đường kính 4.5mm các cỡ; -8: OrthoSelect GmbH/ Đức; -9: OrthoSelect GmbH; -10: Đức |  | Vít xương cứng 4.5mm, dài 90mm | N07.06.040.183.ZZZZZZ |  |  | Bì 1 cái | Cái | 586 | 115000 | 67390000 | Liên danh nhà thầu Ansinhmed
-2: 8491; -3: GB541.2; -4: N07.06.040; -5: Vít xương cứng đường kính 4.5mm các cỡ; -6: Vít xương cứng đường kính 4.5mm các cỡ; -8: OrthoSelect GmbH/ Đức; -9: OrthoSelect GmbH; -10: Đức |  | Vít xương cứng 4.5mm, dài 92mm | N07.06.040.183.ZZZZZZ |  |  | Bì 1 cái | Cái | 586 | 115000 | 67390000 | Liên danh nhà thầu Ansinhmed
-2: 8492; -3: GB541.2; -4: N07.06.040; -5: Vít xương cứng đường kính 4.5mm các cỡ; -6: Vít xương cứng đường kính 4.5mm các cỡ; -8: OrthoSelect GmbH/ Đức; -9: OrthoSelect GmbH; -10: Đức |  | Vít xương cứng 4.5mm, dài 94mm | N07.06.040.183.ZZZZZZ |  |  | Bì 1 cái | Cái | 586 | 115000 | 67390000 | Liên danh nhà thầu Ansinhmed
-2: 8493; -3: GB541.2; -4: N07.06.040; -5: Vít xương cứng đường kính 4.5mm các cỡ; -6: Vít xương cứng đường kính 4.5mm các cỡ; -8: OrthoSelect GmbH/ Đức; -9: OrthoSelect GmbH; -10: Đức |  | Vít xương cứng 4.5mm, dài 96mm | N07.06.040.183.ZZZZZZ |  |  | Bì 1 cái | Cái | 586 | 115000 | 67390000 | Liên danh nhà thầu Ansinhmed
-2: 8494; -3: GB541.2; -4: N07.06.040; -5: Vít xương cứng đường kính 4.5mm các cỡ; -6: Vít xương cứng đường kính 4.5mm các cỡ; -8: OrthoSelect GmbH/ Đức; -9: OrthoSelect GmbH; -10: Đức |  | Vít xương cứng 4.5mm, dài 98mm | N07.06.040.183.ZZZZZZ |  |  | Bì 1 cái | Cái | 586 | 115000 | 67390000 | Liên danh nhà thầu Ansinhmed
-2: 8495; -3: GB541.2; -4: N07.06.040; -5: Vít xương cứng đường kính 4.5mm các cỡ; -6: Vít xương cứng đường kính 4.5mm các cỡ; -8: OrthoSelect GmbH/ Đức; -9: OrthoSelect GmbH; -10: Đức |  | Vít xương cứng 4.5mm, dài 100mm | N07.06.040.183.ZZZZZZ |  |  | Bì 1 cái | Cái | 586 | 115000 | 67390000 | Liên danh nhà thầu Ansinhmed
-2: 8496; -3: GB541.2; -4: N07.06.040; -5: Vít xương cứng đường kính 4.5mm các cỡ; -6: Vít xương cứng đường kính 4.5mm các cỡ; -8: OrthoSelect GmbH/ Đức; -9: OrthoSelect GmbH; -10: Đức |  | Vít xương cứng 4.5mm, dài 102mm | N07.06.040.183.ZZZZZZ |  |  | Bì 1 cái | Cái | 586 | 115000 | 67390000 | Liên danh nhà thầu Ansinhmed
-2: 8497; -3: GB541.2; -4: N07.06.040; -5: Vít xương cứng đường kính 4.5mm các cỡ; -6: Vít xương cứng đường kính 4.5mm các cỡ; -8: OrthoSelect GmbH/ Đức; -9: OrthoSelect GmbH; -10: Đức |  | Vít xương cứng 4.5mm, dài 104mm | N07.06.040.183.ZZZZZZ |  |  | Bì 1 cái | Cái | 586 | 115000 | 67390000 | Liên danh nhà thầu Ansinhmed
-2: 8498; -3: GB541.2; -4: N07.06.040; -5: Vít xương cứng đường kính 4.5mm các cỡ; -6: Vít xương cứng đường kính 4.5mm các cỡ; -8: OrthoSelect GmbH/ Đức; -9: OrthoSelect GmbH; -10: Đức |  | Vít xương cứng 4.5mm, dài 106mm | N07.06.040.183.ZZZZZZ |  |  | Bì 1 cái | Cái | 586 | 115000 | 67390000 | Liên danh nhà thầu Ansinhmed
-2: 8499; -3: GB541.2; -4: N07.06.040; -5: Vít xương cứng đường kính 4.5mm các cỡ; -6: Vít xương cứng đường kính 4.5mm các cỡ; -8: OrthoSelect GmbH/ Đức; -9: OrthoSelect GmbH; -10: Đức |  | Vít xương cứng 4.5mm, dài 108mm | N07.06.040.183.ZZZZZZ |  |  | Bì 1 cái | Cái | 586 | 115000 | 67390000 | Liên danh nhà thầu Ansinhmed
-2: 8500; -3: GB541.2; -4: N07.06.040; -5: Vít xương cứng đường kính 4.5mm các cỡ; -6: Vít xương cứng đường kính 4.5mm các cỡ; -8: OrthoSelect GmbH/ Đức; -9: OrthoSelect GmbH; -10: Đức |  | Vít xương cứng 4.5mm, dài 110mm | N07.06.040.183.ZZZZZZ |  |  | Bì 1 cái | Cái | 586 | 115000 | 67390000 | Liên danh nhà thầu Ansinhmed
8501 | G277.2 | N07.06.040 | Vít tự khoan 1.6mm | Osteomed - 1.6 Auto-Drive® Screws | - Vít loại tự khoan, tự taro đường kính 1.6mm - Kích thước chiều dài từ 4, 5, 6, 8mm - Đầu vít bằng phẳng hình chữ thập - Rãnh bắt vít sâu. - Chất liệu Hợp kim Titanium | Osteomed - Mỹ | Osteomed | Mỹ | [7 empty] | Osteomed - 1.6 Auto-Drive® Screws-4mm | N07.06.040.YYY.ZZZZZZ |  | Đề nghị cấp Mã hãng sản xuất và Mã VTYT | 10 cái/ túi | Cái | 300 | 350000 | 105000000 | Công ty CP TTBYT Trọng Minh
-2: 8502; -3: G277.2; -4: N07.06.040; -5: Vít tự khoan 1.6mm; -6: Osteomed - 1.6 Auto-Drive® Screws; -8: Osteomed - Mỹ; -9: Osteomed; -10: Mỹ |  | Osteomed - 1.6 Auto-Drive® Screws-5mm | N07.06.040.YYY.ZZZZZZ |  | Đề nghị cấp Mã hãng sản xuất và Mã VTYT | 10 cái/ túi | Cái | 300 | 350000 | 105000000 | Công ty CP TTBYT Trọng Minh
-2: 8503; -3: G277.2; -4: N07.06.040; -5: Vít tự khoan 1.6mm; -6: Osteomed - 1.6 Auto-Drive® Screws; -8: Osteomed - Mỹ; -9: Osteomed; -10: Mỹ |  | Osteomed - 1.6 Auto-Drive® Screws-6mm | N07.06.040.YYY.ZZZZZZ |  | Đề nghị cấp Mã hãng sản xuất và Mã VTYT | 10 cái/ túi | Cái | 300 | 350000 | 105000000 | Công ty CP TTBYT Trọng Minh
-2: 8504; -3: G277.2; -4: N07.06.040; -5: Vít tự khoan 1.6mm; -6: Osteomed - 1.6 Auto-Drive® Screws; -8: Osteomed - Mỹ; -9: Osteomed; -10: Mỹ |  | Osteomed - 1.6 Auto-Drive® Screws-8mm | N07.06.040.YYY.ZZZZZZ |  | Đề nghị cấp Mã hãng sản xuất và Mã VTYT | 10 cái/ túi | Cái | 300 | 350000 | 105000000 | Công ty CP TTBYT Trọng Minh
8505 | G278.2 | N07.06.040 | Vít tự khoan 1.6mm | Osteomed - 1.6 Auto-Drive® Screws | - Vít loại tự khoan, tự taro đường kính 1.6mm - Kích thước chiều dài từ 4, 5, 6, 8mm - Đầu vít bằng phẳng hình chữ thập - Rãnh bắt vít sâu. - Chất liệu Hợp kim Titanium | Osteomed - Mỹ | Osteomed | Mỹ | [7 empty] | Osteomed - 1.6 Auto-Drive® Screws-4mm | N07.06.040.YYY.ZZZZZZ |  | Đề nghị cấp Mã hãng sản xuất và Mã VTYT | 10 cái/ túi | Cái | 300 | 350000 | 105000000 | Công ty CP TTBYT Trọng Minh
-2: 8506; -3: G278.2; -4: N07.06.040; -5: Vít tự khoan 1.6mm; -6: Osteomed - 1.6 Auto-Drive® Screws; -8: Osteomed - Mỹ; -9: Osteomed; -10: Mỹ |  | Osteomed - 1.6 Auto-Drive® Screws-5mm | N07.06.040.YYY.ZZZZZZ |  | Đề nghị cấp Mã hãng sản xuất và Mã VTYT | 10 cái/ túi | Cái | 300 | 350000 | 105000000 | Công ty CP TTBYT Trọng Minh
-2: 8507; -3: G278.2; -4: N07.06.040; -5: Vít tự khoan 1.6mm; -6: Osteomed - 1.6 Auto-Drive® Screws; -8: Osteomed - Mỹ; -9: Osteomed; -10: Mỹ |  | Osteomed - 1.6 Auto-Drive® Screws-6mm | N07.06.040.YYY.ZZZZZZ |  | Đề nghị cấp Mã hãng sản xuất và Mã VTYT | 10 cái/ túi | Cái | 300 | 350000 | 105000000 | Công ty CP TTBYT Trọng Minh
-2: 8508; -3: G278.2; -4: N07.06.040; -5: Vít tự khoan 1.6mm; -6: Osteomed - 1.6 Auto-Drive® Screws; -8: Osteomed - Mỹ; -9: Osteomed; -10: Mỹ |  | Osteomed - 1.6 Auto-Drive® Screws-8mm | N07.06.040.YYY.ZZZZZZ |  | Đề nghị cấp Mã hãng sản xuất và Mã VTYT | 10 cái/ túi | Cái | 300 | 350000 | 105000000 | Công ty CP TTBYT Trọng Minh
8509 | G279.2 | N07.06.040 | Vít tự khoan 1.6mm | Osteomed - 1.6 Auto-Drive® Screws | - Vít loại tự khoan, tự taro đường kính 1.6mm - Kích thước chiều dài từ 4, 5, 6, 8mm - Đầu vít bằng phẳng hình chữ thập - Rãnh bắt vít sâu. - Chất liệu Hợp kim Titanium | Osteomed - Mỹ | Osteomed | Mỹ | [7 empty] | Osteomed - 1.6 Auto-Drive® Screws-4mm | N07.06.040.YYY.ZZZZZZ |  | Đề nghị cấp Mã hãng sản xuất và Mã VTYT | 10 cái/ túi | Cái | 200 | 350000 | 70000000 | Công ty CP TTBYT Trọng Minh
-2: 8510; -3: G279.2; -4: N07.06.040; -5: Vít tự khoan 1.6mm; -6: Osteomed - 1.6 Auto-Drive® Screws; -8: Osteomed - Mỹ; -9: Osteomed; -10: Mỹ |  | Osteomed - 1.6 Auto-Drive® Screws-5mm | N07.06.040.YYY.ZZZZZZ |  | Đề nghị cấp Mã hãng sản xuất và Mã VTYT | 10 cái/ túi | Cái | 200 | 350000 | 70000000 | Công ty CP TTBYT Trọng Minh
-2: 8511; -3: G279.2; -4: N07.06.040; -5: Vít tự khoan 1.6mm; -6: Osteomed - 1.6 Auto-Drive® Screws; -8: Osteomed - Mỹ; -9: Osteomed; -10: Mỹ |  | Osteomed - 1.6 Auto-Drive® Screws-6mm | N07.06.040.YYY.ZZZZZZ |  | Đề nghị cấp Mã hãng sản xuất và Mã VTYT | 10 cái/ túi | Cái | 200 | 350000 | 70000000 | Công ty CP TTBYT Trọng Minh
-2: 8512; -3: G279.2; -4: N07.06.040; -5: Vít tự khoan 1.6mm; -6: Osteomed - 1.6 Auto-Drive® Screws; -8: Osteomed - Mỹ; -9: Osteomed; -10: Mỹ |  | Osteomed - 1.6 Auto-Drive® Screws-8mm | N07.06.040.YYY.ZZZZZZ |  | Đề nghị cấp Mã hãng sản xuất và Mã VTYT | 10 cái/ túi | Cái | 200 | 350000 | 70000000 | Công ty CP TTBYT Trọng Minh
8513 | G280.2 | N07.06.040 | Vít tự khoan 1.6mm | Osteomed - 1.6 Auto-Drive® Screws | - Vít loại tự khoan, tự taro đường kính 1.6mm - Kích thước chiều dài từ 4, 5, 6, 8mm - Đầu vít bằng phẳng hình chữ thập - Rãnh bắt vít sâu. - Chất liệu Hợp kim Titanium | Osteomed - Mỹ | Osteomed | Mỹ | [7 empty] | Osteomed - 1.6 Auto-Drive® Screws-4mm | N07.06.040.YYY.ZZZZZZ |  | Đề nghị cấp Mã hãng sản xuất và Mã VTYT | 10 cái/ túi | Cái | 200 | 350000 | 70000000 | Công ty CP TTBYT Trọng Minh
-2: 8514; -3: G280.2; -4: N07.06.040; -5: Vít tự khoan 1.6mm; -6: Osteomed - 1.6 Auto-Drive® Screws; -8: Osteomed - Mỹ; -9: Osteomed; -10: Mỹ |  | Osteomed - 1.6 Auto-Drive® Screws-5mm | N07.06.040.YYY.ZZZZZZ |  | Đề nghị cấp Mã hãng sản xuất và Mã VTYT | 10 cái/ túi | Cái | 200 | 350000 | 70000000 | Công ty CP TTBYT Trọng Minh
-2: 8515; -3: G280.2; -4: N07.06.040; -5: Vít tự khoan 1.6mm; -6: Osteomed - 1.6 Auto-Drive® Screws; -8: Osteomed - Mỹ; -9: Osteomed; -10: Mỹ |  | Osteomed - 1.6 Auto-Drive® Screws-6mm | N07.06.040.YYY.ZZZZZZ |  | Đề nghị cấp Mã hãng sản xuất và Mã VTYT | 10 cái/ túi | Cái | 200 | 350000 | 70000000 | Công ty CP TTBYT Trọng Minh
-2: 8516; -3: G280.2; -4: N07.06.040; -5: Vít tự khoan 1.6mm; -6: Osteomed - 1.6 Auto-Drive® Screws; -8: Osteomed - Mỹ; -9: Osteomed; -10: Mỹ |  | Osteomed - 1.6 Auto-Drive® Screws-8mm | N07.06.040.YYY.ZZZZZZ |  | Đề nghị cấp Mã hãng sản xuất và Mã VTYT | 10 cái/ túi | Cái | 200 | 350000 | 70000000 | Công ty CP TTBYT Trọng Minh
8517 | G281.2 | N07.06.040 | Vít tự khoan 1.6mm | Osteomed - 1.6 Auto-Drive® Screws | - Vít loại tự khoan, tự taro đường kính 1.6mm - Kích thước chiều dài từ 4,5,6,8mm - Đầu vít bằng phẳng hình chữ thập - Rãnh bắt vít sâu. - Chất liệu Hợp kim Titanium | Osteomed - Mỹ | Osteomed | Mỹ | [7 empty] | Osteomed - 1.6 Auto-Drive® Screws-4mm | N07.06.040.YYY.ZZZZZZ |  | Đề nghị cấp Mã hãng sản xuất và Mã VTYT | 10 cái/ túi | Cái | 150 | 350000 | 52500000 | Công ty CP TTBYT Trọng Minh
-2: 8518; -3: G281.2; -4: N07.06.040; -5: Vít tự khoan 1.6mm; -6: Osteomed - 1.6 Auto-Drive® Screws; -8: Osteomed - Mỹ; -9: Osteomed; -10: Mỹ |  | Osteomed - 1.6 Auto-Drive® Screws-5mm | N07.06.040.YYY.ZZZZZZ |  | Đề nghị cấp Mã hãng sản xuất và Mã VTYT | 10 cái/ túi | Cái | 150 | 350000 | 52500000 | Công ty CP TTBYT Trọng Minh
-2: 8519; -3: G281.2; -4: N07.06.040; -5: Vít tự khoan 1.6mm; -6: Osteomed - 1.6 Auto-Drive® Screws; -8: Osteomed - Mỹ; -9: Osteomed; -10: Mỹ |  | Osteomed - 1.6 Auto-Drive® Screws-6mm | N07.06.040.YYY.ZZZZZZ |  | Đề nghị cấp Mã hãng sản xuất và Mã VTYT | 10 cái/ túi | Cái | 150 | 350000 | 52500000 | Công ty CP TTBYT Trọng Minh
-2: 8520; -3: G281.2; -4: N07.06.040; -5: Vít tự khoan 1.6mm; -6: Osteomed - 1.6 Auto-Drive® Screws; -8: Osteomed - Mỹ; -9: Osteomed; -10: Mỹ |  | Osteomed - 1.6 Auto-Drive® Screws-8mm | N07.06.040.YYY.ZZZZZZ |  | Đề nghị cấp Mã hãng sản xuất và Mã VTYT | 10 cái/ túi | Cái | 150 | 350000 | 52500000 | Công ty CP TTBYT Trọng Minh
8521 | GB566.1 | N07.06.040 | Vít tự khoan 1.6mm | Osteomed - 1.6 Auto-Drive® Screws | - Vít loại tự khoan, tự taro đường kính 1.6mm - Kích thước chiều dài từ 4, 5, 6, 8mm - Đầu vít bằng phẳng hình chữ thập - Rãnh bắt vít sâu. - Chất liệu Hợp kim Titanium | Osteomed - Mỹ | Osteomed | Mỹ | [7 empty] | Osteomed - 1.6 Auto-Drive® Screws-4mm | N07.06.040.YYY.ZZZZZZ |  | Đề nghị cấp Mã hãng sản xuất và Mã VTYT | 10 cái/ túi | Cái | 240 | 350000 | 84000000 | Công ty CP TTBYT Trọng Minh
-2: 8522; -3: GB566.1; -4: N07.06.040; -5: Vít tự khoan 1.6mm; -6: Osteomed - 1.6 Auto-Drive® Screws; -8: Osteomed - Mỹ; -9: Osteomed; -10: Mỹ |  | Osteomed - 1.6 Auto-Drive® Screws-5mm | N07.06.040.YYY.ZZZZZZ |  | Đề nghị cấp Mã hãng sản xuất và Mã VTYT | 10 cái/ túi | Cái | 240 | 350000 | 84000000 | Công ty CP TTBYT Trọng Minh
-2: 8523; -3: GB566.1; -4: N07.06.040; -5: Vít tự khoan 1.6mm; -6: Osteomed - 1.6 Auto-Drive® Screws; -8: Osteomed - Mỹ; -9: Osteomed; -10: Mỹ |  | Osteomed - 1.6 Auto-Drive® Screws-6mm | N07.06.040.YYY.ZZZZZZ |  | Đề nghị cấp Mã hãng sản xuất và Mã VTYT | 10 cái/ túi | Cái | 240 | 350000 | 84000000 | Công ty CP TTBYT Trọng Minh
-2: 8524; -3: GB566.1; -4: N07.06.040; -5: Vít tự khoan 1.6mm; -6: Osteomed - 1.6 Auto-Drive® Screws; -8: Osteomed - Mỹ; -9: Osteomed; -10: Mỹ |  | Osteomed - 1.6 Auto-Drive® Screws-8mm | N07.06.040.YYY.ZZZZZZ |  | Đề nghị cấp Mã hãng sản xuất và Mã VTYT | 10 cái/ túi | Cái | 240 | 350000 | 84000000 | Công ty CP TTBYT Trọng Minh
8525 | G280.1 | N06.05.030 | Lưới vá sọ cứng hoa văn ma trận kích cỡ 135 x 135mm | Osteomed - 135mm×135mm Rigid OsteoForm Mesh Plate | - Lưới vá sọ cứng hoa văn ma trận OsteoForm - Kích cỡ 135 x 135mm - Dùng hệ thống vít tự khoan, tự taro đường kính 1.6mm - Bề dày bản 0.7mm - Chất liệu Titanium tinh khiết | Osteomed - Mỹ | Osteomed | Mỹ | [7 empty] | Osteomed - 135mm×135mm Rigid OsteoForm Mesh Plate | N06.05.030.YYY.ZZZZZZ |  | Đề nghị cấp Mã hãng sản xuất và Mã VTYT | 1 miếng/ túi | Miếng | 20 | 12500000 | 250000000 | Công ty CP TTBYT Trọng Minh
8526 | G279.1 | N06.05.030 | Lưới vá sọ cứng kích cỡ 161 x 187mm | Osteomed - 161mm×187mm Dynamic Mesh Plate | - Lưới vá sọ cứng Dynamic - Kích cỡ 161 x 187mm - Bề dày bản 0.6mm - Chất liệu Titanium tinh khiết | Osteomed - Mỹ | Osteomed | Mỹ | [7 empty] | Osteomed - 161mm×187mm Dynamic Mesh Plate | N06.05.030.YYY.ZZZZZZ |  | Đề nghị cấp Mã hãng sản xuất và Mã VTYT | 1 miếng/ túi | Miếng | 20 | 16350000 | 327000000 | Công ty CP TTBYT Trọng Minh
8527 | G281.1 | N06.05.030 | Lưới vá sọ cứng hoa văn ma trận kích cỡ 203 x 203 | Osteomed - 203mm×203mm Rigid OsteoForm Mesh Plate | - Lưới vá sọ cứng hoa văn ma trận - Kích cỡ 203 x 203m - Dùng hệ thống vít tự khoan, tự taro đường kính 1.6mm - Bề dày bản 0.7mm - Chất liệu Titanium tinh khiết | Osteomed - Mỹ | Osteomed | Mỹ | [7 empty] | Osteomed - 203mm×203mm Rigid OsteoForm Mesh Plate | N06.05.030.YYY.ZZZZZZ |  | Đề nghị cấp Mã hãng sản xuất và Mã VTYT | 1 miếng/ túi | Miếng | 15 | 19500000 | 292500000 | Công ty CP TTBYT Trọng Minh
8528 | GB566.2 | N07.06.040 | Nẹp hình tròn có lỗ khoan, | Osteomed - Bur Hole Plate | - Nẹp hình tròn 6 lỗ khoan - Đường kính các cỡ ø14.5mm, ø22mm - Nẹp màu bạc dễ phân biệt - Bề dày nẹp 0.5mm. - Chất liệu Titanium tinh khiết - Sử dụng vít tự khoan, tự taro 1.6mm | Osteomed - Mỹ | Osteomed | Mỹ | [7 empty] | Osteomed - Bur Hole Plate-ø14.5mm | N07.06.040.YYY.ZZZZZZ |  | Đề nghị cấp Mã hãng sản xuất và Mã VTYT | 1 cái/ túi | Cái | 40 | 1380000 | 55200000 | Công ty CP TTBYT Trọng Minh
-2: 8529; -3: GB566.2; -4: N07.06.040; -5: Nẹp hình tròn có lỗ khoan,; -6: Osteomed - Bur Hole Plate; -8: Osteomed - Mỹ; -9: Osteomed; -10: Mỹ |  | Osteomed - Bur Hole Plate-ø22mm | N07.06.040.YYY.ZZZZZZ |  | Đề nghị cấp Mã hãng sản xuất và Mã VTYT | 1 cái/ túi | Cái | 40 | 1380000 | 55200000 | Công ty CP TTBYT Trọng Minh
8530 | G278.1 | N06.05.030 | Lưới vá sọ cứng | Osteomed-125mm×180mm Mesh Plate, Rigid | Lưới vá sọ cứng hoa văn tròn - Kích cỡ 125 × 180 mm - Bề dày bản 0.6mm - Dễ uốn cong - Chất liệu Titanium tinh khiết | Osteomed - Mỹ | Osteomed | Mỹ | [7 empty] | Osteomed-125mm×180mm Mesh Plate, Rigid | N06.05.030.YYY.ZZZZZZ |  | Đề nghị cấp Mã hãng sản xuất và Mã VTYT | 1 miếng/ túi | Miếng | 30 | 8750000 | 262500000 | Công ty CP TTBYT Trọng Minh
8531 | G277.1 | N06.05.030 | Lưới vá sọ cứng kích cỡ 90 x 90mm | Osteomed-90mm×90mm Rigid OsteoForm Mesh Plate | - Lưới vá sọ cứng hoa văn ma trận - Kích cỡ 90 x 90mm - Dùng hệ thống vít tự khoan, tự taro đường kính 1.6mm - Bề dày bản 0.7mm - Chất liệu Titanium tinh khiết | Osteomed - Mỹ | Osteomed | Mỹ | [7 empty] | Osteomed-90mm×90mm Rigid OsteoForm Mesh Plate | N06.05.030.YYY.ZZZZZZ |  | Đề nghị cấp Mã hãng sản xuất và Mã VTYT | 1 miếng/ túi | Miếng | 30 | 8750000 | 262500000 | Công ty CP TTBYT Trọng Minh
8532 | G619 | N08.00.150 | Buồng tiêm truyền cấy dưới da, kèm 02 kim dùng cho buồng tiêm truyền | TITAN PORT SET | Thân buồng tiêm hoàn toàn bằng titan. Cổng tiêm có đáy 25mm, cao 12,7mm, nặng 12g, thể tích 0,6ml. Màng ngăn buồng tiêm bằng silicone có đường kính 12mm. Khóa hãm catheter đóng bằng cách vặn vào. Catheter bằng Silicone và cản quang, đường kính trong 1,2mm, đường kính ngoài 2,5mm, dài 700mm. Buồng tiêm và phụ kiện được tiệt trùng đóng gói trong 1 bộ. | Pakumed/Đức | Pakumed | Đức | [7 empty] | TITAN PORT SET | N08.00.150.YYY.ZZZZZZ |  | Đề nghị cấp Mã hãng sản xuất và Mã VTYT | 1 cái/ hộp | Cái | 20 | 9000000 | 180000000 | Công ty CP thiết bị VTYT Thanh Hóa
8533 | G416 | N07.01.240 | Bóng nong mạch ngoại biên | PYXIS_VQ | '- Dùng can thiệp mạch chi - Chất liệu bóng - Có lỗ thủng, có sức chịu đựng chống mài mòn - Thân khỏe nên dễ đẩy, đưa bóng tới tổn thương - Đường kính bóng: 1.5, 2.0, 2.5, 3.0, 3.5, …. 8.0, 9.0 10.0 mm - Chiều dài từ: 20-250 mm - Áp lực bóng từ: 4 đến 16 atm, Sử dụng phù hợp trên nhiều loại độ dài catheter sử dụng: 45; 80; 120; 135; 140; 150cm và trên dây dẫn: 0.014; 0.018; 0.035c'' | QualiMed/Đức | QualiMed | Đức | [7 empty] | PYXIS_VQ- 1.5mm | N07.01.240.YYY.ZZZZZZ |  | Đề nghị cấp Mã hãng sản xuất và Mã VTYT | 01 Cái/Hộp | Cái | 40 | 8100000 | 324000000 | Công ty CP thiết bị VTYT Thanh Hóa
-2: 8534; -3: G416; -4: N07.01.240; -5: Bóng nong mạch ngoại biên; -6: PYXIS_VQ; -8: QualiMed/Đức; -9: QualiMed; -10: Đức |  | PYXIS_VQ- 2mm | N07.01.240.YYY.ZZZZZZ |  | Đề nghị cấp Mã hãng sản xuất và Mã VTYT | 01 Cái/Hộp | Cái | 40 | 8100000 | 324000000 | Công ty CP thiết bị VTYT Thanh Hóa
-2: 8535; -3: G416; -4: N07.01.240; -5: Bóng nong mạch ngoại biên; -6: PYXIS_VQ; -8: QualiMed/Đức; -9: QualiMed; -10: Đức |  | PYXIS_VQ- 2.5mm | N07.01.240.YYY.ZZZZZZ |  | Đề nghị cấp Mã hãng sản xuất và Mã VTYT | 01 Cái/Hộp | Cái | 40 | 8100000 | 324000000 | Công ty CP thiết bị VTYT Thanh Hóa
-2: 8536; -3: G416; -4: N07.01.240; -5: Bóng nong mạch ngoại biên; -6: PYXIS_VQ; -8: QualiMed/Đức; -9: QualiMed; -10: Đức |  | PYXIS_VQ- 3mm | N07.01.240.YYY.ZZZZZZ |  | Đề nghị cấp Mã hãng sản xuất và Mã VTYT | 01 Cái/Hộp | Cái | 40 | 8100000 | 324000000 | Công ty CP thiết bị VTYT Thanh Hóa
-2: 8537; -3: G416; -4: N07.01.240; -5: Bóng nong mạch ngoại biên; -6: PYXIS_VQ; -8: QualiMed/Đức; -9: QualiMed; -10: Đức |  | PYXIS_VQ- 3.5mm | N07.01.240.YYY.ZZZZZZ |  | Đề nghị cấp Mã hãng sản xuất và Mã VTYT | 01 Cái/Hộp | Cái | 40 | 8100000 | 324000000 | Công ty CP thiết bị VTYT Thanh Hóa
-2: 8538; -3: G416; -4: N07.01.240; -5: Bóng nong mạch ngoại biên; -6: PYXIS_VQ; -8: QualiMed/Đức; -9: QualiMed; -10: Đức |  | PYXIS_VQ- 4mm | N07.01.240.YYY.ZZZZZZ |  | Đề nghị cấp Mã hãng sản xuất và Mã VTYT | 01 Cái/Hộp | Cái | 40 | 8100000 | 324000000 | Công ty CP thiết bị VTYT Thanh Hóa
-2: 8539; -3: G416; -4: N07.01.240; -5: Bóng nong mạch ngoại biên; -6: PYXIS_VQ; -8: QualiMed/Đức; -9: QualiMed; -10: Đức |  | PYXIS_VQ- 4.5mm | N07.01.240.YYY.ZZZZZZ |  | Đề nghị cấp Mã hãng sản xuất và Mã VTYT | 01 Cái/Hộp | Cái | 40 | 8100000 | 324000000 | Công ty CP thiết bị VTYT Thanh Hóa
-2: 8540; -3: G416; -4: N07.01.240; -5: Bóng nong mạch ngoại biên; -6: PYXIS_VQ; -8: QualiMed/Đức; -9: QualiMed; -10: Đức |  | PYXIS_VQ-5mm | N07.01.240.YYY.ZZZZZZ |  | Đề nghị cấp Mã hãng sản xuất và Mã VTYT | 01 Cái/Hộp | Cái | 40 | 8100000 | 324000000 | Công ty CP thiết bị VTYT Thanh Hóa
-2: 8541; -3: G416; -4: N07.01.240; -5: Bóng nong mạch ngoại biên; -6: PYXIS_VQ; -8: QualiMed/Đức; -9: QualiMed; -10: Đức |  | PYXIS_VQ-5.5mm | N07.01.240.YYY.ZZZZZZ |  | Đề nghị cấp Mã hãng sản xuất và Mã VTYT | 01 Cái/Hộp | Cái | 40 | 8100000 | 324000000 | Công ty CP thiết bị VTYT Thanh Hóa
-2: 8542; -3: G416; -4: N07.01.240; -5: Bóng nong mạch ngoại biên; -6: PYXIS_VQ; -8: QualiMed/Đức; -9: QualiMed; -10: Đức |  | PYXIS_VQ-6mm | N07.01.240.YYY.ZZZZZZ |  | Đề nghị cấp Mã hãng sản xuất và Mã VTYT | 01 Cái/Hộp | Cái | 40 | 8100000 | 324000000 | Công ty CP thiết bị VTYT Thanh Hóa
-2: 8543; -3: G416; -4: N07.01.240; -5: Bóng nong mạch ngoại biên; -6: PYXIS_VQ; -8: QualiMed/Đức; -9: QualiMed; -10: Đức |  | PYXIS_VQ-6.5mm | N07.01.240.YYY.ZZZZZZ |  | Đề nghị cấp Mã hãng sản xuất và Mã VTYT | 01 Cái/Hộp | Cái | 40 | 8100000 | 324000000 | Công ty CP thiết bị VTYT Thanh Hóa
-2: 8544; -3: G416; -4: N07.01.240; -5: Bóng nong mạch ngoại biên; -6: PYXIS_VQ; -8: QualiMed/Đức; -9: QualiMed; -10: Đức |  | PYXIS_VQ-7mm | N07.01.240.YYY.ZZZZZZ |  | Đề nghị cấp Mã hãng sản xuất và Mã VTYT | 01 Cái/Hộp | Cái | 40 | 8100000 | 324000000 | Công ty CP thiết bị VTYT Thanh Hóa
-2: 8545; -3: G416; -4: N07.01.240; -5: Bóng nong mạch ngoại biên; -6: PYXIS_VQ; -8: QualiMed/Đức; -9: QualiMed; -10: Đức |  | PYXIS_VQ-7.5mm | N07.01.240.YYY.ZZZZZZ |  | Đề nghị cấp Mã hãng sản xuất và Mã VTYT | 01 Cái/Hộp | Cái | 40 | 8100000 | 324000000 | Công ty CP thiết bị VTYT Thanh Hóa
-2: 8546; -3: G416; -4: N07.01.240; -5: Bóng nong mạch ngoại biên; -6: PYXIS_VQ; -8: QualiMed/Đức; -9: QualiMed; -10: Đức |  | PYXIS_VQ-8mm | N07.01.240.YYY.ZZZZZZ |  | Đề nghị cấp Mã hãng sản xuất và Mã VTYT | 01 Cái/Hộp | Cái | 40 | 8100000 | 324000000 | Công ty CP thiết bị VTYT Thanh Hóa
-2: 8547; -3: G416; -4: N07.01.240; -5: Bóng nong mạch ngoại biên; -6: PYXIS_VQ; -8: QualiMed/Đức; -9: QualiMed; -10: Đức |  | PYXIS_VQ-9mm | N07.01.240.YYY.ZZZZZZ |  | Đề nghị cấp Mã hãng sản xuất và Mã VTYT | 01 Cái/Hộp | Cái | 40 | 8100000 | 324000000 | Công ty CP thiết bị VTYT Thanh Hóa
-2: 8548; -3: G416; -4: N07.01.240; -5: Bóng nong mạch ngoại biên; -6: PYXIS_VQ; -8: QualiMed/Đức; -9: QualiMed; -10: Đức |  | PYXIS_VQ-10mm | N07.01.240.YYY.ZZZZZZ |  | Đề nghị cấp Mã hãng sản xuất và Mã VTYT | 01 Cái/Hộp | Cái | 40 | 8100000 | 324000000 | Công ty CP thiết bị VTYT Thanh Hóa
8549 | GB563.1 | N07.06.040 | Nẹp thẳng 12 lỗ sử dụng vít tự khoan, tự taro 2.0mm | Nẹp thẳng 12 lỗ sử dụng vít tự khoan, tự taro 2.0mm | - Nẹp Titanium thẳng 12 lỗ, loại cứng - Sử dụng hệ thống vít tự khoan,tự taro 2.0mm. - Nẹp màu bạc dễ phân biệt. - Bề dày nẹp 1.0mm - Chất liệu Titanium tinh khiết | Rebstock Instruments GmbH/ Đức | Rebstock Instruments GmbH | Đức | [7 empty] | Nẹp thẳng 12 lỗ sử dụng vít tự khoan, tự taro 2.0mm | N07.06.040.197.ZZZZZZ |  | Đề nghị cấp Mã hãng sản xuất và Mã VTYT | Bì 1 cái | Cái | 80 | 950000 | 76000000 | Liên danh nhà thầu Ansinhmed
8550 | GB546.1 | N07.06.040 | Nẹp thẳng 16 lỗ | Nẹp thẳng 16 lỗ | Bộ nẹp thẳng 16 lỗ, dày 1mm. chất liệu Titanium nguyên chất, không gây kích ứng với cơ thể, khoảng cách lỗ 5mm, lỗ bắt vít chìm khớp với mũ vít tránh nhô lên hay tụt xuống. | Rebstock Instruments GmbH/ Đức | Rebstock Instruments GmbH | Đức | [7 empty] | Nẹp thẳng 16 lỗ | N07.06.040.197.ZZZZZZ |  | Đề nghị cấp Mã hãng sản xuất và Mã VTYT | Bì 1 cái | Cái | 17 | 975000 | 16575000 | Liên danh nhà thầu Ansinhmed
8551 | GB564.1 | N07.06.040 | Nẹp thẳng 16 lỗ | Nẹp thẳng 16 lỗ | - Nẹp Titanium thẳng 16 lỗ, loại cứng - Sử dụng hệ thống vít tự khoan,tự taro 2.0mm. - Nẹp màu bạc dễ phân biệt. - Bề dày nẹp 1.0mm - Chất liệu Titanium tinh khiết | Rebstock Instruments GmbH/ Đức | Rebstock Instruments GmbH | Đức | [7 empty] | Nẹp thẳng 16 lỗ | N07.06.040.197.ZZZZZZ |  | Đề nghị cấp Mã hãng sản xuất và Mã VTYT | Bì 1 cái | Cái | 70 | 1250000 | 87500000 | Liên danh nhà thầu Ansinhmed
8552 | GB562.1 | N07.06.040 | Nẹp thẳng 4 , 6 lỗ sử dụng vít tự khoan, tự taro 2.0mm | Nẹp thẳng 4 , 6 lỗ sử dụng vít tự khoan, tự taro 2.0mm | - Nẹp Titanium thẳng 4 , 6 lỗ, loại cứng - Sử dụng hệ thống vít tự khoan,tự taro 2.0mm. - Nẹp màu bạc dễ phân biệt. - Bề dày nẹp 1.0mm - Chất liệu Titanium tinh khiết | Rebstock Instruments GmbH/ Đức | Rebstock Instruments GmbH | Đức | [7 empty] | Nẹp thẳng 4 lỗ sử dụng vít tự khoan, tự taro 2.0mm | N07.06.040.197.ZZZZZZ |  | Đề nghị cấp Mã hãng sản xuất và Mã VTYT | Bì 1 cái | Cái | 30 | 650000 | 19500000 | Liên danh nhà thầu Ansinhmed
-2: 8553; -3: GB562.1; -4: N07.06.040; -5: Nẹp thẳng 4 , 6 lỗ sử dụng vít tự khoan, tự taro 2.0mm; -6: Nẹp thẳng 4 , 6 lỗ sử dụng vít tự khoan, tự taro 2.0mm; -8: Rebstock Instruments GmbH/ Đức; -9: Rebstock Instruments GmbH; -10: Đức |  | Nẹp thẳng 6 lỗ sử dụng vít tự khoan, tự taro 2.0mm | N07.06.040.197.ZZZZZZ |  | Đề nghị cấp Mã hãng sản xuất và Mã VTYT | Bì 1 cái | Cái | 30 | 650000 | 19500000 | Liên danh nhà thầu Ansinhmed
8554 | GB543.1 | N07.06.040 | Nẹp thẳng 4 lỗ | Nẹp thẳng 4 lỗ | Bộ nẹp thẳng 4 lỗ, dày 1mm. chất liệu Titanium nguyên chất, không gây kích ứng với cơ thể, khoảng cách lỗ 5mm, lỗ bắt vít chìm khớp với mũ vít tránh nhô lên hay tụt xuống. | Rebstock Instruments GmbH/ Đức | Rebstock Instruments GmbH | Đức | [7 empty] | Nẹp thẳng 4 lỗ | N07.06.040.197.ZZZZZZ |  | Đề nghị cấp Mã hãng sản xuất và Mã VTYT | Bì 1 cái | Cái | 13 | 465000 | 6045000 | Liên danh nhà thầu Ansinhmed
8555 | GB544.1 | N07.06.040 | Nẹp thẳng 6 lỗ | Nẹp thẳng 6 lỗ | Bộ nẹp thẳng 6 lỗ, dày 1mm. chất liệu Titanium nguyên chất, không gây kích ứng với cơ thể, khoảng cách lỗ 5mm, lỗ bắt vít chìm khớp với mũ vít tránh nhô lên hay tụt xuống. | Rebstock Instruments GmbH/ Đức | Rebstock Instruments GmbH | Đức | [7 empty] | Nẹp thẳng 6 lỗ | N07.06.040.197.ZZZZZZ |  | Đề nghị cấp Mã hãng sản xuất và Mã VTYT | Bì 1 cái | Cái | 68 | 535000 | 36380000 | Liên danh nhà thầu Ansinhmed
8556 | GB545.1 | N07.06.040 | Nẹp thẳng 8 lỗ | Nẹp thẳng 8 lỗ | Bộ nẹp thẳng 8 lỗ, dày 1mm. chất liệu Titanium nguyên chất, không gây kích ứng với cơ thể, khoảng cách lỗ 5mm, lỗ bắt vít chìm khớp với mũ vít tránh nhô lên hay tụt xuống. | Rebstock Instruments GmbH/ Đức | Rebstock Instruments GmbH | Đức | [7 empty] | Nẹp thẳng 8 lỗ | N07.06.040.197.ZZZZZZ |  | Đề nghị cấp Mã hãng sản xuất và Mã VTYT | Bì 1 cái | Cái | 32 | 725000 | 23200000 | Liên danh nhà thầu Ansinhmed
8557 | GB567.1 | N07.06.040 | Nẹp thẳng 8 lỗ sử dụng vít tự khoan | Nẹp thẳng 8 lỗ sử dụng vít tự khoan | - Nẹp Titanium thẳng 8 lỗ, loại cứng. - Sử dụng hệ thống vít tự khoan,tự taro 2.0mm - Nẹp màu bạc dễ phân biệt - Bề dày nẹp 1.0mm. - Chất liệu Titanium tinh khiết | Rebstock Instruments GmbH/ Đức | Rebstock Instruments GmbH | Đức | [7 empty] | Nẹp thẳng 8 lỗ sử dụng vít tự khoan | N07.06.040.197.ZZZZZZ |  | Đề nghị cấp Mã hãng sản xuất và Mã VTYT | Bì 1 cái | Cái | 10 | 850000 | 8500000 | Liên danh nhà thầu Ansinhmed
8558 | GB543.2 | N07.06.040 | vít mini titan 2.0x6mm | vít mini titan 2.0x6mm | vít mini titan 2.0x6mm tự khoan, tự taro. tương thích nẹp cùng loại. | Rebstock Instruments GmbH/ Đức | Rebstock Instruments GmbH | Đức | [7 empty] | vít mini titan 2.0x6mm | N07.06.040.197.ZZZZZZ |  | Đề nghị cấp Mã hãng sản xuất và Mã VTYT | Bì 10 cái | Cái | 52 | 179000 | 9308000 | Liên danh nhà thầu Ansinhmed
8559 | GB546.2 | N07.06.040 | vít mini titan 2.0x6mm | vít mini titan 2.0x6mm | vít mini titan 2.0x6mm tự khoan, tự taro. tương thích nẹp cùng loại. | Rebstock Instruments GmbH/ Đức | Rebstock Instruments GmbH | Đức | [7 empty] | vít mini titan 2.0x6mm | N07.06.040.197.ZZZZZZ |  | Đề nghị cấp Mã hãng sản xuất và Mã VTYT | Bì 10 cái | Cái | 272 | 179000 | 48688000 | Liên danh nhà thầu Ansinhmed
8560 | GB544.2 | N07.06.040 | vít mini titan 2.0x6mm; | vít mini titan 2.0x6mm; | vít mini titan 2.0x6mm tự khoan, tự taro. tương thích nẹp cùng loại. | Rebstock Instruments GmbH/ Đức | Rebstock Instruments GmbH | Đức | [7 empty] | vít mini titan 2.0x6mm; | N07.06.040.197.ZZZZZZ |  | Đề nghị cấp Mã hãng sản xuất và Mã VTYT | Bì 10 cái | Cái | 408 | 179000 | 73032000 | Liên danh nhà thầu Ansinhmed
8561 | GB545.2 | N07.06.040 | vít mini titan 2.0x6mm; | vít mini titan 2.0x6mm; | vít mini titan 2.0x6mm tự khoan, tự taro. tương thích nẹp cùng loại. | Rebstock Instruments GmbH/ Đức | Rebstock Instruments GmbH | Đức | [7 empty] | vít mini titan 2.0x6mm; | N07.06.040.197.ZZZZZZ |  | Đề nghị cấp Mã hãng sản xuất và Mã VTYT | Bì 10 cái | Cái | 256 | 179000 | 45824000 | Liên danh nhà thầu Ansinhmed
8562 | G284.2 | N07.06.040 | Vít sọ não 1.5x 4,5,6,7mm - Tự khoan. | Vít sọ não 1.5x 4,5,6,7mm - Tự khoan. | Vít sọ não 1.5x 4 -7mm - Tự khoan; chất liệu hợp kim Titanium Ti-6Al-4V | Rebstock Instruments GmbH/ Đức | Rebstock Instruments GmbH | Đức | [7 empty] | Vít sọ não 1.5x 4,5,6,7mm - Tự khoan-4mm | N07.06.040.197.ZZZZZZ |  |  | Bì 10 cái | Cái | 750 | 250000 | 187500000 | Liên danh nhà thầu Ansinhmed
-2: 8563; -3: G284.2; -4: N07.06.040; -5: Vít sọ não 1.5x 4,5,6,7mm - Tự khoan.; -6: Vít sọ não 1.5x 4,5,6,7mm - Tự khoan.; -8: Rebstock Instruments GmbH/ Đức; -9: Rebstock Instruments GmbH; -10: Đức |  | Vít sọ não 1.5x 4,5,6,7mm - Tự khoan-5mm | N07.06.040.197.ZZZZZZ |  |  | Bì 10 cái | Cái | 750 | 250000 | 187500000 | Liên danh nhà thầu Ansinhmed
-2: 8564; -3: G284.2; -4: N07.06.040; -5: Vít sọ não 1.5x 4,5,6,7mm - Tự khoan.; -6: Vít sọ não 1.5x 4,5,6,7mm - Tự khoan.; -8: Rebstock Instruments GmbH/ Đức; -9: Rebstock Instruments GmbH; -10: Đức |  | Vít sọ não 1.5x 4,5,6,7mm - Tự khoan-6mm | N07.06.040.197.ZZZZZZ |  |  | Bì 10 cái | Cái | 750 | 250000 | 187500000 | Liên danh nhà thầu Ansinhmed
-2: 8565; -3: G284.2; -4: N07.06.040; -5: Vít sọ não 1.5x 4,5,6,7mm - Tự khoan.; -6: Vít sọ não 1.5x 4,5,6,7mm - Tự khoan.; -8: Rebstock Instruments GmbH/ Đức; -9: Rebstock Instruments GmbH; -10: Đức |  | Vít sọ não 1.5x 4,5,6,7mm - Tự khoan-7mm | N07.06.040.197.ZZZZZZ |  |  | Bì 10 cái | Cái | 750 | 250000 | 187500000 | Liên danh nhà thầu Ansinhmed
8566 | G285.2 | N07.06.040 | Vít sọ não titanium | Vít sọ não titanium | Chất liệu titanium * Đường kính 1.6mm * Dài từ 5mm đến 8mm - Tự Taro | Rebstock Instruments GmbH/ Đức | Rebstock Instruments GmbH | Đức | [7 empty] | Vít sọ não titanium-5mm | N07.06.040.197.ZZZZZZ |  | Đề nghị cấp Mã hãng sản xuất và Mã VTYT | Bì 10 cái | Cái | 100 | 250000 | 25000000 | Liên danh nhà thầu Ansinhmed
-2: 8567; -3: G285.2; -4: N07.06.040; -5: Vít sọ não titanium; -6: Vít sọ não titanium; -8: Rebstock Instruments GmbH/ Đức; -9: Rebstock Instruments GmbH; -10: Đức |  | Vít sọ não titanium-6mm | N07.06.040.197.ZZZZZZ |  |  | Bì 10 cái | Cái | 100 | 250000 | 25000000 | Liên danh nhà thầu Ansinhmed
-2: 8568; -3: G285.2; -4: N07.06.040; -5: Vít sọ não titanium; -6: Vít sọ não titanium; -8: Rebstock Instruments GmbH/ Đức; -9: Rebstock Instruments GmbH; -10: Đức |  | Vít sọ não titanium-7mm | N07.06.040.197.ZZZZZZ |  |  | Bì 10 cái | Cái | 100 | 250000 | 25000000 | Liên danh nhà thầu Ansinhmed
-2: 8569; -3: G285.2; -4: N07.06.040; -5: Vít sọ não titanium; -6: Vít sọ não titanium; -8: Rebstock Instruments GmbH/ Đức; -9: Rebstock Instruments GmbH; -10: Đức |  | Vít sọ não titanium-8mm | N07.06.040.197.ZZZZZZ |  |  | Bì 10 cái | Cái | 100 | 250000 | 25000000 | Liên danh nhà thầu Ansinhmed
8570 | GB562.2 | N07.06.040 | Vít tiêu chuẩn 2.0mm | Vít tiêu chuẩn 2.0mm | - Vít tiêu chuẩn,đường kính 2.0mm, - Kích thước dài từ 4;5;6;8;10;12;14;16;18;20;22mm - Đầu vít bằng phẳng hình chữ thập, tăng tính thẩm mỹ - Rãnh bắt vít sâu giúp bắt vít nhanh , chắc chắn.. - Chất liệu Hợp kim Titanium | Rebstock Instruments GmbH/ Đức | Rebstock Instruments GmbH | Đức | [7 empty] | Vít tiêu chuẩn 2.0mm-4mm | N07.06.040.197.ZZZZZZ |  | Đề nghị cấp Mã hãng sản xuất và Mã VTYT | Bì 10 cái | Cái | 160 | 295000 | 47200000 | Liên danh nhà thầu Ansinhmed
-2: 8571; -3: GB562.2; -4: N07.06.040; -5: Vít tiêu chuẩn 2.0mm; -6: Vít tiêu chuẩn 2.0mm; -8: Rebstock Instruments GmbH/ Đức; -9: Rebstock Instruments GmbH; -10: Đức |  | Vít tiêu chuẩn 2.0mm-5mm | N07.06.040.197.ZZZZZZ |  |  | Bì 10 cái | Cái | 160 | 295000 | 47200000 | Liên danh nhà thầu Ansinhmed
-2: 8572; -3: GB562.2; -4: N07.06.040; -5: Vít tiêu chuẩn 2.0mm; -6: Vít tiêu chuẩn 2.0mm; -8: Rebstock Instruments GmbH/ Đức; -9: Rebstock Instruments GmbH; -10: Đức |  | Vít tiêu chuẩn 2.0mm-6mm | N07.06.040.197.ZZZZZZ |  |  | Bì 10 cái | Cái | 160 | 295000 | 47200000 | Liên danh nhà thầu Ansinhmed
-2: 8573; -3: GB562.2; -4: N07.06.040; -5: Vít tiêu chuẩn 2.0mm; -6: Vít tiêu chuẩn 2.0mm; -8: Rebstock Instruments GmbH/ Đức; -9: Rebstock Instruments GmbH; -10: Đức |  | Vít tiêu chuẩn 2.0mm-8mm | N07.06.040.197.ZZZZZZ |  |  | Bì 10 cái | Cái | 160 | 295000 | 47200000 | Liên danh nhà thầu Ansinhmed
-2: 8574; -3: GB562.2; -4: N07.06.040; -5: Vít tiêu chuẩn 2.0mm; -6: Vít tiêu chuẩn 2.0mm; -8: Rebstock Instruments GmbH/ Đức; -9: Rebstock Instruments GmbH; -10: Đức |  | Vít tiêu chuẩn 2.0mm-10mm | N07.06.040.197.ZZZZZZ |  |  | Bì 10 cái | Cái | 160 | 295000 | 47200000 | Liên danh nhà thầu Ansinhmed
-2: 8575; -3: GB562.2; -4: N07.06.040; -5: Vít tiêu chuẩn 2.0mm; -6: Vít tiêu chuẩn 2.0mm; -8: Rebstock Instruments GmbH/ Đức; -9: Rebstock Instruments GmbH; -10: Đức |  | Vít tiêu chuẩn 2.0mm-12mm | N07.06.040.197.ZZZZZZ |  |  | Bì 10 cái | Cái | 160 | 295000 | 47200000 | Liên danh nhà thầu Ansinhmed
-2: 8576; -3: GB562.2; -4: N07.06.040; -5: Vít tiêu chuẩn 2.0mm; -6: Vít tiêu chuẩn 2.0mm; -8: Rebstock Instruments GmbH/ Đức; -9: Rebstock Instruments GmbH; -10: Đức |  | Vít tiêu chuẩn 2.0mm-14mm | N07.06.040.197.ZZZZZZ |  |  | Bì 10 cái | Cái | 160 | 295000 | 47200000 | Liên danh nhà thầu Ansinhmed
-2: 8577; -3: GB562.2; -4: N07.06.040; -5: Vít tiêu chuẩn 2.0mm; -6: Vít tiêu chuẩn 2.0mm; -8: Rebstock Instruments GmbH/ Đức; -9: Rebstock Instruments GmbH; -10: Đức |  | Vít tiêu chuẩn 2.0mm-16mm | N07.06.040.197.ZZZZZZ |  |  | Bì 10 cái | Cái | 160 | 295000 | 47200000 | Liên danh nhà thầu Ansinhmed
-2: 8578; -3: GB562.2; -4: N07.06.040; -5: Vít tiêu chuẩn 2.0mm; -6: Vít tiêu chuẩn 2.0mm; -8: Rebstock Instruments GmbH/ Đức; -9: Rebstock Instruments GmbH; -10: Đức |  | Vít tiêu chuẩn 2.0mm-18mm | N07.06.040.197.ZZZZZZ |  |  | Bì 10 cái | Cái | 160 | 295000 | 47200000 | Liên danh nhà thầu Ansinhmed
-2: 8579; -3: GB562.2; -4: N07.06.040; -5: Vít tiêu chuẩn 2.0mm; -6: Vít tiêu chuẩn 2.0mm; -8: Rebstock Instruments GmbH/ Đức; -9: Rebstock Instruments GmbH; -10: Đức |  | Vít tiêu chuẩn 2.0mm-20mm | N07.06.040.197.ZZZZZZ |  |  | Bì 10 cái | Cái | 160 | 295000 | 47200000 | Liên danh nhà thầu Ansinhmed
-2: 8580; -3: GB562.2; -4: N07.06.040; -5: Vít tiêu chuẩn 2.0mm; -6: Vít tiêu chuẩn 2.0mm; -8: Rebstock Instruments GmbH/ Đức; -9: Rebstock Instruments GmbH; -10: Đức |  | Vít tiêu chuẩn 2.0mm-22mm | N07.06.040.197.ZZZZZZ |  |  | Bì 10 cái | Cái | 160 | 295000 | 47200000 | Liên danh nhà thầu Ansinhmed
8581 | GB563.2 | N07.06.040 | Vít tiêu chuẩn 2.0mm | Vít tiêu chuẩn 2.0mm | - Vít tiêu chuẩn,đường kính 2.0mm, - Kích thước dài từ 4;5;6;8;10;12;14;16;18;20;22mm - Đầu vít bằng phẳng hình chữ thập, tăng tính thẩm mỹ - Rãnh bắt vít sâu giúp bắt vít nhanh , chắc chắn.. - Chất liệu Hợp kim Titanium | Rebstock Instruments GmbH/ Đức | Rebstock Instruments GmbH | Đức | [7 empty] | Vít tiêu chuẩn 2.0mm-4mm | N07.06.040.197.ZZZZZZ |  | Đề nghị cấp Mã hãng sản xuất và Mã VTYT | Bì 10 cái | Cái | 500 | 295000 | 147500000 | Liên danh nhà thầu Ansinhmed
-2: 8582; -3: GB562.2; -4: N07.06.040; -5: Vít tiêu chuẩn 2.0mm; -6: Vít tiêu chuẩn 2.0mm; -8: Rebstock Instruments GmbH/ Đức; -9: Rebstock Instruments GmbH; -10: Đức |  | Vít tiêu chuẩn 2.0mm-5mm | N07.06.040.197.ZZZZZZ |  |  | Bì 10 cái | Cái | 500 | 295000 | 147500000 | Liên danh nhà thầu Ansinhmed
-2: 8583; -3: GB562.2; -4: N07.06.040; -5: Vít tiêu chuẩn 2.0mm; -6: Vít tiêu chuẩn 2.0mm; -8: Rebstock Instruments GmbH/ Đức; -9: Rebstock Instruments GmbH; -10: Đức |  | Vít tiêu chuẩn 2.0mm-6mm | N07.06.040.197.ZZZZZZ |  |  | Bì 10 cái | Cái | 500 | 295000 | 147500000 | Liên danh nhà thầu Ansinhmed
-2: 8584; -3: GB562.2; -4: N07.06.040; -5: Vít tiêu chuẩn 2.0mm; -6: Vít tiêu chuẩn 2.0mm; -8: Rebstock Instruments GmbH/ Đức; -9: Rebstock Instruments GmbH; -10: Đức |  | Vít tiêu chuẩn 2.0mm-8mm | N07.06.040.197.ZZZZZZ |  |  | Bì 10 cái | Cái | 500 | 295000 | 147500000 | Liên danh nhà thầu Ansinhmed
-2: 8585; -3: GB562.2; -4: N07.06.040; -5: Vít tiêu chuẩn 2.0mm; -6: Vít tiêu chuẩn 2.0mm; -8: Rebstock Instruments GmbH/ Đức; -9: Rebstock Instruments GmbH; -10: Đức |  | Vít tiêu chuẩn 2.0mm-10mm | N07.06.040.197.ZZZZZZ |  |  | Bì 10 cái | Cái | 500 | 295000 | 147500000 | Liên danh nhà thầu Ansinhmed
-2: 8586; -3: GB562.2; -4: N07.06.040; -5: Vít tiêu chuẩn 2.0mm; -6: Vít tiêu chuẩn 2.0mm; -8: Rebstock Instruments GmbH/ Đức; -9: Rebstock Instruments GmbH; -10: Đức |  | Vít tiêu chuẩn 2.0mm-12mm | N07.06.040.197.ZZZZZZ |  |  | Bì 10 cái | Cái | 500 | 295000 | 147500000 | Liên danh nhà thầu Ansinhmed
-2: 8587; -3: GB562.2; -4: N07.06.040; -5: Vít tiêu chuẩn 2.0mm; -6: Vít tiêu chuẩn 2.0mm; -8: Rebstock Instruments GmbH/ Đức; -9: Rebstock Instruments GmbH; -10: Đức |  | Vít tiêu chuẩn 2.0mm-14mm | N07.06.040.197.ZZZZZZ |  |  | Bì 10 cái | Cái | 500 | 295000 | 147500000 | Liên danh nhà thầu Ansinhmed
-2: 8588; -3: GB562.2; -4: N07.06.040; -5: Vít tiêu chuẩn 2.0mm; -6: Vít tiêu chuẩn 2.0mm; -8: Rebstock Instruments GmbH/ Đức; -9: Rebstock Instruments GmbH; -10: Đức |  | Vít tiêu chuẩn 2.0mm-16mm | N07.06.040.197.ZZZZZZ |  |  | Bì 10 cái | Cái | 500 | 295000 | 147500000 | Liên danh nhà thầu Ansinhmed
-2: 8589; -3: GB562.2; -4: N07.06.040; -5: Vít tiêu chuẩn 2.0mm; -6: Vít tiêu chuẩn 2.0mm; -8: Rebstock Instruments GmbH/ Đức; -9: Rebstock Instruments GmbH; -10: Đức |  | Vít tiêu chuẩn 2.0mm-18mm | N07.06.040.197.ZZZZZZ |  |  | Bì 10 cái | Cái | 500 | 295000 | 147500000 | Liên danh nhà thầu Ansinhmed
-2: 8590; -3: GB562.2; -4: N07.06.040; -5: Vít tiêu chuẩn 2.0mm; -6: Vít tiêu chuẩn 2.0mm; -8: Rebstock Instruments GmbH/ Đức; -9: Rebstock Instruments GmbH; -10: Đức |  | Vít tiêu chuẩn 2.0mm-20mm | N07.06.040.197.ZZZZZZ |  |  | Bì 10 cái | Cái | 500 | 295000 | 147500000 | Liên danh nhà thầu Ansinhmed
-2: 8591; -3: GB562.2; -4: N07.06.040; -5: Vít tiêu chuẩn 2.0mm; -6: Vít tiêu chuẩn 2.0mm; -8: Rebstock Instruments GmbH/ Đức; -9: Rebstock Instruments GmbH; -10: Đức |  | Vít tiêu chuẩn 2.0mm-22mm | N07.06.040.197.ZZZZZZ |  |  | Bì 10 cái | Cái | 500 | 295000 | 147500000 | Liên danh nhà thầu Ansinhmed
8592 | GB564.2 | N07.06.040 | Vít tiêu chuẩn 2.0mm | Vít tiêu chuẩn 2.0mm | - Vít tiêu chuẩn,đường kính 2.0mm, - Kích thước dài từ 4;5;6;8;10;12;14;16;18;20;22mm - Đầu vít bằng phẳng hình chữ thập, tăng tính thẩm mỹ - Rãnh bắt vít sâu giúp bắt vít nhanh , chắc chắn.. - Chất liệu Hợp kim Titanium | Rebstock Instruments GmbH/ Đức | Rebstock Instruments GmbH | Đức | [7 empty] | Vít tiêu chuẩn 2.0mm-4mm | N07.06.040.197.ZZZZZZ |  | Đề nghị cấp Mã hãng sản xuất và Mã VTYT | Bì 10 cái | Cái | 450 | 295000 | 132750000 | Liên danh nhà thầu Ansinhmed
-2: 8593; -3: GB562.2; -4: N07.06.040; -5: Vít tiêu chuẩn 2.0mm; -6: Vít tiêu chuẩn 2.0mm; -8: Rebstock Instruments GmbH/ Đức; -9: Rebstock Instruments GmbH; -10: Đức |  | Vít tiêu chuẩn 2.0mm-5mm | N07.06.040.197.ZZZZZZ |  |  | Bì 10 cái | Cái | 450 | 295000 | 132750000 | Liên danh nhà thầu Ansinhmed
-2: 8594; -3: GB562.2; -4: N07.06.040; -5: Vít tiêu chuẩn 2.0mm; -6: Vít tiêu chuẩn 2.0mm; -8: Rebstock Instruments GmbH/ Đức; -9: Rebstock Instruments GmbH; -10: Đức |  | Vít tiêu chuẩn 2.0mm-6mm | N07.06.040.197.ZZZZZZ |  |  | Bì 10 cái | Cái | 450 | 295000 | 132750000 | Liên danh nhà thầu Ansinhmed
-2: 8595; -3: GB562.2; -4: N07.06.040; -5: Vít tiêu chuẩn 2.0mm; -6: Vít tiêu chuẩn 2.0mm; -8: Rebstock Instruments GmbH/ Đức; -9: Rebstock Instruments GmbH; -10: Đức |  | Vít tiêu chuẩn 2.0mm-8mm | N07.06.040.197.ZZZZZZ |  |  | Bì 10 cái | Cái | 450 | 295000 | 132750000 | Liên danh nhà thầu Ansinhmed
-2: 8596; -3: GB562.2; -4: N07.06.040; -5: Vít tiêu chuẩn 2.0mm; -6: Vít tiêu chuẩn 2.0mm; -8: Rebstock Instruments GmbH/ Đức; -9: Rebstock Instruments GmbH; -10: Đức |  | Vít tiêu chuẩn 2.0mm-10mm | N07.06.040.197.ZZZZZZ |  |  | Bì 10 cái | Cái | 450 | 295000 | 132750000 | Liên danh nhà thầu Ansinhmed
-2: 8597; -3: GB562.2; -4: N07.06.040; -5: Vít tiêu chuẩn 2.0mm; -6: Vít tiêu chuẩn 2.0mm; -8: Rebstock Instruments GmbH/ Đức; -9: Rebstock Instruments GmbH; -10: Đức |  | Vít tiêu chuẩn 2.0mm-12mm | N07.06.040.197.ZZZZZZ |  |  | Bì 10 cái | Cái | 450 | 295000 | 132750000 | Liên danh nhà thầu Ansinhmed
-2: 8598; -3: GB562.2; -4: N07.06.040; -5: Vít tiêu chuẩn 2.0mm; -6: Vít tiêu chuẩn 2.0mm; -8: Rebstock Instruments GmbH/ Đức; -9: Rebstock Instruments GmbH; -10: Đức |  | Vít tiêu chuẩn 2.0mm-14mm | N07.06.040.197.ZZZZZZ |  |  | Bì 10 cái | Cái | 450 | 295000 | 132750000 | Liên danh nhà thầu Ansinhmed
-2: 8599; -3: GB562.2; -4: N07.06.040; -5: Vít tiêu chuẩn 2.0mm; -6: Vít tiêu chuẩn 2.0mm; -8: Rebstock Instruments GmbH/ Đức; -9: Rebstock Instruments GmbH; -10: Đức |  | Vít tiêu chuẩn 2.0mm-16mm | N07.06.040.197.ZZZZZZ |  |  | Bì 10 cái | Cái | 450 | 295000 | 132750000 | Liên danh nhà thầu Ansinhmed
-2: 8600; -3: GB562.2; -4: N07.06.040; -5: Vít tiêu chuẩn 2.0mm; -6: Vít tiêu chuẩn 2.0mm; -8: Rebstock Instruments GmbH/ Đức; -9: Rebstock Instruments GmbH; -10: Đức |  | Vít tiêu chuẩn 2.0mm-18mm | N07.06.040.197.ZZZZZZ |  |  | Bì 10 cái | Cái | 450 | 295000 | 132750000 | Liên danh nhà thầu Ansinhmed
-2: 8601; -3: GB562.2; -4: N07.06.040; -5: Vít tiêu chuẩn 2.0mm; -6: Vít tiêu chuẩn 2.0mm; -8: Rebstock Instruments GmbH/ Đức; -9: Rebstock Instruments GmbH; -10: Đức |  | Vít tiêu chuẩn 2.0mm-20mm | N07.06.040.197.ZZZZZZ |  |  | Bì 10 cái | Cái | 450 | 295000 | 132750000 | Liên danh nhà thầu Ansinhmed
-2: 8602; -3: GB562.2; -4: N07.06.040; -5: Vít tiêu chuẩn 2.0mm; -6: Vít tiêu chuẩn 2.0mm; -8: Rebstock Instruments GmbH/ Đức; -9: Rebstock Instruments GmbH; -10: Đức |  | Vít tiêu chuẩn 2.0mm-22mm | N07.06.040.197.ZZZZZZ |  |  | Bì 10 cái | Cái | 450 | 295000 | 132750000 | Liên danh nhà thầu Ansinhmed
8603 | GB567.2 | N07.06.040 | Vít tiêu chuẩn 2.0mm | Vít tiêu chuẩn 2.0mm | - Vít tiêu chuẩn,đường kính 2.0mm, - Kích thước chiều dài từ 4,5,6,8,10,12,14,16,18,20,22mm - Đầu vít bằng phẳng hình chữ thập - Chất liệu Hợp kim Titanium | Rebstock Instruments GmbH/ Đức | Rebstock Instruments GmbH | Đức | [7 empty] | Vít tiêu chuẩn 2.0mm-4mm | N07.06.040.197.ZZZZZZ |  | Đề nghị cấp Mã hãng sản xuất và Mã VTYT | Bì 10 cái | Cái | 80 | 295000 | 23600000 | Liên danh nhà thầu Ansinhmed
-2: 8604; -3: GB562.2; -4: N07.06.040; -5: Vít tiêu chuẩn 2.0mm; -6: Vít tiêu chuẩn 2.0mm; -8: Rebstock Instruments GmbH/ Đức; -9: Rebstock Instruments GmbH; -10: Đức |  | Vít tiêu chuẩn 2.0mm-5mm | N07.06.040.197.ZZZZZZ |  |  | Bì 10 cái | Cái | 80 | 295000 | 23600000 | Liên danh nhà thầu Ansinhmed
-2: 8605; -3: GB562.2; -4: N07.06.040; -5: Vít tiêu chuẩn 2.0mm; -6: Vít tiêu chuẩn 2.0mm; -8: Rebstock Instruments GmbH/ Đức; -9: Rebstock Instruments GmbH; -10: Đức |  | Vít tiêu chuẩn 2.0mm-6mm | N07.06.040.197.ZZZZZZ |  |  | Bì 10 cái | Cái | 80 | 295000 | 23600000 | Liên danh nhà thầu Ansinhmed
-2: 8606; -3: GB562.2; -4: N07.06.040; -5: Vít tiêu chuẩn 2.0mm; -6: Vít tiêu chuẩn 2.0mm; -8: Rebstock Instruments GmbH/ Đức; -9: Rebstock Instruments GmbH; -10: Đức |  | Vít tiêu chuẩn 2.0mm-8mm | N07.06.040.197.ZZZZZZ |  |  | Bì 10 cái | Cái | 80 | 295000 | 23600000 | Liên danh nhà thầu Ansinhmed
-2: 8607; -3: GB562.2; -4: N07.06.040; -5: Vít tiêu chuẩn 2.0mm; -6: Vít tiêu chuẩn 2.0mm; -8: Rebstock Instruments GmbH/ Đức; -9: Rebstock Instruments GmbH; -10: Đức |  | Vít tiêu chuẩn 2.0mm-10mm | N07.06.040.197.ZZZZZZ |  |  | Bì 10 cái | Cái | 80 | 295000 | 23600000 | Liên danh nhà thầu Ansinhmed
-2: 8608; -3: GB562.2; -4: N07.06.040; -5: Vít tiêu chuẩn 2.0mm; -6: Vít tiêu chuẩn 2.0mm; -8: Rebstock Instruments GmbH/ Đức; -9: Rebstock Instruments GmbH; -10: Đức |  | Vít tiêu chuẩn 2.0mm-12mm | N07.06.040.197.ZZZZZZ |  |  | Bì 10 cái | Cái | 80 | 295000 | 23600000 | Liên danh nhà thầu Ansinhmed
-2: 8609; -3: GB562.2; -4: N07.06.040; -5: Vít tiêu chuẩn 2.0mm; -6: Vít tiêu chuẩn 2.0mm; -8: Rebstock Instruments GmbH/ Đức; -9: Rebstock Instruments GmbH; -10: Đức |  | Vít tiêu chuẩn 2.0mm-14mm | N07.06.040.197.ZZZZZZ |  |  | Bì 10 cái | Cái | 80 | 295000 | 23600000 | Liên danh nhà thầu Ansinhmed
-2: 8610; -3: GB562.2; -4: N07.06.040; -5: Vít tiêu chuẩn 2.0mm; -6: Vít tiêu chuẩn 2.0mm; -8: Rebstock Instruments GmbH/ Đức; -9: Rebstock Instruments GmbH; -10: Đức |  | Vít tiêu chuẩn 2.0mm-16mm | N07.06.040.197.ZZZZZZ |  |  | Bì 10 cái | Cái | 80 | 295000 | 23600000 | Liên danh nhà thầu Ansinhmed
-2: 8611; -3: GB562.2; -4: N07.06.040; -5: Vít tiêu chuẩn 2.0mm; -6: Vít tiêu chuẩn 2.0mm; -8: Rebstock Instruments GmbH/ Đức; -9: Rebstock Instruments GmbH; -10: Đức |  | Vít tiêu chuẩn 2.0mm-18mm | N07.06.040.197.ZZZZZZ |  |  | Bì 10 cái | Cái | 80 | 295000 | 23600000 | Liên danh nhà thầu Ansinhmed
-2: 8612; -3: GB562.2; -4: N07.06.040; -5: Vít tiêu chuẩn 2.0mm; -6: Vít tiêu chuẩn 2.0mm; -8: Rebstock Instruments GmbH/ Đức; -9: Rebstock Instruments GmbH; -10: Đức |  | Vít tiêu chuẩn 2.0mm-20mm | N07.06.040.197.ZZZZZZ |  |  | Bì 10 cái | Cái | 80 | 295000 | 23600000 | Liên danh nhà thầu Ansinhmed
-2: 8613; -3: GB562.2; -4: N07.06.040; -5: Vít tiêu chuẩn 2.0mm; -6: Vít tiêu chuẩn 2.0mm; -8: Rebstock Instruments GmbH/ Đức; -9: Rebstock Instruments GmbH; -10: Đức |  | Vít tiêu chuẩn 2.0mm-22mm | N07.06.040.197.ZZZZZZ |  |  | Bì 10 cái | Cái | 80 | 295000 | 23600000 | Liên danh nhà thầu Ansinhmed
8614 | G283.2 | N07.06.040 | Vít Titan tự khoan | Vít Titan tự khoan | Vít tự khoan ,Vật liệu titannium , đk 1.6/2.0/2.3mm , dài 5/6/7/8/9/10/11mm | Rebstock Instruments GmbH/ Đức | Rebstock Instruments GmbH | Đức | [7 empty] | Vít Titan tự khoan-đường kính 1.6 mm x dài 5 mm | N07.06.040.197.ZZZZZZ |  | Đề nghị cấp Mã hãng sản xuất và Mã VTYT | Bì 10 cái | Cái | 230 | 250000 | 57500000 | Liên danh nhà thầu Ansinhmed
-2: 8615; -3: G283.2; -4: N07.06.040; -5: Vít Titan tự khoan; -6: Vít Titan tự khoan; -8: Rebstock Instruments GmbH/ Đức; -9: Rebstock Instruments GmbH; -10: Đức |  | Vít Titan tự khoan-đường kính 1.6 mm x dài 6 mm | N07.06.040.197.ZZZZZZ |  |  | Bì 10 cái | Cái | 230 | 250000 | 57500000 | Liên danh nhà thầu Ansinhmed
-2: 8616; -3: G283.2; -4: N07.06.040; -5: Vít Titan tự khoan; -6: Vít Titan tự khoan; -8: Rebstock Instruments GmbH/ Đức; -9: Rebstock Instruments GmbH; -10: Đức |  | Vít Titan tự khoan-đường kính 1.6 mm x dài 7 mm | N07.06.040.197.ZZZZZZ |  |  | Bì 10 cái | Cái | 230 | 250000 | 57500000 | Liên danh nhà thầu Ansinhmed
-2: 8617; -3: G283.2; -4: N07.06.040; -5: Vít Titan tự khoan; -6: Vít Titan tự khoan; -8: Rebstock Instruments GmbH/ Đức; -9: Rebstock Instruments GmbH; -10: Đức |  | Vít Titan tự khoan-đường kính 1.6 mm x dài 8 mm | N07.06.040.197.ZZZZZZ |  |  | Bì 10 cái | Cái | 230 | 250000 | 57500000 | Liên danh nhà thầu Ansinhmed
-2: 8618; -3: G283.2; -4: N07.06.040; -5: Vít Titan tự khoan; -6: Vít Titan tự khoan; -8: Rebstock Instruments GmbH/ Đức; -9: Rebstock Instruments GmbH; -10: Đức |  | Vít Titan tự khoan-đường kính 1.6 mm x dài 9 mm | N07.06.040.197.ZZZZZZ |  |  | Bì 10 cái | Cái | 230 | 250000 | 57500000 | Liên danh nhà thầu Ansinhmed
-2: 8619; -3: G283.2; -4: N07.06.040; -5: Vít Titan tự khoan; -6: Vít Titan tự khoan; -8: Rebstock Instruments GmbH/ Đức; -9: Rebstock Instruments GmbH; -10: Đức |  | Vít Titan tự khoan-đường kính 1.6 mm x dài 10 mm | N07.06.040.197.ZZZZZZ |  |  | Bì 10 cái | Cái | 230 | 250000 | 57500000 | Liên danh nhà thầu Ansinhmed
-2: 8620; -3: G283.2; -4: N07.06.040; -5: Vít Titan tự khoan; -6: Vít Titan tự khoan; -8: Rebstock Instruments GmbH/ Đức; -9: Rebstock Instruments GmbH; -10: Đức |  | Vít Titan tự khoan-đường kính 1.6 mm x dài 11 mm | N07.06.040.197.ZZZZZZ |  |  | Bì 10 cái | Cái | 230 | 250000 | 57500000 | Liên danh nhà thầu Ansinhmed
-2: 8621; -3: G283.2; -4: N07.06.040; -5: Vít Titan tự khoan; -6: Vít Titan tự khoan; -8: Rebstock Instruments GmbH/ Đức; -9: Rebstock Instruments GmbH; -10: Đức |  | Vít Titan tự khoan-đường kính 2.0 mm x dài 5 mm | N07.06.040.197.ZZZZZZ |  |  | Bì 10 cái | Cái | 230 | 250000 | 57500000 | Liên danh nhà thầu Ansinhmed
-2: 8622; -3: G283.2; -4: N07.06.040; -5: Vít Titan tự khoan; -6: Vít Titan tự khoan; -8: Rebstock Instruments GmbH/ Đức; -9: Rebstock Instruments GmbH; -10: Đức |  | Vít Titan tự khoan-đường kính 2.0 mm x dài 6 mm | N07.06.040.197.ZZZZZZ |  |  | Bì 10 cái | Cái | 230 | 250000 | 57500000 | Liên danh nhà thầu Ansinhmed
-2: 8623; -3: G283.2; -4: N07.06.040; -5: Vít Titan tự khoan; -6: Vít Titan tự khoan; -8: Rebstock Instruments GmbH/ Đức; -9: Rebstock Instruments GmbH; -10: Đức |  | Vít Titan tự khoan-đường kính 2.0 mm x dài 7 mm | N07.06.040.197.ZZZZZZ |  |  | Bì 10 cái | Cái | 230 | 250000 | 57500000 | Liên danh nhà thầu Ansinhmed
-2: 8624; -3: G283.2; -4: N07.06.040; -5: Vít Titan tự khoan; -6: Vít Titan tự khoan; -8: Rebstock Instruments GmbH/ Đức; -9: Rebstock Instruments GmbH; -10: Đức |  | Vít Titan tự khoan-đường kính 2.0 mm x dài 8 mm | N07.06.040.197.ZZZZZZ |  |  | Bì 10 cái | Cái | 230 | 250000 | 57500000 | Liên danh nhà thầu Ansinhmed
-2: 8625; -3: G283.2; -4: N07.06.040; -5: Vít Titan tự khoan; -6: Vít Titan tự khoan; -8: Rebstock Instruments GmbH/ Đức; -9: Rebstock Instruments GmbH; -10: Đức |  | Vít Titan tự khoan-đường kính 2.0 mm x dài 9 mm | N07.06.040.197.ZZZZZZ |  |  | Bì 10 cái | Cái | 230 | 250000 | 57500000 | Liên danh nhà thầu Ansinhmed
-2: 8626; -3: G283.2; -4: N07.06.040; -5: Vít Titan tự khoan; -6: Vít Titan tự khoan; -8: Rebstock Instruments GmbH/ Đức; -9: Rebstock Instruments GmbH; -10: Đức |  | Vít Titan tự khoan-đường kính 2.0 mm x dài 10 mm | N07.06.040.197.ZZZZZZ |  |  | Bì 10 cái | Cái | 230 | 250000 | 57500000 | Liên danh nhà thầu Ansinhmed
-2: 8627; -3: G283.2; -4: N07.06.040; -5: Vít Titan tự khoan; -6: Vít Titan tự khoan; -8: Rebstock Instruments GmbH/ Đức; -9: Rebstock Instruments GmbH; -10: Đức |  | Vít Titan tự khoan-đường kính 2.0 mm x dài 11 mm | N07.06.040.197.ZZZZZZ |  |  | Bì 10 cái | Cái | 230 | 250000 | 57500000 | Liên danh nhà thầu Ansinhmed
-2: 8628; -3: G283.2; -4: N07.06.040; -5: Vít Titan tự khoan; -6: Vít Titan tự khoan; -8: Rebstock Instruments GmbH/ Đức; -9: Rebstock Instruments GmbH; -10: Đức |  | Vít Titan tự khoan-đường kính 2.3 mm x dài 5 mm | N07.06.040.197.ZZZZZZ |  |  | Bì 10 cái | Cái | 230 | 250000 | 57500000 | Liên danh nhà thầu Ansinhmed
-2: 8629; -3: G283.2; -4: N07.06.040; -5: Vít Titan tự khoan; -6: Vít Titan tự khoan; -8: Rebstock Instruments GmbH/ Đức; -9: Rebstock Instruments GmbH; -10: Đức |  | Vít Titan tự khoan-đường kính 2.3 mm x dài 6 mm | N07.06.040.197.ZZZZZZ |  |  | Bì 10 cái | Cái | 230 | 250000 | 57500000 | Liên danh nhà thầu Ansinhmed
-2: 8630; -3: G283.2; -4: N07.06.040; -5: Vít Titan tự khoan; -6: Vít Titan tự khoan; -8: Rebstock Instruments GmbH/ Đức; -9: Rebstock Instruments GmbH; -10: Đức |  | Vít Titan tự khoan-đường kính 2.3 mm x dài 7 mm | N07.06.040.197.ZZZZZZ |  |  | Bì 10 cái | Cái | 230 | 250000 | 57500000 | Liên danh nhà thầu Ansinhmed
-2: 8631; -3: G283.2; -4: N07.06.040; -5: Vít Titan tự khoan; -6: Vít Titan tự khoan; -8: Rebstock Instruments GmbH/ Đức; -9: Rebstock Instruments GmbH; -10: Đức |  | Vít Titan tự khoan-đường kính 2.3 mm x dài 8 mm | N07.06.040.197.ZZZZZZ |  |  | Bì 10 cái | Cái | 230 | 250000 | 57500000 | Liên danh nhà thầu Ansinhmed
-2: 8632; -3: G283.2; -4: N07.06.040; -5: Vít Titan tự khoan; -6: Vít Titan tự khoan; -8: Rebstock Instruments GmbH/ Đức; -9: Rebstock Instruments GmbH; -10: Đức |  | Vít Titan tự khoan-đường kính 2.3 mm x dài 9 mm | N07.06.040.197.ZZZZZZ |  |  | Bì 10 cái | Cái | 230 | 250000 | 57500000 | Liên danh nhà thầu Ansinhmed
-2: 8633; -3: G283.2; -4: N07.06.040; -5: Vít Titan tự khoan; -6: Vít Titan tự khoan; -8: Rebstock Instruments GmbH/ Đức; -9: Rebstock Instruments GmbH; -10: Đức |  | Vít Titan tự khoan-đường kính 2.3 mm x dài 10 mm | N07.06.040.197.ZZZZZZ |  |  | Bì 10 cái | Cái | 230 | 250000 | 57500000 | Liên danh nhà thầu Ansinhmed
-2: 8634; -3: G283.2; -4: N07.06.040; -5: Vít Titan tự khoan; -6: Vít Titan tự khoan; -8: Rebstock Instruments GmbH/ Đức; -9: Rebstock Instruments GmbH; -10: Đức |  | Vít Titan tự khoan-đường kính 2.3 mm x dài 11 mm | N07.06.040.197.ZZZZZZ |  |  | Bì 10 cái | Cái | 230 | 250000 | 57500000 | Liên danh nhà thầu Ansinhmed
8635 | G420 | N07.01.240 | Bóng nong mạch ngoại biên dùng cho dưới gối | Triton BTK | Bóng nong ngoại biên chất liệu Modified polyamide, thành bóng mỏng, chống trầy xước và chịu được áp lực cao. Đầu tip ngắn, linh hoạt 0.016". - Chiều dài hệ thống của catheter 80 cm và 120 cm - Guidewire tương thích 0.014'' - Chiều dài hệ thống của catheter 155 cm - Áp suất tối đa 23 bar - Kích cỡ: đk 2.0-5.0mm, dài 90-210mm - Chất liệu:Modified polyamide | Rontis/ Thụy sỹ | Rontis | Thụy sỹ | [7 empty] | Triton BTK-đường kính 2.0 mm x dài 90 mm | N07.01.240.YYY.ZZZZZZ |  | Đề nghị cấp Mã VTYT | 01 Cái/Hộp | Cái | 10 | 8000000 | 80000000 | Công ty CP thiết bị VTYT Thanh Hóa
-2: 8636; -3: G420; -4: N07.01.240; -5: Bóng nong mạch ngoại biên dùng cho dưới gối; -6: Triton BTK; -8: Rontis/ Thụy sỹ; -9: Rontis; -10: Thụy sỹ |  | Triton BTK-đường kính 2.0 mm x dài 120 mm | N07.01.240.YYY.ZZZZZZ |  |  | 01 Cái/Hộp | Cái | 10 | 8000000 | 80000000 | Công ty CP thiết bị VTYT Thanh Hóa
-2: 8637; -3: G420; -4: N07.01.240; -5: Bóng nong mạch ngoại biên dùng cho dưới gối; -6: Triton BTK; -8: Rontis/ Thụy sỹ; -9: Rontis; -10: Thụy sỹ |  | Triton BTK-đường kính 2.0 mm x dài 150 mm | N07.01.240.YYY.ZZZZZZ |  |  | 01 Cái/Hộp | Cái | 10 | 8000000 | 80000000 | Công ty CP thiết bị VTYT Thanh Hóa
-2: 8638; -3: G420; -4: N07.01.240; -5: Bóng nong mạch ngoại biên dùng cho dưới gối; -6: Triton BTK; -8: Rontis/ Thụy sỹ; -9: Rontis; -10: Thụy sỹ |  | Triton BTK-đường kính 2.0 mm x dài 180 mm | N07.01.240.YYY.ZZZZZZ |  |  | 01 Cái/Hộp | Cái | 10 | 8000000 | 80000000 | Công ty CP thiết bị VTYT Thanh Hóa
-2: 8639; -3: G420; -4: N07.01.240; -5: Bóng nong mạch ngoại biên dùng cho dưới gối; -6: Triton BTK; -8: Rontis/ Thụy sỹ; -9: Rontis; -10: Thụy sỹ |  | Triton BTK-đường kính 2.0 mm x dài 210 mm | N07.01.240.YYY.ZZZZZZ |  |  | 01 Cái/Hộp | Cái | 10 | 8000000 | 80000000 | Công ty CP thiết bị VTYT Thanh Hóa
-2: 8640; -3: G420; -4: N07.01.240; -5: Bóng nong mạch ngoại biên dùng cho dưới gối; -6: Triton BTK; -8: Rontis/ Thụy sỹ; -9: Rontis; -10: Thụy sỹ |  | Triton BTK-đường kính 2.5 mm x dài 90 mm | N07.01.240.YYY.ZZZZZZ |  |  | 01 Cái/Hộp | Cái | 10 | 8000000 | 80000000 | Công ty CP thiết bị VTYT Thanh Hóa
-2: 8641; -3: G420; -4: N07.01.240; -5: Bóng nong mạch ngoại biên dùng cho dưới gối; -6: Triton BTK; -8: Rontis/ Thụy sỹ; -9: Rontis; -10: Thụy sỹ |  | Triton BTK-đường kính 2.5 mm x dài 120 mm | N07.01.240.YYY.ZZZZZZ |  |  | 01 Cái/Hộp | Cái | 10 | 8000000 | 80000000 | Công ty CP thiết bị VTYT Thanh Hóa
-2: 8642; -3: G420; -4: N07.01.240; -5: Bóng nong mạch ngoại biên dùng cho dưới gối; -6: Triton BTK; -8: Rontis/ Thụy sỹ; -9: Rontis; -10: Thụy sỹ |  | Triton BTK-đường kính 2.5 mm x dài 150 mm | N07.01.240.YYY.ZZZZZZ |  |  | 01 Cái/Hộp | Cái | 10 | 8000000 | 80000000 | Công ty CP thiết bị VTYT Thanh Hóa
-2: 8643; -3: G420; -4: N07.01.240; -5: Bóng nong mạch ngoại biên dùng cho dưới gối; -6: Triton BTK; -8: Rontis/ Thụy sỹ; -9: Rontis; -10: Thụy sỹ |  | Triton BTK-đường kính 2.5 mm x dài 180 mm | N07.01.240.YYY.ZZZZZZ |  |  | 01 Cái/Hộp | Cái | 10 | 8000000 | 80000000 | Công ty CP thiết bị VTYT Thanh Hóa
-2: 8644; -3: G420; -4: N07.01.240; -5: Bóng nong mạch ngoại biên dùng cho dưới gối; -6: Triton BTK; -8: Rontis/ Thụy sỹ; -9: Rontis; -10: Thụy sỹ |  | Triton BTK-đường kính 2.5 mm x dài 210 mm | N07.01.240.YYY.ZZZZZZ |  |  | 01 Cái/Hộp | Cái | 10 | 8000000 | 80000000 | Công ty CP thiết bị VTYT Thanh Hóa
-2: 8645; -3: G420; -4: N07.01.240; -5: Bóng nong mạch ngoại biên dùng cho dưới gối; -6: Triton BTK; -8: Rontis/ Thụy sỹ; -9: Rontis; -10: Thụy sỹ |  | Triton BTK-đường kính 3.0 mm x dài 90 mm | N07.01.240.YYY.ZZZZZZ |  |  | 01 Cái/Hộp | Cái | 10 | 8000000 | 80000000 | Công ty CP thiết bị VTYT Thanh Hóa
-2: 8646; -3: G420; -4: N07.01.240; -5: Bóng nong mạch ngoại biên dùng cho dưới gối; -6: Triton BTK; -8: Rontis/ Thụy sỹ; -9: Rontis; -10: Thụy sỹ |  | Triton BTK-đường kính 3.0 mm x dài 120 mm | N07.01.240.YYY.ZZZZZZ |  |  | 01 Cái/Hộp | Cái | 10 | 8000000 | 80000000 | Công ty CP thiết bị VTYT Thanh Hóa
-2: 8647; -3: G420; -4: N07.01.240; -5: Bóng nong mạch ngoại biên dùng cho dưới gối; -6: Triton BTK; -8: Rontis/ Thụy sỹ; -9: Rontis; -10: Thụy sỹ |  | Triton BTK-đường kính 3.0 mm x dài 150 mm | N07.01.240.YYY.ZZZZZZ |  |  | 01 Cái/Hộp | Cái | 10 | 8000000 | 80000000 | Công ty CP thiết bị VTYT Thanh Hóa
-2: 8648; -3: G420; -4: N07.01.240; -5: Bóng nong mạch ngoại biên dùng cho dưới gối; -6: Triton BTK; -8: Rontis/ Thụy sỹ; -9: Rontis; -10: Thụy sỹ |  | Triton BTK-đường kính 3.0 mm x dài 180 mm | N07.01.240.YYY.ZZZZZZ |  |  | 01 Cái/Hộp | Cái | 10 | 8000000 | 80000000 | Công ty CP thiết bị VTYT Thanh Hóa
-2: 8649; -3: G420; -4: N07.01.240; -5: Bóng nong mạch ngoại biên dùng cho dưới gối; -6: Triton BTK; -8: Rontis/ Thụy sỹ; -9: Rontis; -10: Thụy sỹ |  | Triton BTK-đường kính 3.0 mm x dài 210 mm | N07.01.240.YYY.ZZZZZZ |  |  | 01 Cái/Hộp | Cái | 10 | 8000000 | 80000000 | Công ty CP thiết bị VTYT Thanh Hóa
-2: 8650; -3: G420; -4: N07.01.240; -5: Bóng nong mạch ngoại biên dùng cho dưới gối; -6: Triton BTK; -8: Rontis/ Thụy sỹ; -9: Rontis; -10: Thụy sỹ |  | Triton BTK-đường kính 3.5 mm x dài 90 mm | N07.01.240.YYY.ZZZZZZ |  |  | 01 Cái/Hộp | Cái | 10 | 8000000 | 80000000 | Công ty CP thiết bị VTYT Thanh Hóa
-2: 8651; -3: G420; -4: N07.01.240; -5: Bóng nong mạch ngoại biên dùng cho dưới gối; -6: Triton BTK; -8: Rontis/ Thụy sỹ; -9: Rontis; -10: Thụy sỹ |  | Triton BTK-đường kính 3.5 mm x dài 120 mm | N07.01.240.YYY.ZZZZZZ |  |  | 01 Cái/Hộp | Cái | 10 | 8000000 | 80000000 | Công ty CP thiết bị VTYT Thanh Hóa
-2: 8652; -3: G420; -4: N07.01.240; -5: Bóng nong mạch ngoại biên dùng cho dưới gối; -6: Triton BTK; -8: Rontis/ Thụy sỹ; -9: Rontis; -10: Thụy sỹ |  | Triton BTK-đường kính 3.5 mm x dài 150 mm | N07.01.240.YYY.ZZZZZZ |  |  | 01 Cái/Hộp | Cái | 10 | 8000000 | 80000000 | Công ty CP thiết bị VTYT Thanh Hóa
-2: 8653; -3: G420; -4: N07.01.240; -5: Bóng nong mạch ngoại biên dùng cho dưới gối; -6: Triton BTK; -8: Rontis/ Thụy sỹ; -9: Rontis; -10: Thụy sỹ |  | Triton BTK-đường kính 3.5 mm x dài 180 mm | N07.01.240.YYY.ZZZZZZ |  |  | 01 Cái/Hộp | Cái | 10 | 8000000 | 80000000 | Công ty CP thiết bị VTYT Thanh Hóa
-2: 8654; -3: G420; -4: N07.01.240; -5: Bóng nong mạch ngoại biên dùng cho dưới gối; -6: Triton BTK; -8: Rontis/ Thụy sỹ; -9: Rontis; -10: Thụy sỹ |  | Triton BTK-đường kính 3.5 mm x dài 210 mm | N07.01.240.YYY.ZZZZZZ |  |  | 01 Cái/Hộp | Cái | 10 | 8000000 | 80000000 | Công ty CP thiết bị VTYT Thanh Hóa
-2: 8655; -3: G420; -4: N07.01.240; -5: Bóng nong mạch ngoại biên dùng cho dưới gối; -6: Triton BTK; -8: Rontis/ Thụy sỹ; -9: Rontis; -10: Thụy sỹ |  | Triton BTK-đường kính 4.0 mm x dài 90 mm | N07.01.240.YYY.ZZZZZZ |  |  | 01 Cái/Hộp | Cái | 10 | 8000000 | 80000000 | Công ty CP thiết bị VTYT Thanh Hóa
-2: 8656; -3: G420; -4: N07.01.240; -5: Bóng nong mạch ngoại biên dùng cho dưới gối; -6: Triton BTK; -8: Rontis/ Thụy sỹ; -9: Rontis; -10: Thụy sỹ |  | Triton BTK-đường kính 4.0 mm x dài 120 mm | N07.01.240.YYY.ZZZZZZ |  |  | 01 Cái/Hộp | Cái | 10 | 8000000 | 80000000 | Công ty CP thiết bị VTYT Thanh Hóa
-2: 8657; -3: G420; -4: N07.01.240; -5: Bóng nong mạch ngoại biên dùng cho dưới gối; -6: Triton BTK; -8: Rontis/ Thụy sỹ; -9: Rontis; -10: Thụy sỹ |  | Triton BTK-đường kính 4.0 mm x dài 150 mm | N07.01.240.YYY.ZZZZZZ |  |  | 01 Cái/Hộp | Cái | 10 | 8000000 | 80000000 | Công ty CP thiết bị VTYT Thanh Hóa
-2: 8658; -3: G420; -4: N07.01.240; -5: Bóng nong mạch ngoại biên dùng cho dưới gối; -6: Triton BTK; -8: Rontis/ Thụy sỹ; -9: Rontis; -10: Thụy sỹ |  | Triton BTK-đường kính 4.0 mm x dài 180 mm | N07.01.240.YYY.ZZZZZZ |  |  | 01 Cái/Hộp | Cái | 10 | 8000000 | 80000000 | Công ty CP thiết bị VTYT Thanh Hóa
-2: 8659; -3: G420; -4: N07.01.240; -5: Bóng nong mạch ngoại biên dùng cho dưới gối; -6: Triton BTK; -8: Rontis/ Thụy sỹ; -9: Rontis; -10: Thụy sỹ |  | Triton BTK-đường kính 4.0 mm x dài 210 mm | N07.01.240.YYY.ZZZZZZ |  |  | 01 Cái/Hộp | Cái | 10 | 8000000 | 80000000 | Công ty CP thiết bị VTYT Thanh Hóa
-2: 8660; -3: G420; -4: N07.01.240; -5: Bóng nong mạch ngoại biên dùng cho dưới gối; -6: Triton BTK; -8: Rontis/ Thụy sỹ; -9: Rontis; -10: Thụy sỹ |  | Triton BTK-đường kính 4.5 mm x dài 90 mm | N07.01.240.YYY.ZZZZZZ |  |  | 01 Cái/Hộp | Cái | 10 | 8000000 | 80000000 | Công ty CP thiết bị VTYT Thanh Hóa
-2: 8661; -3: G420; -4: N07.01.240; -5: Bóng nong mạch ngoại biên dùng cho dưới gối; -6: Triton BTK; -8: Rontis/ Thụy sỹ; -9: Rontis; -10: Thụy sỹ |  | Triton BTK-đường kính 4.5 mm x dài 120 mm | N07.01.240.YYY.ZZZZZZ |  |  | 01 Cái/Hộp | Cái | 10 | 8000000 | 80000000 | Công ty CP thiết bị VTYT Thanh Hóa
-2: 8662; -3: G420; -4: N07.01.240; -5: Bóng nong mạch ngoại biên dùng cho dưới gối; -6: Triton BTK; -8: Rontis/ Thụy sỹ; -9: Rontis; -10: Thụy sỹ |  | Triton BTK-đường kính 4.5 mm x dài 150 mm | N07.01.240.YYY.ZZZZZZ |  |  | 01 Cái/Hộp | Cái | 10 | 8000000 | 80000000 | Công ty CP thiết bị VTYT Thanh Hóa
-2: 8663; -3: G420; -4: N07.01.240; -5: Bóng nong mạch ngoại biên dùng cho dưới gối; -6: Triton BTK; -8: Rontis/ Thụy sỹ; -9: Rontis; -10: Thụy sỹ |  | Triton BTK-đường kính 4.5 mm x dài 180 mm | N07.01.240.YYY.ZZZZZZ |  |  | 01 Cái/Hộp | Cái | 10 | 8000000 | 80000000 | Công ty CP thiết bị VTYT Thanh Hóa
-2: 8664; -3: G420; -4: N07.01.240; -5: Bóng nong mạch ngoại biên dùng cho dưới gối; -6: Triton BTK; -8: Rontis/ Thụy sỹ; -9: Rontis; -10: Thụy sỹ |  | Triton BTK-đường kính 4.5 mm x dài 210 mm | N07.01.240.YYY.ZZZZZZ |  |  | 01 Cái/Hộp | Cái | 10 | 8000000 | 80000000 | Công ty CP thiết bị VTYT Thanh Hóa
-2: 8665; -3: G420; -4: N07.01.240; -5: Bóng nong mạch ngoại biên dùng cho dưới gối; -6: Triton BTK; -8: Rontis/ Thụy sỹ; -9: Rontis; -10: Thụy sỹ |  | Triton BTK-đường kính 5.0 mm x dài 90 mm | N07.01.240.YYY.ZZZZZZ |  |  | 01 Cái/Hộp | Cái | 10 | 8000000 | 80000000 | Công ty CP thiết bị VTYT Thanh Hóa
-2: 8666; -3: G420; -4: N07.01.240; -5: Bóng nong mạch ngoại biên dùng cho dưới gối; -6: Triton BTK; -8: Rontis/ Thụy sỹ; -9: Rontis; -10: Thụy sỹ |  | Triton BTK-đường kính 5.0 mm x dài 120 mm | N07.01.240.YYY.ZZZZZZ |  |  | 01 Cái/Hộp | Cái | 10 | 8000000 | 80000000 | Công ty CP thiết bị VTYT Thanh Hóa
-2: 8667; -3: G420; -4: N07.01.240; -5: Bóng nong mạch ngoại biên dùng cho dưới gối; -6: Triton BTK; -8: Rontis/ Thụy sỹ; -9: Rontis; -10: Thụy sỹ |  | Triton BTK-đường kính 5.0 mm x dài 150 mm | N07.01.240.YYY.ZZZZZZ |  |  | 01 Cái/Hộp | Cái | 10 | 8000000 | 80000000 | Công ty CP thiết bị VTYT Thanh Hóa
-2: 8668; -3: G420; -4: N07.01.240; -5: Bóng nong mạch ngoại biên dùng cho dưới gối; -6: Triton BTK; -8: Rontis/ Thụy sỹ; -9: Rontis; -10: Thụy sỹ |  | Triton BTK-đường kính 5.0 mm x dài 180 mm | N07.01.240.YYY.ZZZZZZ |  |  | 01 Cái/Hộp | Cái | 10 | 8000000 | 80000000 | Công ty CP thiết bị VTYT Thanh Hóa
-2: 8669; -3: G420; -4: N07.01.240; -5: Bóng nong mạch ngoại biên dùng cho dưới gối; -6: Triton BTK; -8: Rontis/ Thụy sỹ; -9: Rontis; -10: Thụy sỹ |  | Triton BTK-đường kính 5.0 mm x dài 210 mm | N07.01.240.YYY.ZZZZZZ |  |  | 01 Cái/Hộp | Cái | 10 | 8000000 | 80000000 | Công ty CP thiết bị VTYT Thanh Hóa
8670 | K250 | N07.02.080 | Quả lọc thận nhân tạo | Quả lọc thận nhân tạo PURIFIER H180 | * Diện tích màng: 1,8m2 * Chất liệu màng: Polyethersulfone * KUF mL/h/mmHg (Hệ số siêu lọc) : 75 * Thể tích mồi: 96 ml - Độ dày màng (µm): 30 - Đường kính trong (µm): 200 - Áp suất xuyên màng tối đa (mmHg): 600 - Qk = 200 ml/phút, Qd = 500 ml/phút, độ thanh thải (ml/phút): Ure: 197, Creatinine: 188, Phosphate: 184, Vitamin B12: 145 - Tiệt trùng: Gamma Rays. | SaFil Tibbi - Turkey | SaFil Tibbi | Turkey | [7 empty] | Quả lọc thận nhân tạo PURIFIER H180 | N07.02.080.203.ZZZZZZ |  |  | 01 quả/túi | Quả | 600 | 410000 | 246000000 | Công ty CP thương mại và dược phẩm Tân Thành
8671 | K240 | N07.01.430 | Hạt nút mạch | Embosoft | Hạt dạng hình cầu, tồn tại dưới dạng những trung thể mờ đục - Chất liệu Polyfit - Kích thước hạt không hiệu chuẩn , độ đàn hồi cao, khả năng nén tốt mà không bị vỡ vụn, không dính vào nhau khi đi qua vi ống thông, không có khả năng tái hấp thụ, cản quang rất tốt - Đường kính hạt từ 100µm đến 1100µm, có 5 kích cỡ. - Đóng gói tiệt trùng. | Scitech/ Brazil | Scitech | Brazil | [7 empty] | Embosoft-100-300 µm | N07.01.430.YYY.ZZZZZZ |  | Đề nghị cấp Mã hãng sản xuất và Mã VTYT | 1 lọ/ hộp | Lọ | 50 | 7960000 | 398000000 | Công ty CP thiết bị VTYT Thanh Hóa
-2: 8672; -3: K240; -4: N07.01.430; -5: Hạt nút mạch; -6: Embosoft; -8: Scitech/ Brazil; -9: Scitech; -10: Brazil |  | Embosoft-300-500 µm | N07.01.430.YYY.ZZZZZZ |  |  | 1 lọ/ hộp | Lọ | 50 | 7960000 | 398000000 | Công ty CP thiết bị VTYT Thanh Hóa
-2: 8673; -3: K240; -4: N07.01.430; -5: Hạt nút mạch; -6: Embosoft; -8: Scitech/ Brazil; -9: Scitech; -10: Brazil |  | Embosoft-500-700 µm | N07.01.430.YYY.ZZZZZZ |  |  | 1 lọ/ hộp | Lọ | 50 | 7960000 | 398000000 | Công ty CP thiết bị VTYT Thanh Hóa
-2: 8674; -3: K240; -4: N07.01.430; -5: Hạt nút mạch; -6: Embosoft; -8: Scitech/ Brazil; -9: Scitech; -10: Brazil |  | Embosoft-700-900 µm | N07.01.430.YYY.ZZZZZZ |  |  | 1 lọ/ hộp | Lọ | 50 | 7960000 | 398000000 | Công ty CP thiết bị VTYT Thanh Hóa
-2: 8675; -3: K240; -4: N07.01.430; -5: Hạt nút mạch; -6: Embosoft; -8: Scitech/ Brazil; -9: Scitech; -10: Brazil |  | Embosoft-900-1100 µm | N07.01.430.YYY.ZZZZZZ |  |  | 1 lọ/ hộp | Lọ | 50 | 7960000 | 398000000 | Công ty CP thiết bị VTYT Thanh Hóa
8676 | GB537.1 | N07.06.040 | Đinh nội tủy xương đùi, xương chày 2 và 4 lỗ bắt vít các cỡ | Điinh Sign các cỡ | Đinh đặc có 4 lỗ bắt vít (2 lỗ bắt đầu gần, 2 lỗ bắt đầu xa), đinh gập góc ở đầu gần. Đầu xa thuôn nhọn, thân đinh trơn. Đường kính đinh từ 8mm đến 12mm, chiều dài đinh từ 220mm đến 420mm. Đinh mũi khế có 2 lỗ bắt vít đầu gần, đầu xa không có lỗ bắt vít nhưng cấu tạo múi khế có tác dụng cố định đầu xa, thân đinh trơn, đường kính đinh từ 7mm đến 11mm, chiều dài đinh từ 190mm đến 360mm. Tiêu chuẩn FDA, chất liệu thép không gỉ. Đồng bộ với Vít chốt ngang SIGN. | Sign/Mỹ | Sign | Mỹ | Đinh Sign 8/22cm | N07.06.040.209.000015 | 80220 |  |  |  |  | Đinh Sign 8/22cm | N07.06.040.209.000015 | 80220 |  | 1 cái/1 gói | Cái | 112 | 4400000 | 492800000 | Công ty TNHH thiết bị y tế Danh
8677 | GB537.1 | N07.06.040 | Đinh nội tủy xương đùi, xương chày 2 và 4 lỗ bắt vít các cỡ | Điinh Sign các cỡ |  | Sign/Mỹ | Sign | Mỹ | Đinh Sign 8/24cm | N07.06.040.209.000016 | 80240 |  |  |  |  | Đinh Sign 8/24cm | N07.06.040.209.000016 | 80240 |  | 1 cái/1 gói | Cái | 112 | 4400000 | 492800000 | Công ty TNHH thiết bị y tế Danh
8678 | GB537.1 | N07.06.040 | Đinh nội tủy xương đùi, xương chày 2 và 4 lỗ bắt vít các cỡ | Điinh Sign các cỡ |  | Sign/Mỹ | Sign | Mỹ | Đinh Sign 8/26cm | N07.06.040.209.000017 | 80260 |  |  |  |  | Đinh Sign 8/26cm | N07.06.040.209.000017 | 80260 |  | 1 cái/1 gói | Cái | 112 | 4400000 | 492800000 | Công ty TNHH thiết bị y tế Danh
8679 | GB537.1 | N07.06.040 | Đinh nội tủy xương đùi, xương chày 2 và 4 lỗ bắt vít các cỡ | Điinh Sign các cỡ |  | Sign/Mỹ | Sign | Mỹ | Đinh Sign 8/28cm | N07.06.040.209.000018 | 80280 |  |  |  |  | Đinh Sign 8/28cm | N07.06.040.209.000018 | 80280 |  | 1 cái/1 gói | Cái | 112 | 4400000 | 492800000 | Công ty TNHH thiết bị y tế Danh
8680 | GB537.1 | N07.06.040 | Đinh nội tủy xương đùi, xương chày 2 và 4 lỗ bắt vít các cỡ | Điinh Sign các cỡ |  | Sign/Mỹ | Sign | Mỹ | Đinh Sign 8/30cm | N07.06.040.209.000019 | 80300 |  |  |  |  | Đinh Sign 8/30cm | N07.06.040.209.000019 | 80300 |  | 1 cái/1 gói | Cái | 112 | 4400000 | 492800000 | Công ty TNHH thiết bị y tế Danh
8681 | GB537.1 | N07.06.040 | Đinh nội tủy xương đùi, xương chày 2 và 4 lỗ bắt vít các cỡ | Điinh Sign các cỡ |  | Sign/Mỹ | Sign | Mỹ | Đinh Sign 8/32cm | N07.06.040.209.000020 | 80320 |  |  |  |  | Đinh Sign 8/32cm | N07.06.040.209.000020 | 80320 |  | 1 cái/1 gói | Cái | 112 | 4400000 | 492800000 | Công ty TNHH thiết bị y tế Danh
8682 | GB537.1 | N07.06.040 | Đinh nội tủy xương đùi, xương chày 2 và 4 lỗ bắt vít các cỡ | Điinh Sign các cỡ |  | Sign/Mỹ | Sign | Mỹ | Đinh Sign 8/34cm | N07.06.040.209.000021 | 80340 |  |  |  |  | Đinh Sign 8/34cm | N07.06.040.209.000021 | 80340 |  | 1 cái/1 gói | Cái | 112 | 4400000 | 492800000 | Công ty TNHH thiết bị y tế Danh
8683 | GB537.1 | N07.06.040 | Đinh nội tủy xương đùi, xương chày 2 và 4 lỗ bắt vít các cỡ | Điinh Sign các cỡ |  | Sign/Mỹ | Sign | Mỹ | Đinh Sign 8/36cm | N07.06.040.209.000022 | 80360 |  |  |  |  | Đinh Sign 8/36cm | N07.06.040.209.000022 | 80360 |  | 1 cái/1 gói | Cái | 112 | 4400000 | 492800000 | Công ty TNHH thiết bị y tế Danh
8684 | GB537.1 | N07.06.040 | Đinh nội tủy xương đùi, xương chày 2 và 4 lỗ bắt vít các cỡ | Điinh Sign các cỡ |  | Sign/Mỹ | Sign | Mỹ | Đinh Sign 8/38cm | N07.06.040.209.000023 | 80380 |  |  |  |  | Đinh Sign 8/38cm | N07.06.040.209.000023 | 80380 |  | 1 cái/1 gói | Cái | 112 | 4400000 | 492800000 | Công ty TNHH thiết bị y tế Danh
-2: 8685; -3: GB537.1; -4: N07.06.040; -5: Đinh nội tủy xương đùi, xương chày 2 và 4 lỗ bắt vít các cỡ; -6: Điinh Sign các cỡ; -8: Sign/Mỹ; -9: Sign; -10: Mỹ |  | Điinh Sign các cỡ-đinh đặc, đường kính 8 mm x dài 400 mm | N07.06.040.209.ZZZZZZ |  |  | 1 cái/1 gói | Cái | 112 | 4400000 | 492800000 | Công ty TNHH thiết bị y tế Danh
-2: 8686; -3: GB537.1; -4: N07.06.040; -5: Đinh nội tủy xương đùi, xương chày 2 và 4 lỗ bắt vít các cỡ; -6: Điinh Sign các cỡ; -8: Sign/Mỹ; -9: Sign; -10: Mỹ |  | Điinh Sign các cỡ-đinh đặc, đường kính 8 mm x dài 420 mm | N07.06.040.209.ZZZZZZ |  |  | 1 cái/1 gói | Cái | 112 | 4400000 | 492800000 | Công ty TNHH thiết bị y tế Danh
8687 | GB537.1 | N07.06.040 | Đinh nội tủy xương đùi, xương chày 2 và 4 lỗ bắt vít các cỡ | Điinh Sign các cỡ |  | Sign/Mỹ | Sign | Mỹ | Đinh Sign 9/22cm | N07.06.040.209.000024 | 90220 |  |  |  |  | Đinh Sign 9/22cm | N07.06.040.209.000024 | 90220 |  | 1 cái/1 gói | Cái | 112 | 4400000 | 492800000 | Công ty TNHH thiết bị y tế Danh
8688 | GB537.1 | N07.06.040 | Đinh nội tủy xương đùi, xương chày 2 và 4 lỗ bắt vít các cỡ | Điinh Sign các cỡ |  | Sign/Mỹ | Sign | Mỹ | Đinh Sign 9/24cm | N07.06.040.209.000025 | 90240 |  |  |  |  | Đinh Sign 9/24cm | N07.06.040.209.000025 | 90240 |  | 1 cái/1 gói | Cái | 112 | 4400000 | 492800000 | Công ty TNHH thiết bị y tế Danh
8689 | GB537.1 | N07.06.040 | Đinh nội tủy xương đùi, xương chày 2 và 4 lỗ bắt vít các cỡ | Điinh Sign các cỡ |  | Sign/Mỹ | Sign | Mỹ | Đinh Sign 9/26cm | N07.06.040.209.000026 | 90260 |  |  |  |  | Đinh Sign 9/26cm | N07.06.040.209.000026 | 90260 |  | 1 cái/1 gói | Cái | 112 | 4400000 | 492800000 | Công ty TNHH thiết bị y tế Danh
8690 | GB537.1 | N07.06.040 | Đinh nội tủy xương đùi, xương chày 2 và 4 lỗ bắt vít các cỡ | Điinh Sign các cỡ |  | Sign/Mỹ | Sign | Mỹ | Đinh Sign 9/28cm | N07.06.040.209.000027 | 90280 |  |  |  |  | Đinh Sign 9/28cm | N07.06.040.209.000027 | 90280 |  | 1 cái/1 gói | Cái | 112 | 4400000 | 492800000 | Công ty TNHH thiết bị y tế Danh
8691 | GB537.1 | N07.06.040 | Đinh nội tủy xương đùi, xương chày 2 và 4 lỗ bắt vít các cỡ | Điinh Sign các cỡ |  | Sign/Mỹ | Sign | Mỹ | Đinh Sign 9/30cm | N07.06.040.209.000028 | 90300 |  |  |  |  | Đinh Sign 9/30cm | N07.06.040.209.000028 | 90300 |  | 1 cái/1 gói | Cái | 112 | 4400000 | 492800000 | Công ty TNHH thiết bị y tế Danh
8692 | GB537.1 | N07.06.040 | Đinh nội tủy xương đùi, xương chày 2 và 4 lỗ bắt vít các cỡ | Điinh Sign các cỡ |  | Sign/Mỹ | Sign | Mỹ | Đinh Sign 9/32cm | N07.06.040.209.000029 | 90320 |  |  |  |  | Đinh Sign 9/32cm | N07.06.040.209.000029 | 90320 |  | 1 cái/1 gói | Cái | 112 | 4400000 | 492800000 | Công ty TNHH thiết bị y tế Danh
8693 | GB537.1 | N07.06.040 | Đinh nội tủy xương đùi, xương chày 2 và 4 lỗ bắt vít các cỡ | Điinh Sign các cỡ |  | Sign/Mỹ | Sign | Mỹ | Đinh Sign 9/34cm | N07.06.040.209.000030 | 90340 |  |  |  |  | Đinh Sign 9/34cm | N07.06.040.209.000030 | 90340 |  | 1 cái/1 gói | Cái | 112 | 4400000 | 492800000 | Công ty TNHH thiết bị y tế Danh
8694 | GB537.1 | N07.06.040 | Đinh nội tủy xương đùi, xương chày 2 và 4 lỗ bắt vít các cỡ | Điinh Sign các cỡ |  | Sign/Mỹ | Sign | Mỹ | Đinh Sign 9/36cm | N07.06.040.209.000031 | 90360 |  |  |  |  | Đinh Sign 9/36cm | N07.06.040.209.000031 | 90360 |  | 1 cái/1 gói | Cái | 112 | 4400000 | 492800000 | Công ty TNHH thiết bị y tế Danh
8695 | GB537.1 | N07.06.040 | Đinh nội tủy xương đùi, xương chày 2 và 4 lỗ bắt vít các cỡ | Điinh Sign các cỡ |  | Sign/Mỹ | Sign | Mỹ | Đinh Sign 9/38cm | N07.06.040.209.000032 | 90380 |  |  |  |  | Đinh Sign 9/38cm | N07.06.040.209.000032 | 90380 |  | 1 cái/1 gói | Cái | 112 | 4400000 | 492800000 | Công ty TNHH thiết bị y tế Danh
8696 | GB537.1 | N07.06.040 | Đinh nội tủy xương đùi, xương chày 2 và 4 lỗ bắt vít các cỡ | Điinh Sign các cỡ |  | Sign/Mỹ | Sign | Mỹ | Đinh Sign 9/40cm | N07.06.040.209.000033 | 90400 |  |  |  |  | Đinh Sign 9/40cm | N07.06.040.209.000033 | 90400 |  | 1 cái/1 gói | Cái | 112 | 4400000 | 492800000 | Công ty TNHH thiết bị y tế Danh
8697 | GB537.1 | N07.06.040 | Đinh nội tủy xương đùi, xương chày 2 và 4 lỗ bắt vít các cỡ | Điinh Sign các cỡ |  | Sign/Mỹ | Sign | Mỹ | Đinh Sign 9/42cm | N07.06.040.209.000034 | 90420 |  |  |  |  | Đinh Sign 9/42cm | N07.06.040.209.000034 | 90420 |  | 1 cái/1 gói | Cái | 112 | 4400000 | 492800000 | Công ty TNHH thiết bị y tế Danh
-2: 8698; -3: GB537.1; -4: N07.06.040; -5: Đinh nội tủy xương đùi, xương chày 2 và 4 lỗ bắt vít các cỡ; -6: Điinh Sign các cỡ; -8: Sign/Mỹ; -9: Sign; -10: Mỹ |  | Điinh Sign các cỡ-đinh đặc, đường kính 10 mm x dài 220 mm | N07.06.040.209.ZZZZZZ |  |  | 1 cái/1 gói | Cái | 112 | 4400000 | 492800000 | Công ty TNHH thiết bị y tế Danh
-2: 8699; -3: GB537.1; -4: N07.06.040; -5: Đinh nội tủy xương đùi, xương chày 2 và 4 lỗ bắt vít các cỡ; -6: Điinh Sign các cỡ; -8: Sign/Mỹ; -9: Sign; -10: Mỹ |  | Điinh Sign các cỡ-đinh đặc, đường kính 10 mm x dài 240 mm | N07.06.040.209.ZZZZZZ |  |  | 1 cái/1 gói | Cái | 112 | 4400000 | 492800000 | Công ty TNHH thiết bị y tế Danh
-2: 8700; -3: GB537.1; -4: N07.06.040; -5: Đinh nội tủy xương đùi, xương chày 2 và 4 lỗ bắt vít các cỡ; -6: Điinh Sign các cỡ; -8: Sign/Mỹ; -9: Sign; -10: Mỹ |  | Điinh Sign các cỡ-đinh đặc, đường kính 10 mm x dài 260 mm | N07.06.040.209.ZZZZZZ |  |  | 1 cái/1 gói | Cái | 112 | 4400000 | 492800000 | Công ty TNHH thiết bị y tế Danh
8701 | GB537.1 | N07.06.040 | Đinh nội tủy xương đùi, xương chày 2 và 4 lỗ bắt vít các cỡ | Điinh Sign các cỡ |  | Sign/Mỹ | Sign | Mỹ | Đinh Sign 10/28cm | N07.06.040.209.000001 | 100280 |  |  |  |  | Đinh Sign 10/28cm | N07.06.040.209.000001 | 100280 |  | 1 cái/1 gói | Cái | 112 | 4400000 | 492800000 | Công ty TNHH thiết bị y tế Danh
8702 | GB537.1 | N07.06.040 | Đinh nội tủy xương đùi, xương chày 2 và 4 lỗ bắt vít các cỡ | Điinh Sign các cỡ |  | Sign/Mỹ | Sign | Mỹ | Đinh Sign 10/30cm | N07.06.040.209.000002 | 100300 |  |  |  |  | Đinh Sign 10/30cm | N07.06.040.209.000002 | 100300 |  | 1 cái/1 gói | Cái | 112 | 4400000 | 492800000 | Công ty TNHH thiết bị y tế Danh
8703 | GB537.1 | N07.06.040 | Đinh nội tủy xương đùi, xương chày 2 và 4 lỗ bắt vít các cỡ | Điinh Sign các cỡ |  | Sign/Mỹ | Sign | Mỹ | Đinh Sign 10/32cm | N07.06.040.209.000003 | 100320 |  |  |  |  | Đinh Sign 10/32cm | N07.06.040.209.000003 | 100320 |  | 1 cái/1 gói | Cái | 112 | 4400000 | 492800000 | Công ty TNHH thiết bị y tế Danh
8704 | GB537.1 | N07.06.040 | Đinh nội tủy xương đùi, xương chày 2 và 4 lỗ bắt vít các cỡ | Điinh Sign các cỡ |  | Sign/Mỹ | Sign | Mỹ | Đinh Sign 10/34cm | N07.06.040.209.000004 | 100340 |  |  |  |  | Đinh Sign 10/34cm | N07.06.040.209.000004 | 100340 |  | 1 cái/1 gói | Cái | 112 | 4400000 | 492800000 | Công ty TNHH thiết bị y tế Danh
8705 | GB537.1 | N07.06.040 | Đinh nội tủy xương đùi, xương chày 2 và 4 lỗ bắt vít các cỡ | Điinh Sign các cỡ |  | Sign/Mỹ | Sign | Mỹ | Đinh Sign 10/36cm | N07.06.040.209.000005 | 100360 |  |  |  |  | Đinh Sign 10/36cm | N07.06.040.209.000005 | 100360 |  | 1 cái/1 gói | Cái | 112 | 4400000 | 492800000 | Công ty TNHH thiết bị y tế Danh
8706 | GB537.1 | N07.06.040 | Đinh nội tủy xương đùi, xương chày 2 và 4 lỗ bắt vít các cỡ | Điinh Sign các cỡ |  | Sign/Mỹ | Sign | Mỹ | Đinh Sign 10/38cm | N07.06.040.209.000006 | 100380 |  |  |  |  | Đinh Sign 10/38cm | N07.06.040.209.000006 | 100380 |  | 1 cái/1 gói | Cái | 112 | 4400000 | 492800000 | Công ty TNHH thiết bị y tế Danh
8707 | GB537.1 | N07.06.040 | Đinh nội tủy xương đùi, xương chày 2 và 4 lỗ bắt vít các cỡ | Điinh Sign các cỡ |  | Sign/Mỹ | Sign | Mỹ | Đinh Sign 10/40cm | N07.06.040.209.000007 | 100400 |  |  |  |  | Đinh Sign 10/40cm | N07.06.040.209.000007 | 100400 |  | 1 cái/1 gói | Cái | 112 | 4400000 | 492800000 | Công ty TNHH thiết bị y tế Danh
8708 | GB537.1 | N07.06.040 | Đinh nội tủy xương đùi, xương chày 2 và 4 lỗ bắt vít các cỡ | Điinh Sign các cỡ |  | Sign/Mỹ | Sign | Mỹ | Đinh Sign 10/42 cm | N07.06.040.209.000008 | 100420 |  |  |  |  | Đinh Sign 10/42 cm | N07.06.040.209.000008 | 100420 |  | 1 cái/1 gói | Cái | 112 | 4400000 | 492800000 | Công ty TNHH thiết bị y tế Danh
-2: 8709; -3: GB537.1; -4: N07.06.040; -5: Đinh nội tủy xương đùi, xương chày 2 và 4 lỗ bắt vít các cỡ; -6: Điinh Sign các cỡ; -8: Sign/Mỹ; -9: Sign; -10: Mỹ |  | Điinh Sign các cỡ-đinh đặc, đường kính 11 mm x dài 220 mm | N07.06.040.209.ZZZZZZ |  |  | 1 cái/1 gói | Cái | 112 | 4400000 | 492800000 | Công ty TNHH thiết bị y tế Danh
-2: 8710; -3: GB537.1; -4: N07.06.040; -5: Đinh nội tủy xương đùi, xương chày 2 và 4 lỗ bắt vít các cỡ; -6: Điinh Sign các cỡ; -8: Sign/Mỹ; -9: Sign; -10: Mỹ |  | Điinh Sign các cỡ-đinh đặc, đường kính 11 mm x dài 240 mm | N07.06.040.209.ZZZZZZ |  |  | 1 cái/1 gói | Cái | 112 | 4400000 | 492800000 | Công ty TNHH thiết bị y tế Danh
-2: 8711; -3: GB537.1; -4: N07.06.040; -5: Đinh nội tủy xương đùi, xương chày 2 và 4 lỗ bắt vít các cỡ; -6: Điinh Sign các cỡ; -8: Sign/Mỹ; -9: Sign; -10: Mỹ |  | Điinh Sign các cỡ-đinh đặc, đường kính 11 mm x dài 260 mm | N07.06.040.209.ZZZZZZ |  |  | 1 cái/1 gói | Cái | 112 | 4400000 | 492800000 | Công ty TNHH thiết bị y tế Danh
8712 | GB537.1 | N07.06.040 | Đinh nội tủy xương đùi, xương chày 2 và 4 lỗ bắt vít các cỡ | Điinh Sign các cỡ |  | Sign/Mỹ | Sign | Mỹ | Đinh Sign 11/28cm | N07.06.040.209.000009 | 110280 |  |  |  |  | Đinh Sign 11/28cm | N07.06.040.209.000009 | 110280 |  | 1 cái/1 gói | Cái | 112 | 4400000 | 492800000 | Công ty TNHH thiết bị y tế Danh
8713 | GB537.1 | N07.06.040 | Đinh nội tủy xương đùi, xương chày 2 và 4 lỗ bắt vít các cỡ | Điinh Sign các cỡ |  | Sign/Mỹ | Sign | Mỹ | Đinh Sign 11/30cm | N07.06.040.209.000010 | 110300 |  |  |  |  | Đinh Sign 11/30cm | N07.06.040.209.000010 | 110300 |  | 1 cái/1 gói | Cái | 112 | 4400000 | 492800000 | Công ty TNHH thiết bị y tế Danh
8714 | GB537.1 | N07.06.040 | Đinh nội tủy xương đùi, xương chày 2 và 4 lỗ bắt vít các cỡ | Điinh Sign các cỡ |  | Sign/Mỹ | Sign | Mỹ | Đinh Sign 11/32cm | N07.06.040.209.000011 | 110320 |  |  |  |  | Đinh Sign 11/32cm | N07.06.040.209.000011 | 110320 |  | 1 cái/1 gói | Cái | 112 | 4400000 | 492800000 | Công ty TNHH thiết bị y tế Danh
8715 | GB537.1 | N07.06.040 | Đinh nội tủy xương đùi, xương chày 2 và 4 lỗ bắt vít các cỡ | Điinh Sign các cỡ |  | Sign/Mỹ | Sign | Mỹ | Đinh Sign 11/34cm | N07.06.040.209.000012 | 110340 |  |  |  |  | Đinh Sign 11/34cm | N07.06.040.209.000012 | 110340 |  | 1 cái/1 gói | Cái | 112 | 4400000 | 492800000 | Công ty TNHH thiết bị y tế Danh
8716 | GB537.1 | N07.06.040 | Đinh nội tủy xương đùi, xương chày 2 và 4 lỗ bắt vít các cỡ | Điinh Sign các cỡ |  | Sign/Mỹ | Sign | Mỹ | Đinh Sign 11/36cm | N07.06.040.209.000013 | 110360 |  |  |  |  | Đinh Sign 11/36cm | N07.06.040.209.000013 | 110360 |  | 1 cái/1 gói | Cái | 112 | 4400000 | 492800000 | Công ty TNHH thiết bị y tế Danh
8717 | GB537.1 | N07.06.040 | Đinh nội tủy xương đùi, xương chày 2 và 4 lỗ bắt vít các cỡ | Điinh Sign các cỡ |  | Sign/Mỹ | Sign | Mỹ | Đinh Sign 11/38cm | N07.06.040.209.000014 | 110380 |  |  |  |  | Đinh Sign 11/38cm | N07.06.040.209.000014 | 110380 |  | 1 cái/1 gói | Cái | 112 | 4400000 | 492800000 | Công ty TNHH thiết bị y tế Danh
-2: 8718; -3: GB537.1; -4: N07.06.040; -5: Đinh nội tủy xương đùi, xương chày 2 và 4 lỗ bắt vít các cỡ; -6: Điinh Sign các cỡ; -8: Sign/Mỹ; -9: Sign; -10: Mỹ |  | Điinh Sign các cỡ-đinh đặc, đường kính 11 mm x dài 400 mm | N07.06.040.209.ZZZZZZ |  |  | 1 cái/1 gói | Cái | 112 | 4400000 | 492800000 | Công ty TNHH thiết bị y tế Danh
-2: 8719; -3: GB537.1; -4: N07.06.040; -5: Đinh nội tủy xương đùi, xương chày 2 và 4 lỗ bắt vít các cỡ; -6: Điinh Sign các cỡ; -8: Sign/Mỹ; -9: Sign; -10: Mỹ |  | Điinh Sign các cỡ-đinh đặc, đường kính 11 mm x dài 420 mm | N07.06.040.209.ZZZZZZ |  |  | 1 cái/1 gói | Cái | 112 | 4400000 | 492800000 | Công ty TNHH thiết bị y tế Danh
-2: 8720; -3: GB537.1; -4: N07.06.040; -5: Đinh nội tủy xương đùi, xương chày 2 và 4 lỗ bắt vít các cỡ; -6: Điinh Sign các cỡ; -8: Sign/Mỹ; -9: Sign; -10: Mỹ |  | Điinh Sign các cỡ-đinh đặc, đường kính 12 mm x dài 220 mm | N07.06.040.209.ZZZZZZ |  |  | 1 cái/1 gói | Cái | 112 | 4400000 | 492800000 | Công ty TNHH thiết bị y tế Danh
-2: 8721; -3: GB537.1; -4: N07.06.040; -5: Đinh nội tủy xương đùi, xương chày 2 và 4 lỗ bắt vít các cỡ; -6: Điinh Sign các cỡ; -8: Sign/Mỹ; -9: Sign; -10: Mỹ |  | Điinh Sign các cỡ-đinh đặc, đường kính 12 mm x dài 240 mm | N07.06.040.209.ZZZZZZ |  |  | 1 cái/1 gói | Cái | 112 | 4400000 | 492800000 | Công ty TNHH thiết bị y tế Danh
-2: 8722; -3: GB537.1; -4: N07.06.040; -5: Đinh nội tủy xương đùi, xương chày 2 và 4 lỗ bắt vít các cỡ; -6: Điinh Sign các cỡ; -8: Sign/Mỹ; -9: Sign; -10: Mỹ |  | Điinh Sign các cỡ-đinh đặc, đường kính 12 mm x dài 260 mm | N07.06.040.209.ZZZZZZ |  |  | 1 cái/1 gói | Cái | 112 | 4400000 | 492800000 | Công ty TNHH thiết bị y tế Danh
-2: 8723; -3: GB537.1; -4: N07.06.040; -5: Đinh nội tủy xương đùi, xương chày 2 và 4 lỗ bắt vít các cỡ; -6: Điinh Sign các cỡ; -8: Sign/Mỹ; -9: Sign; -10: Mỹ |  | Điinh Sign các cỡ-đinh đặc, đường kính 12 mm x dài 280 mm | N07.06.040.209.ZZZZZZ |  |  | 1 cái/1 gói | Cái | 112 | 4400000 | 492800000 | Công ty TNHH thiết bị y tế Danh
-2: 8724; -3: GB537.1; -4: N07.06.040; -5: Đinh nội tủy xương đùi, xương chày 2 và 4 lỗ bắt vít các cỡ; -6: Điinh Sign các cỡ; -8: Sign/Mỹ; -9: Sign; -10: Mỹ |  | Điinh Sign các cỡ-đinh đặc, đường kính 12 mm x dài 300 mm | N07.06.040.209.ZZZZZZ |  |  | 1 cái/1 gói | Cái | 112 | 4400000 | 492800000 | Công ty TNHH thiết bị y tế Danh
-2: 8725; -3: GB537.1; -4: N07.06.040; -5: Đinh nội tủy xương đùi, xương chày 2 và 4 lỗ bắt vít các cỡ; -6: Điinh Sign các cỡ; -8: Sign/Mỹ; -9: Sign; -10: Mỹ |  | Điinh Sign các cỡ-đinh đặc, đường kính 12 mm x dài 320 mm | N07.06.040.209.ZZZZZZ |  |  | 1 cái/1 gói | Cái | 112 | 4400000 | 492800000 | Công ty TNHH thiết bị y tế Danh
-2: 8726; -3: GB537.1; -4: N07.06.040; -5: Đinh nội tủy xương đùi, xương chày 2 và 4 lỗ bắt vít các cỡ; -6: Điinh Sign các cỡ; -8: Sign/Mỹ; -9: Sign; -10: Mỹ |  | Điinh Sign các cỡ-đinh đặc, đường kính 12 mm x dài 340 mm | N07.06.040.209.ZZZZZZ |  |  | 1 cái/1 gói | Cái | 112 | 4400000 | 492800000 | Công ty TNHH thiết bị y tế Danh
-2: 8727; -3: GB537.1; -4: N07.06.040; -5: Đinh nội tủy xương đùi, xương chày 2 và 4 lỗ bắt vít các cỡ; -6: Điinh Sign các cỡ; -8: Sign/Mỹ; -9: Sign; -10: Mỹ |  | Điinh Sign các cỡ-đinh đặc, đường kính 12 mm x dài 360 mm | N07.06.040.209.ZZZZZZ |  |  | 1 cái/1 gói | Cái | 112 | 4400000 | 492800000 | Công ty TNHH thiết bị y tế Danh
-2: 8728; -3: GB537.1; -4: N07.06.040; -5: Đinh nội tủy xương đùi, xương chày 2 và 4 lỗ bắt vít các cỡ; -6: Điinh Sign các cỡ; -8: Sign/Mỹ; -9: Sign; -10: Mỹ |  | Điinh Sign các cỡ-đinh đặc, đường kính 12 mm x dài 380 mm | N07.06.040.209.ZZZZZZ |  |  | 1 cái/1 gói | Cái | 112 | 4400000 | 492800000 | Công ty TNHH thiết bị y tế Danh
-2: 8729; -3: GB537.1; -4: N07.06.040; -5: Đinh nội tủy xương đùi, xương chày 2 và 4 lỗ bắt vít các cỡ; -6: Điinh Sign các cỡ; -8: Sign/Mỹ; -9: Sign; -10: Mỹ |  | Điinh Sign các cỡ-đinh đặc, đường kính 12 mm x dài 400 mm | N07.06.040.209.ZZZZZZ |  |  | 1 cái/1 gói | Cái | 112 | 4400000 | 492800000 | Công ty TNHH thiết bị y tế Danh
-2: 8730; -3: GB537.1; -4: N07.06.040; -5: Đinh nội tủy xương đùi, xương chày 2 và 4 lỗ bắt vít các cỡ; -6: Điinh Sign các cỡ; -8: Sign/Mỹ; -9: Sign; -10: Mỹ |  | Điinh Sign các cỡ-đinh đặc, đường kính 12 mm x dài 420 mm | N07.06.040.209.ZZZZZZ |  |  | 1 cái/1 gói | Cái | 112 | 4400000 | 492800000 | Công ty TNHH thiết bị y tế Danh
8731 | GB537.1 | N07.06.040 | Đinh nội tủy xương đùi, xương chày 2 và 4 lỗ bắt vít các cỡ | Điinh Sign các cỡ |  | Sign/Mỹ | Sign | Mỹ | Đinh SIGN mũi khế 7/19cm | N07.06.040.209.000038 | 1003‐07190 |  |  |  |  | Đinh SIGN mũi khế 7/19cm | N07.06.040.209.000038 | 1003‐07190 |  | 1 cái/1 gói | Cái | 112 | 4400000 | 492800000 | Công ty TNHH thiết bị y tế Danh
8732 | GB537.1 | N07.06.040 | Đinh nội tủy xương đùi, xương chày 2 và 4 lỗ bắt vít các cỡ | Điinh Sign các cỡ |  | Sign/Mỹ | Sign | Mỹ | Đinh SIGN mũi khế 7/24cm | N07.06.040.209.000039 | 1003‐07240 |  |  |  |  | Đinh SIGN mũi khế 7/24cm | N07.06.040.209.000039 | 1003‐07240 |  | 1 cái/1 gói | Cái | 112 | 4400000 | 492800000 | Công ty TNHH thiết bị y tế Danh
-2: 8733; -3: GB537.1; -4: N07.06.040; -5: Đinh nội tủy xương đùi, xương chày 2 và 4 lỗ bắt vít các cỡ; -6: Điinh Sign các cỡ; -8: Sign/Mỹ; -9: Sign; -10: Mỹ |  | Điinh Sign các cỡ-đinh mũi khế, đường kính 7 mm x dài 280 mm | N07.06.040.209.ZZZZZZ |  |  | 1 cái/1 gói | Cái | 112 | 4400000 | 492800000 | Công ty TNHH thiết bị y tế Danh
-2: 8734; -3: GB537.1; -4: N07.06.040; -5: Đinh nội tủy xương đùi, xương chày 2 và 4 lỗ bắt vít các cỡ; -6: Điinh Sign các cỡ; -8: Sign/Mỹ; -9: Sign; -10: Mỹ |  | Điinh Sign các cỡ-đinh mũi khế, đường kính 7 mm x dài 320 mm | N07.06.040.209.ZZZZZZ |  |  | 1 cái/1 gói | Cái | 112 | 4400000 | 492800000 | Công ty TNHH thiết bị y tế Danh
-2: 8735; -3: GB537.1; -4: N07.06.040; -5: Đinh nội tủy xương đùi, xương chày 2 và 4 lỗ bắt vít các cỡ; -6: Điinh Sign các cỡ; -8: Sign/Mỹ; -9: Sign; -10: Mỹ |  | Điinh Sign các cỡ-đinh mũi khế, đường kính 7 mm x dài 340 mm | N07.06.040.209.ZZZZZZ |  |  | 1 cái/1 gói | Cái | 112 | 4400000 | 492800000 | Công ty TNHH thiết bị y tế Danh
-2: 8736; -3: GB537.1; -4: N07.06.040; -5: Đinh nội tủy xương đùi, xương chày 2 và 4 lỗ bắt vít các cỡ; -6: Điinh Sign các cỡ; -8: Sign/Mỹ; -9: Sign; -10: Mỹ |  | Điinh Sign các cỡ-đinh mũi khế, đường kính 7 mm x dài 360 mm | N07.06.040.209.ZZZZZZ |  |  | 1 cái/1 gói | Cái | 112 | 4400000 | 492800000 | Công ty TNHH thiết bị y tế Danh
8737 | GB537.1 | N07.06.040 | Đinh nội tủy xương đùi, xương chày 2 và 4 lỗ bắt vít các cỡ | Điinh Sign các cỡ |  | Sign/Mỹ | Sign | Mỹ | Đinh SIGN mũi khế 8/19cm | N07.06.040.209.000040 | 1003‐08190 |  |  |  |  | Đinh SIGN mũi khế 8/19cm | N07.06.040.209.000040 | 1003‐08190 |  | 1 cái/1 gói | Cái | 112 | 4400000 | 492800000 | Công ty TNHH thiết bị y tế Danh
8738 | GB537.1 | N07.06.040 | Đinh nội tủy xương đùi, xương chày 2 và 4 lỗ bắt vít các cỡ | Điinh Sign các cỡ |  | Sign/Mỹ | Sign | Mỹ | Đinh SIGN mũi khế 8/24cm | N07.06.040.209.000041 | 1003‐08240 |  |  |  |  | Đinh SIGN mũi khế 8/24cm | N07.06.040.209.000041 | 1003‐08240 |  | 1 cái/1 gói | Cái | 112 | 4400000 | 492800000 | Công ty TNHH thiết bị y tế Danh
-2: 8739; -3: GB537.1; -4: N07.06.040; -5: Đinh nội tủy xương đùi, xương chày 2 và 4 lỗ bắt vít các cỡ; -6: Điinh Sign các cỡ; -8: Sign/Mỹ; -9: Sign; -10: Mỹ |  | Điinh Sign các cỡ-đinh mũi khế, đường kính 8 mm x dài 280 mm | N07.06.040.209.ZZZZZZ |  |  | 1 cái/1 gói | Cái | 112 | 4400000 | 492800000 | Công ty TNHH thiết bị y tế Danh
8740 | GB537.1 | N07.06.040 | Đinh nội tủy xương đùi, xương chày 2 và 4 lỗ bắt vít các cỡ | Điinh Sign các cỡ |  | Sign/Mỹ | Sign | Mỹ | Đinh SIGN mũi khế 8/32cm | N07.06.040.209.000042 | 1003‐08320 |  |  |  |  | Đinh SIGN mũi khế 8/32cm | N07.06.040.209.000042 | 1003‐08320 |  | 1 cái/1 gói | Cái | 112 | 4400000 | 492800000 | Công ty TNHH thiết bị y tế Danh
-2: 8741; -3: GB537.1; -4: N07.06.040; -5: Đinh nội tủy xương đùi, xương chày 2 và 4 lỗ bắt vít các cỡ; -6: Điinh Sign các cỡ; -8: Sign/Mỹ; -9: Sign; -10: Mỹ |  | Điinh Sign các cỡ-đinh mũi khế, đường kính 8 mm x dài 340 mm | N07.06.040.209.ZZZZZZ |  |  | 1 cái/1 gói | Cái | 112 | 4400000 | 492800000 | Công ty TNHH thiết bị y tế Danh
-2: 8742; -3: GB537.1; -4: N07.06.040; -5: Đinh nội tủy xương đùi, xương chày 2 và 4 lỗ bắt vít các cỡ; -6: Điinh Sign các cỡ; -8: Sign/Mỹ; -9: Sign; -10: Mỹ |  | Điinh Sign các cỡ-đinh mũi khế, đường kính 8 mm x dài 360 mm | N07.06.040.209.ZZZZZZ |  |  | 1 cái/1 gói | Cái | 112 | 4400000 | 492800000 | Công ty TNHH thiết bị y tế Danh
-2: 8743; -3: GB537.1; -4: N07.06.040; -5: Đinh nội tủy xương đùi, xương chày 2 và 4 lỗ bắt vít các cỡ; -6: Điinh Sign các cỡ; -8: Sign/Mỹ; -9: Sign; -10: Mỹ |  | Điinh Sign các cỡ-đinh mũi khế, đường kính 9 mm x dài 190 mm | N07.06.040.209.ZZZZZZ |  |  | 1 cái/1 gói | Cái | 112 | 4400000 | 492800000 | Công ty TNHH thiết bị y tế Danh
8744 | GB537.1 | N07.06.040 | Đinh nội tủy xương đùi, xương chày 2 và 4 lỗ bắt vít các cỡ | Điinh Sign các cỡ |  | Sign/Mỹ | Sign | Mỹ | Đinh SIGN mũi khế 9/24cm | N07.06.040.209.000043 | 1003‐09240 |  |  |  |  | Đinh SIGN mũi khế 9/24cm | N07.06.040.209.000043 | 1003‐09240 |  | 1 cái/1 gói | Cái | 112 | 4400000 | 492800000 | Công ty TNHH thiết bị y tế Danh
8745 | GB537.1 | N07.06.040 | Đinh nội tủy xương đùi, xương chày 2 và 4 lỗ bắt vít các cỡ | Điinh Sign các cỡ |  | Sign/Mỹ | Sign | Mỹ | Đinh SIGN mũi khế 9/28cm | N07.06.040.209.000044 | 1003‐09280 |  |  |  |  | Đinh SIGN mũi khế 9/28cm | N07.06.040.209.000044 | 1003‐09280 |  | 1 cái/1 gói | Cái | 112 | 4400000 | 492800000 | Công ty TNHH thiết bị y tế Danh
8746 | GB537.1 | N07.06.040 | Đinh nội tủy xương đùi, xương chày 2 và 4 lỗ bắt vít các cỡ | Điinh Sign các cỡ |  | Sign/Mỹ | Sign | Mỹ | Đinh SIGN mũi khế 9/32cm | N07.06.040.209.000045 | 1003‐09320 |  |  |  |  | Đinh SIGN mũi khế 9/32cm | N07.06.040.209.000045 | 1003‐09320 |  | 1 cái/1 gói | Cái | 112 | 4400000 | 492800000 | Công ty TNHH thiết bị y tế Danh
8747 | GB537.1 | N07.06.040 | Đinh nội tủy xương đùi, xương chày 2 và 4 lỗ bắt vít các cỡ | Điinh Sign các cỡ |  | Sign/Mỹ | Sign | Mỹ | Đinh SIGN mũi khế 9/34cm | N07.06.040.209.000046 | 1003‐09340 |  |  |  |  | Đinh SIGN mũi khế 9/34cm | N07.06.040.209.000046 | 1003‐09340 |  | 1 cái/1 gói | Cái | 112 | 4400000 | 492800000 | Công ty TNHH thiết bị y tế Danh
8748 | GB537.1 | N07.06.040 | Đinh nội tủy xương đùi, xương chày 2 và 4 lỗ bắt vít các cỡ | Điinh Sign các cỡ |  | Sign/Mỹ | Sign | Mỹ | Đinh SIGN mũi khế 9/36cm | N07.06.040.209.000047 | 1003‐09360 |  |  |  |  | Đinh SIGN mũi khế 9/36cm | N07.06.040.209.000047 | 1003‐09360 |  | 1 cái/1 gói | Cái | 112 | 4400000 | 492800000 | Công ty TNHH thiết bị y tế Danh
-2: 8749; -3: GB537.1; -4: N07.06.040; -5: Đinh nội tủy xương đùi, xương chày 2 và 4 lỗ bắt vít các cỡ; -6: Điinh Sign các cỡ; -8: Sign/Mỹ; -9: Sign; -10: Mỹ |  | Điinh Sign các cỡ-đinh mũi khế, đường kính 10 mm x dài 190 mm | N07.06.040.209.ZZZZZZ |  |  | 1 cái/1 gói | Cái | 112 | 4400000 | 492800000 | Công ty TNHH thiết bị y tế Danh
-2: 8750; -3: GB537.1; -4: N07.06.040; -5: Đinh nội tủy xương đùi, xương chày 2 và 4 lỗ bắt vít các cỡ; -6: Điinh Sign các cỡ; -8: Sign/Mỹ; -9: Sign; -10: Mỹ |  | Điinh Sign các cỡ-đinh mũi khế, đường kính 10 mm x dài 240 mm | N07.06.040.209.ZZZZZZ |  |  | 1 cái/1 gói | Cái | 112 | 4400000 | 492800000 | Công ty TNHH thiết bị y tế Danh
8751 | GB537.1 | N07.06.040 | Đinh nội tủy xương đùi, xương chày 2 và 4 lỗ bắt vít các cỡ | Điinh Sign các cỡ |  | Sign/Mỹ | Sign | Mỹ | Đinh SIGN mũi khế 10/28cm | N07.06.040.209.000035 | 1003‐10280 |  |  |  |  | Đinh SIGN mũi khế 10/28cm | N07.06.040.209.000035 | 1003‐10280 |  | 1 cái/1 gói | Cái | 112 | 4400000 | 492800000 | Công ty TNHH thiết bị y tế Danh
8752 | GB537.1 | N07.06.040 | Đinh nội tủy xương đùi, xương chày 2 và 4 lỗ bắt vít các cỡ | Điinh Sign các cỡ |  | Sign/Mỹ | Sign | Mỹ | Đinh SIGN mũi khế 10/32cm | N07.06.040.209.000036 | 1003‐10320 |  |  |  |  | Đinh SIGN mũi khế 10/32cm | N07.06.040.209.000036 | 1003‐10320 |  | 1 cái/1 gói | Cái | 112 | 4400000 | 492800000 | Công ty TNHH thiết bị y tế Danh
8753 | GB537.1 | N07.06.040 | Đinh nội tủy xương đùi, xương chày 2 và 4 lỗ bắt vít các cỡ | Điinh Sign các cỡ |  | Sign/Mỹ | Sign | Mỹ | Đinh SIGN mũi khế 10/34cm | N07.06.040.209.000037 | 1003‐10340 |  |  |  |  | Đinh SIGN mũi khế 10/34cm | N07.06.040.209.000037 | 1003‐10340 |  | 1 cái/1 gói | Cái | 112 | 4400000 | 492800000 | Công ty TNHH thiết bị y tế Danh
-2: 8754; -3: GB537.1; -4: N07.06.040; -5: Đinh nội tủy xương đùi, xương chày 2 và 4 lỗ bắt vít các cỡ; -6: Điinh Sign các cỡ; -8: Sign/Mỹ; -9: Sign; -10: Mỹ |  | Điinh Sign các cỡ-đinh mũi khế, đường kính 10 mm x dài 360 mm | N07.06.040.209.ZZZZZZ |  |  | 1 cái/1 gói | Cái | 112 | 4400000 | 492800000 | Công ty TNHH thiết bị y tế Danh
-2: 8755; -3: GB537.1; -4: N07.06.040; -5: Đinh nội tủy xương đùi, xương chày 2 và 4 lỗ bắt vít các cỡ; -6: Điinh Sign các cỡ; -8: Sign/Mỹ; -9: Sign; -10: Mỹ |  | Điinh Sign các cỡ-đinh mũi khế, đường kính 11 mm x dài 190 mm | N07.06.040.209.ZZZZZZ |  |  | 1 cái/1 gói | Cái | 112 | 4400000 | 492800000 | Công ty TNHH thiết bị y tế Danh
-2: 8756; -3: GB537.1; -4: N07.06.040; -5: Đinh nội tủy xương đùi, xương chày 2 và 4 lỗ bắt vít các cỡ; -6: Điinh Sign các cỡ; -8: Sign/Mỹ; -9: Sign; -10: Mỹ |  | Điinh Sign các cỡ-đinh mũi khế, đường kính 11 mm x dài 240 mm | N07.06.040.209.ZZZZZZ |  |  | 1 cái/1 gói | Cái | 112 | 4400000 | 492800000 | Công ty TNHH thiết bị y tế Danh
-2: 8757; -3: GB537.1; -4: N07.06.040; -5: Đinh nội tủy xương đùi, xương chày 2 và 4 lỗ bắt vít các cỡ; -6: Điinh Sign các cỡ; -8: Sign/Mỹ; -9: Sign; -10: Mỹ |  | Điinh Sign các cỡ-đinh mũi khế, đường kính 11 mm x dài 280 mm | N07.06.040.209.ZZZZZZ |  |  | 1 cái/1 gói | Cái | 112 | 4400000 | 492800000 | Công ty TNHH thiết bị y tế Danh
-2: 8758; -3: GB537.1; -4: N07.06.040; -5: Đinh nội tủy xương đùi, xương chày 2 và 4 lỗ bắt vít các cỡ; -6: Điinh Sign các cỡ; -8: Sign/Mỹ; -9: Sign; -10: Mỹ |  | Điinh Sign các cỡ-đinh mũi khế, đường kính 11 mm x dài 320 mm | N07.06.040.209.ZZZZZZ |  |  | 1 cái/1 gói | Cái | 112 | 4400000 | 492800000 | Công ty TNHH thiết bị y tế Danh
-2: 8759; -3: GB537.1; -4: N07.06.040; -5: Đinh nội tủy xương đùi, xương chày 2 và 4 lỗ bắt vít các cỡ; -6: Điinh Sign các cỡ; -8: Sign/Mỹ; -9: Sign; -10: Mỹ |  | Điinh Sign các cỡ-đinh mũi khế, đường kính 11 mm x dài 340 mm | N07.06.040.209.ZZZZZZ |  |  | 1 cái/1 gói | Cái | 112 | 4400000 | 492800000 | Công ty TNHH thiết bị y tế Danh
-2: 8760; -3: GB537.1; -4: N07.06.040; -5: Đinh nội tủy xương đùi, xương chày 2 và 4 lỗ bắt vít các cỡ; -6: Điinh Sign các cỡ; -8: Sign/Mỹ; -9: Sign; -10: Mỹ |  | Điinh Sign các cỡ-đinh mũi khế, đường kính 11 mm x dài 360 mm | N07.06.040.209.ZZZZZZ |  |  | 1 cái/1 gói | Cái | 112 | 4400000 | 492800000 | Công ty TNHH thiết bị y tế Danh
8761 | GB508.1 | N07.06.040 | Đinh nội tủy có chốt ngang | Đinh sign | Đinh đặc có 4 lỗ bắt vít (2 lỗ bắt đầu gần, 2 lỗ bắt đầu xa), đinh gập góc ở đầu gần. Đầu xa thuôn nhọn, thân đinh trơn. Đường kính đinh từ 8mm đến 12mm, chiều dài đinh từ 220mm đến 420mm. Đinh mũi khế có 2 lỗ bắt vít đầu gần, đầu xa không có lỗ bắt vít nhưng cấu tạo múi khế có tác dụng cố định đầu xa, thân đinh trơn, đường kính đinh từ 7mm đến 11mm, chiều dài đinh từ 190mm đến 360mm. Tiêu chuẩn FDA, chất liệu thép không gỉ. Đồng bộ với Vít chốt ngang SIGN. | Sign/Mỹ | Sign | Mỹ | Đinh Sign 8/22cm | N07.06.040.209.000015 | 80220 |  |  |  |  | Đinh Sign 8/22cm | N07.06.040.209.000015 | 80220 |  | 1 cái/1 gói | Cái | 109 | 4400000 | 479600000 | Công ty TNHH thiết bị y tế Danh
8762 | GB508.1 | N07.06.040 | Đinh nội tủy có chốt ngang | Đinh sign |  | Sign/Mỹ | Sign | Mỹ | Đinh Sign 8/24cm | N07.06.040.209.000016 | 80240 |  |  |  |  | Đinh Sign 8/24cm | N07.06.040.209.000016 | 80240 |  | 1 cái/1 gói | Cái | 109 | 4400000 | 479600000 | Công ty TNHH thiết bị y tế Danh
8763 | GB508.1 | N07.06.040 | Đinh nội tủy có chốt ngang | Đinh sign |  | Sign/Mỹ | Sign | Mỹ | Đinh Sign 8/26cm | N07.06.040.209.000017 | 80260 |  |  |  |  | Đinh Sign 8/26cm | N07.06.040.209.000017 | 80260 |  | 1 cái/1 gói | Cái | 109 | 4400000 | 479600000 | Công ty TNHH thiết bị y tế Danh
8764 | GB508.1 | N07.06.040 | Đinh nội tủy có chốt ngang | Đinh sign |  | Sign/Mỹ | Sign | Mỹ | Đinh Sign 8/28cm | N07.06.040.209.000018 | 80280 |  |  |  |  | Đinh Sign 8/28cm | N07.06.040.209.000018 | 80280 |  | 1 cái/1 gói | Cái | 109 | 4400000 | 479600000 | Công ty TNHH thiết bị y tế Danh
8765 | GB508.1 | N07.06.040 | Đinh nội tủy có chốt ngang | Đinh sign |  | Sign/Mỹ | Sign | Mỹ | Đinh Sign 8/30cm | N07.06.040.209.000019 | 80300 |  |  |  |  | Đinh Sign 8/30cm | N07.06.040.209.000019 | 80300 |  | 1 cái/1 gói | Cái | 109 | 4400000 | 479600000 | Công ty TNHH thiết bị y tế Danh
8766 | GB508.1 | N07.06.040 | Đinh nội tủy có chốt ngang | Đinh sign |  | Sign/Mỹ | Sign | Mỹ | Đinh Sign 8/32cm | N07.06.040.209.000020 | 80320 |  |  |  |  | Đinh Sign 8/32cm | N07.06.040.209.000020 | 80320 |  | 1 cái/1 gói | Cái | 109 | 4400000 | 479600000 | Công ty TNHH thiết bị y tế Danh
8767 | GB508.1 | N07.06.040 | Đinh nội tủy có chốt ngang | Đinh sign |  | Sign/Mỹ | Sign | Mỹ | Đinh Sign 8/34cm | N07.06.040.209.000021 | 80340 |  |  |  |  | Đinh Sign 8/34cm | N07.06.040.209.000021 | 80340 |  | 1 cái/1 gói | Cái | 109 | 4400000 | 479600000 | Công ty TNHH thiết bị y tế Danh
8768 | GB508.1 | N07.06.040 | Đinh nội tủy có chốt ngang | Đinh sign |  | Sign/Mỹ | Sign | Mỹ | Đinh Sign 8/36cm | N07.06.040.209.000022 | 80360 |  |  |  |  | Đinh Sign 8/36cm | N07.06.040.209.000022 | 80360 |  | 1 cái/1 gói | Cái | 109 | 4400000 | 479600000 | Công ty TNHH thiết bị y tế Danh
8769 | GB508.1 | N07.06.040 | Đinh nội tủy có chốt ngang | Đinh sign |  | Sign/Mỹ | Sign | Mỹ | Đinh Sign 8/38cm | N07.06.040.209.000023 | 80380 |  |  |  |  | Đinh Sign 8/38cm | N07.06.040.209.000023 | 80380 |  | 1 cái/1 gói | Cái | 109 | 4400000 | 479600000 | Công ty TNHH thiết bị y tế Danh
-2: 8770; -3: GB508.1; -4: N07.06.040; -5: Đinh nội tủy có chốt ngang; -6: Đinh sign; -8: Sign/Mỹ; -9: Sign; -10: Mỹ |  | Đinh sign-đinh đặc, đường kính 8 mm x dài 400 mm | N07.06.040.209.ZZZZZZ |  |  | 1 cái/1 gói | Cái | 109 | 4400000 | 479600000 | Công ty TNHH thiết bị y tế Danh
-2: 8771; -3: GB508.1; -4: N07.06.040; -5: Đinh nội tủy có chốt ngang; -6: Đinh sign; -8: Sign/Mỹ; -9: Sign; -10: Mỹ |  | Đinh sign-đinh đặc, đường kính 8 mm x dài 420 mm | N07.06.040.209.ZZZZZZ |  |  | 1 cái/1 gói | Cái | 109 | 4400000 | 479600000 | Công ty TNHH thiết bị y tế Danh
8772 | GB508.1 | N07.06.040 | Đinh nội tủy có chốt ngang | Đinh sign |  | Sign/Mỹ | Sign | Mỹ | Đinh Sign 9/22cm | N07.06.040.209.000024 | 90220 |  |  |  |  | Đinh Sign 9/22cm | N07.06.040.209.000024 | 90220 |  | 1 cái/1 gói | Cái | 109 | 4400000 | 479600000 | Công ty TNHH thiết bị y tế Danh
8773 | GB508.1 | N07.06.040 | Đinh nội tủy có chốt ngang | Đinh sign |  | Sign/Mỹ | Sign | Mỹ | Đinh Sign 9/24cm | N07.06.040.209.000025 | 90240 |  |  |  |  | Đinh Sign 9/24cm | N07.06.040.209.000025 | 90240 |  | 1 cái/1 gói | Cái | 109 | 4400000 | 479600000 | Công ty TNHH thiết bị y tế Danh
8774 | GB508.1 | N07.06.040 | Đinh nội tủy có chốt ngang | Đinh sign |  | Sign/Mỹ | Sign | Mỹ | Đinh Sign 9/26cm | N07.06.040.209.000026 | 90260 |  |  |  |  | Đinh Sign 9/26cm | N07.06.040.209.000026 | 90260 |  | 1 cái/1 gói | Cái | 109 | 4400000 | 479600000 | Công ty TNHH thiết bị y tế Danh
8775 | GB508.1 | N07.06.040 | Đinh nội tủy có chốt ngang | Đinh sign |  | Sign/Mỹ | Sign | Mỹ | Đinh Sign 9/28cm | N07.06.040.209.000027 | 90280 |  |  |  |  | Đinh Sign 9/28cm | N07.06.040.209.000027 | 90280 |  | 1 cái/1 gói | Cái | 109 | 4400000 | 479600000 | Công ty TNHH thiết bị y tế Danh
8776 | GB508.1 | N07.06.040 | Đinh nội tủy có chốt ngang | Đinh sign |  | Sign/Mỹ | Sign | Mỹ | Đinh Sign 9/30cm | N07.06.040.209.000028 | 90300 |  |  |  |  | Đinh Sign 9/30cm | N07.06.040.209.000028 | 90300 |  | 1 cái/1 gói | Cái | 109 | 4400000 | 479600000 | Công ty TNHH thiết bị y tế Danh
8777 | GB508.1 | N07.06.040 | Đinh nội tủy có chốt ngang | Đinh sign |  | Sign/Mỹ | Sign | Mỹ | Đinh Sign 9/32cm | N07.06.040.209.000029 | 90320 |  |  |  |  | Đinh Sign 9/32cm | N07.06.040.209.000029 | 90320 |  | 1 cái/1 gói | Cái | 109 | 4400000 | 479600000 | Công ty TNHH thiết bị y tế Danh
8778 | GB508.1 | N07.06.040 | Đinh nội tủy có chốt ngang | Đinh sign |  | Sign/Mỹ | Sign | Mỹ | Đinh Sign 9/34cm | N07.06.040.209.000030 | 90340 |  |  |  |  | Đinh Sign 9/34cm | N07.06.040.209.000030 | 90340 |  | 1 cái/1 gói | Cái | 109 | 4400000 | 479600000 | Công ty TNHH thiết bị y tế Danh
8779 | GB508.1 | N07.06.040 | Đinh nội tủy có chốt ngang | Đinh sign |  | Sign/Mỹ | Sign | Mỹ | Đinh Sign 9/36cm | N07.06.040.209.000031 | 90360 |  |  |  |  | Đinh Sign 9/36cm | N07.06.040.209.000031 | 90360 |  | 1 cái/1 gói | Cái | 109 | 4400000 | 479600000 | Công ty TNHH thiết bị y tế Danh
8780 | GB508.1 | N07.06.040 | Đinh nội tủy có chốt ngang | Đinh sign |  | Sign/Mỹ | Sign | Mỹ | Đinh Sign 9/38cm | N07.06.040.209.000032 | 90380 |  |  |  |  | Đinh Sign 9/38cm | N07.06.040.209.000032 | 90380 |  | 1 cái/1 gói | Cái | 109 | 4400000 | 479600000 | Công ty TNHH thiết bị y tế Danh
8781 | GB508.1 | N07.06.040 | Đinh nội tủy có chốt ngang | Đinh sign |  | Sign/Mỹ | Sign | Mỹ | Đinh Sign 9/40cm | N07.06.040.209.000033 | 90400 |  |  |  |  | Đinh Sign 9/40cm | N07.06.040.209.000033 | 90400 |  | 1 cái/1 gói | Cái | 109 | 4400000 | 479600000 | Công ty TNHH thiết bị y tế Danh
8782 | GB508.1 | N07.06.040 | Đinh nội tủy có chốt ngang | Đinh sign |  | Sign/Mỹ | Sign | Mỹ | Đinh Sign 9/42cm | N07.06.040.209.000034 | 90420 |  |  |  |  | Đinh Sign 9/42cm | N07.06.040.209.000034 | 90420 |  | 1 cái/1 gói | Cái | 109 | 4400000 | 479600000 | Công ty TNHH thiết bị y tế Danh
-2: 8783; -3: GB508.1; -4: N07.06.040; -5: Đinh nội tủy có chốt ngang; -6: Đinh sign; -8: Sign/Mỹ; -9: Sign; -10: Mỹ |  | Đinh sign-đinh đặc, đường kính 10 mm x dài 220 mm | N07.06.040.209.ZZZZZZ |  |  | 1 cái/1 gói | Cái | 109 | 4400000 | 479600000 | Công ty TNHH thiết bị y tế Danh
-2: 8784; -3: GB508.1; -4: N07.06.040; -5: Đinh nội tủy có chốt ngang; -6: Đinh sign; -8: Sign/Mỹ; -9: Sign; -10: Mỹ |  | Đinh sign-đinh đặc, đường kính 10 mm x dài 240 mm | N07.06.040.209.ZZZZZZ |  |  | 1 cái/1 gói | Cái | 109 | 4400000 | 479600000 | Công ty TNHH thiết bị y tế Danh
-2: 8785; -3: GB508.1; -4: N07.06.040; -5: Đinh nội tủy có chốt ngang; -6: Đinh sign; -8: Sign/Mỹ; -9: Sign; -10: Mỹ |  | Đinh sign-đinh đặc, đường kính 10 mm x dài 260 mm | N07.06.040.209.ZZZZZZ |  |  | 1 cái/1 gói | Cái | 109 | 4400000 | 479600000 | Công ty TNHH thiết bị y tế Danh
8786 | GB508.1 | N07.06.040 | Đinh nội tủy có chốt ngang | Đinh sign |  | Sign/Mỹ | Sign | Mỹ | Đinh Sign 10/28cm | N07.06.040.209.000001 | 100280 |  |  |  |  | Đinh Sign 10/28cm | N07.06.040.209.000001 | 100280 |  | 1 cái/1 gói | Cái | 109 | 4400000 | 479600000 | Công ty TNHH thiết bị y tế Danh
8787 | GB508.1 | N07.06.040 | Đinh nội tủy có chốt ngang | Đinh sign |  | Sign/Mỹ | Sign | Mỹ | Đinh Sign 10/30cm | N07.06.040.209.000002 | 100300 |  |  |  |  | Đinh Sign 10/30cm | N07.06.040.209.000002 | 100300 |  | 1 cái/1 gói | Cái | 109 | 4400000 | 479600000 | Công ty TNHH thiết bị y tế Danh
8788 | GB508.1 | N07.06.040 | Đinh nội tủy có chốt ngang | Đinh sign |  | Sign/Mỹ | Sign | Mỹ | Đinh Sign 10/32cm | N07.06.040.209.000003 | 100320 |  |  |  |  | Đinh Sign 10/32cm | N07.06.040.209.000003 | 100320 |  | 1 cái/1 gói | Cái | 109 | 4400000 | 479600000 | Công ty TNHH thiết bị y tế Danh
8789 | GB508.1 | N07.06.040 | Đinh nội tủy có chốt ngang | Đinh sign |  | Sign/Mỹ | Sign | Mỹ | Đinh Sign 10/34cm | N07.06.040.209.000004 | 100340 |  |  |  |  | Đinh Sign 10/34cm | N07.06.040.209.000004 | 100340 |  | 1 cái/1 gói | Cái | 109 | 4400000 | 479600000 | Công ty TNHH thiết bị y tế Danh
8790 | GB508.1 | N07.06.040 | Đinh nội tủy có chốt ngang | Đinh sign |  | Sign/Mỹ | Sign | Mỹ | Đinh Sign 10/36cm | N07.06.040.209.000005 | 100360 |  |  |  |  | Đinh Sign 10/36cm | N07.06.040.209.000005 | 100360 |  | 1 cái/1 gói | Cái | 109 | 4400000 | 479600000 | Công ty TNHH thiết bị y tế Danh
8791 | GB508.1 | N07.06.040 | Đinh nội tủy có chốt ngang | Đinh sign |  | Sign/Mỹ | Sign | Mỹ | Đinh Sign 10/38cm | N07.06.040.209.000006 | 100380 |  |  |  |  | Đinh Sign 10/38cm | N07.06.040.209.000006 | 100380 |  | 1 cái/1 gói | Cái | 109 | 4400000 | 479600000 | Công ty TNHH thiết bị y tế Danh
8792 | GB508.1 | N07.06.040 | Đinh nội tủy có chốt ngang | Đinh sign |  | Sign/Mỹ | Sign | Mỹ | Đinh Sign 10/40cm | N07.06.040.209.000007 | 100400 |  |  |  |  | Đinh Sign 10/40cm | N07.06.040.209.000007 | 100400 |  | 1 cái/1 gói | Cái | 109 | 4400000 | 479600000 | Công ty TNHH thiết bị y tế Danh
8793 | GB508.1 | N07.06.040 | Đinh nội tủy có chốt ngang | Đinh sign |  | Sign/Mỹ | Sign | Mỹ | Đinh Sign 10/42 cm | N07.06.040.209.000008 | 100420 |  |  |  |  | Đinh Sign 10/42 cm | N07.06.040.209.000008 | 100420 |  | 1 cái/1 gói | Cái | 109 | 4400000 | 479600000 | Công ty TNHH thiết bị y tế Danh
-2: 8794; -3: GB508.1; -4: N07.06.040; -5: Đinh nội tủy có chốt ngang; -6: Đinh sign; -8: Sign/Mỹ; -9: Sign; -10: Mỹ |  | Đinh sign-đinh đặc, đường kính 11 mm x dài 220 mm | N07.06.040.209.ZZZZZZ |  |  | 1 cái/1 gói | Cái | 109 | 4400000 | 479600000 | Công ty TNHH thiết bị y tế Danh
-2: 8795; -3: GB508.1; -4: N07.06.040; -5: Đinh nội tủy có chốt ngang; -6: Đinh sign; -8: Sign/Mỹ; -9: Sign; -10: Mỹ |  | Đinh sign-đinh đặc, đường kính 11 mm x dài 240 mm | N07.06.040.209.ZZZZZZ |  |  | 1 cái/1 gói | Cái | 109 | 4400000 | 479600000 | Công ty TNHH thiết bị y tế Danh
-2: 8796; -3: GB508.1; -4: N07.06.040; -5: Đinh nội tủy có chốt ngang; -6: Đinh sign; -8: Sign/Mỹ; -9: Sign; -10: Mỹ |  | Đinh sign-đinh đặc, đường kính 11 mm x dài 260 mm | N07.06.040.209.ZZZZZZ |  |  | 1 cái/1 gói | Cái | 109 | 4400000 | 479600000 | Công ty TNHH thiết bị y tế Danh
8797 | GB508.1 | N07.06.040 | Đinh nội tủy có chốt ngang | Đinh sign |  | Sign/Mỹ | Sign | Mỹ | Đinh Sign 11/28cm | N07.06.040.209.000009 | 110280 |  |  |  |  | Đinh Sign 11/28cm | N07.06.040.209.000009 | 110280 |  | 1 cái/1 gói | Cái | 109 | 4400000 | 479600000 | Công ty TNHH thiết bị y tế Danh
8798 | GB508.1 | N07.06.040 | Đinh nội tủy có chốt ngang | Đinh sign |  | Sign/Mỹ | Sign | Mỹ | Đinh Sign 11/30cm | N07.06.040.209.000010 | 110300 |  |  |  |  | Đinh Sign 11/30cm | N07.06.040.209.000010 | 110300 |  | 1 cái/1 gói | Cái | 109 | 4400000 | 479600000 | Công ty TNHH thiết bị y tế Danh
8799 | GB508.1 | N07.06.040 | Đinh nội tủy có chốt ngang | Đinh sign |  | Sign/Mỹ | Sign | Mỹ | Đinh Sign 11/32cm | N07.06.040.209.000011 | 110320 |  |  |  |  | Đinh Sign 11/32cm | N07.06.040.209.000011 | 110320 |  | 1 cái/1 gói | Cái | 109 | 4400000 | 479600000 | Công ty TNHH thiết bị y tế Danh
8800 | GB508.1 | N07.06.040 | Đinh nội tủy có chốt ngang | Đinh sign |  | Sign/Mỹ | Sign | Mỹ | Đinh Sign 11/34cm | N07.06.040.209.000012 | 110340 |  |  |  |  | Đinh Sign 11/34cm | N07.06.040.209.000012 | 110340 |  | 1 cái/1 gói | Cái | 109 | 4400000 | 479600000 | Công ty TNHH thiết bị y tế Danh
8801 | GB508.1 | N07.06.040 | Đinh nội tủy có chốt ngang | Đinh sign |  | Sign/Mỹ | Sign | Mỹ | Đinh Sign 11/36cm | N07.06.040.209.000013 | 110360 |  |  |  |  | Đinh Sign 11/36cm | N07.06.040.209.000013 | 110360 |  | 1 cái/1 gói | Cái | 109 | 4400000 | 479600000 | Công ty TNHH thiết bị y tế Danh
8802 | GB508.1 | N07.06.040 | Đinh nội tủy có chốt ngang | Đinh sign |  | Sign/Mỹ | Sign | Mỹ | Đinh Sign 11/38cm | N07.06.040.209.000014 | 110380 |  |  |  |  | Đinh Sign 11/38cm | N07.06.040.209.000014 | 110380 |  | 1 cái/1 gói | Cái | 109 | 4400000 | 479600000 | Công ty TNHH thiết bị y tế Danh
-2: 8803; -3: GB508.1; -4: N07.06.040; -5: Đinh nội tủy có chốt ngang; -6: Đinh sign; -8: Sign/Mỹ; -9: Sign; -10: Mỹ |  | Đinh sign-đinh đặc, đường kính 11 mm x dài 400 mm | N07.06.040.209.ZZZZZZ |  |  | 1 cái/1 gói | Cái | 109 | 4400000 | 479600000 | Công ty TNHH thiết bị y tế Danh
-2: 8804; -3: GB508.1; -4: N07.06.040; -5: Đinh nội tủy có chốt ngang; -6: Đinh sign; -8: Sign/Mỹ; -9: Sign; -10: Mỹ |  | Đinh sign-đinh đặc, đường kính 11 mm x dài 420 mm | N07.06.040.209.ZZZZZZ |  |  | 1 cái/1 gói | Cái | 109 | 4400000 | 479600000 | Công ty TNHH thiết bị y tế Danh
-2: 8805; -3: GB508.1; -4: N07.06.040; -5: Đinh nội tủy có chốt ngang; -6: Đinh sign; -8: Sign/Mỹ; -9: Sign; -10: Mỹ |  | Đinh sign-đinh đặc, đường kính 12 mm x dài 220 mm | N07.06.040.209.ZZZZZZ |  |  | 1 cái/1 gói | Cái | 109 | 4400000 | 479600000 | Công ty TNHH thiết bị y tế Danh
-2: 8806; -3: GB508.1; -4: N07.06.040; -5: Đinh nội tủy có chốt ngang; -6: Đinh sign; -8: Sign/Mỹ; -9: Sign; -10: Mỹ |  | Đinh sign-đinh đặc, đường kính 12 mm x dài 240 mm | N07.06.040.209.ZZZZZZ |  |  | 1 cái/1 gói | Cái | 109 | 4400000 | 479600000 | Công ty TNHH thiết bị y tế Danh
-2: 8807; -3: GB508.1; -4: N07.06.040; -5: Đinh nội tủy có chốt ngang; -6: Đinh sign; -8: Sign/Mỹ; -9: Sign; -10: Mỹ |  | Đinh sign-đinh đặc, đường kính 12 mm x dài 260 mm | N07.06.040.209.ZZZZZZ |  |  | 1 cái/1 gói | Cái | 109 | 4400000 | 479600000 | Công ty TNHH thiết bị y tế Danh
-2: 8808; -3: GB508.1; -4: N07.06.040; -5: Đinh nội tủy có chốt ngang; -6: Đinh sign; -8: Sign/Mỹ; -9: Sign; -10: Mỹ |  | Đinh sign-đinh đặc, đường kính 12 mm x dài 280 mm | N07.06.040.209.ZZZZZZ |  |  | 1 cái/1 gói | Cái | 109 | 4400000 | 479600000 | Công ty TNHH thiết bị y tế Danh
-2: 8809; -3: GB508.1; -4: N07.06.040; -5: Đinh nội tủy có chốt ngang; -6: Đinh sign; -8: Sign/Mỹ; -9: Sign; -10: Mỹ |  | Đinh sign-đinh đặc, đường kính 12 mm x dài 300 mm | N07.06.040.209.ZZZZZZ |  |  | 1 cái/1 gói | Cái | 109 | 4400000 | 479600000 | Công ty TNHH thiết bị y tế Danh
-2: 8810; -3: GB508.1; -4: N07.06.040; -5: Đinh nội tủy có chốt ngang; -6: Đinh sign; -8: Sign/Mỹ; -9: Sign; -10: Mỹ |  | Đinh sign-đinh đặc, đường kính 12 mm x dài 320 mm | N07.06.040.209.ZZZZZZ |  |  | 1 cái/1 gói | Cái | 109 | 4400000 | 479600000 | Công ty TNHH thiết bị y tế Danh
-2: 8811; -3: GB508.1; -4: N07.06.040; -5: Đinh nội tủy có chốt ngang; -6: Đinh sign; -8: Sign/Mỹ; -9: Sign; -10: Mỹ |  | Đinh sign-đinh đặc, đường kính 12 mm x dài 340 mm | N07.06.040.209.ZZZZZZ |  |  | 1 cái/1 gói | Cái | 109 | 4400000 | 479600000 | Công ty TNHH thiết bị y tế Danh
-2: 8812; -3: GB508.1; -4: N07.06.040; -5: Đinh nội tủy có chốt ngang; -6: Đinh sign; -8: Sign/Mỹ; -9: Sign; -10: Mỹ |  | Đinh sign-đinh đặc, đường kính 12 mm x dài 360 mm | N07.06.040.209.ZZZZZZ |  |  | 1 cái/1 gói | Cái | 109 | 4400000 | 479600000 | Công ty TNHH thiết bị y tế Danh
-2: 8813; -3: GB508.1; -4: N07.06.040; -5: Đinh nội tủy có chốt ngang; -6: Đinh sign; -8: Sign/Mỹ; -9: Sign; -10: Mỹ |  | Đinh sign-đinh đặc, đường kính 12 mm x dài 380 mm | N07.06.040.209.ZZZZZZ |  |  | 1 cái/1 gói | Cái | 109 | 4400000 | 479600000 | Công ty TNHH thiết bị y tế Danh
-2: 8814; -3: GB508.1; -4: N07.06.040; -5: Đinh nội tủy có chốt ngang; -6: Đinh sign; -8: Sign/Mỹ; -9: Sign; -10: Mỹ |  | Đinh sign-đinh đặc, đường kính 12 mm x dài 400 mm | N07.06.040.209.ZZZZZZ |  |  | 1 cái/1 gói | Cái | 109 | 4400000 | 479600000 | Công ty TNHH thiết bị y tế Danh
-2: 8815; -3: GB508.1; -4: N07.06.040; -5: Đinh nội tủy có chốt ngang; -6: Đinh sign; -8: Sign/Mỹ; -9: Sign; -10: Mỹ |  | Đinh sign-đinh đặc, đường kính 12 mm x dài 420 mm | N07.06.040.209.ZZZZZZ |  |  | 1 cái/1 gói | Cái | 109 | 4400000 | 479600000 | Công ty TNHH thiết bị y tế Danh
8816 | GB508.1 | N07.06.040 | Đinh nội tủy có chốt ngang | Đinh sign |  | Sign/Mỹ | Sign | Mỹ | Đinh SIGN mũi khế 7/19cm | N07.06.040.209.000038 | 1003‐07190 |  |  |  |  | Đinh SIGN mũi khế 7/19cm | N07.06.040.209.000038 | 1003‐07190 |  | 1 cái/1 gói | Cái | 109 | 4400000 | 479600000 | Công ty TNHH thiết bị y tế Danh
8817 | GB508.1 | N07.06.040 | Đinh nội tủy có chốt ngang | Đinh sign |  | Sign/Mỹ | Sign | Mỹ | Đinh SIGN mũi khế 7/24cm | N07.06.040.209.000039 | 1003‐07240 |  |  |  |  | Đinh SIGN mũi khế 7/24cm | N07.06.040.209.000039 | 1003‐07240 |  | 1 cái/1 gói | Cái | 109 | 4400000 | 479600000 | Công ty TNHH thiết bị y tế Danh
-2: 8818; -3: GB508.1; -4: N07.06.040; -5: Đinh nội tủy có chốt ngang; -6: Đinh sign; -8: Sign/Mỹ; -9: Sign; -10: Mỹ |  | Đinh sign-đinh mũi khế, đường kính 7 mm x dài 280 mm | N07.06.040.209.ZZZZZZ |  |  | 1 cái/1 gói | Cái | 109 | 4400000 | 479600000 | Công ty TNHH thiết bị y tế Danh
-2: 8819; -3: GB508.1; -4: N07.06.040; -5: Đinh nội tủy có chốt ngang; -6: Đinh sign; -8: Sign/Mỹ; -9: Sign; -10: Mỹ |  | Đinh sign-đinh mũi khế, đường kính 7 mm x dài 320 mm | N07.06.040.209.ZZZZZZ |  |  | 1 cái/1 gói | Cái | 109 | 4400000 | 479600000 | Công ty TNHH thiết bị y tế Danh
-2: 8820; -3: GB508.1; -4: N07.06.040; -5: Đinh nội tủy có chốt ngang; -6: Đinh sign; -8: Sign/Mỹ; -9: Sign; -10: Mỹ |  | Đinh sign-đinh mũi khế, đường kính 7 mm x dài 340 mm | N07.06.040.209.ZZZZZZ |  |  | 1 cái/1 gói | Cái | 109 | 4400000 | 479600000 | Công ty TNHH thiết bị y tế Danh
-2: 8821; -3: GB508.1; -4: N07.06.040; -5: Đinh nội tủy có chốt ngang; -6: Đinh sign; -8: Sign/Mỹ; -9: Sign; -10: Mỹ |  | Đinh sign-đinh mũi khế, đường kính 7 mm x dài 360 mm | N07.06.040.209.ZZZZZZ |  |  | 1 cái/1 gói | Cái | 109 | 4400000 | 479600000 | Công ty TNHH thiết bị y tế Danh
8822 | GB508.1 | N07.06.040 | Đinh nội tủy có chốt ngang | Đinh sign |  | Sign/Mỹ | Sign | Mỹ | Đinh SIGN mũi khế 8/19cm | N07.06.040.209.000040 | 1003‐08190 |  |  |  |  | Đinh SIGN mũi khế 8/19cm | N07.06.040.209.000040 | 1003‐08190 |  | 1 cái/1 gói | Cái | 109 | 4400000 | 479600000 | Công ty TNHH thiết bị y tế Danh
8823 | GB508.1 | N07.06.040 | Đinh nội tủy có chốt ngang | Đinh sign |  | Sign/Mỹ | Sign | Mỹ | Đinh SIGN mũi khế 8/24cm | N07.06.040.209.000041 | 1003‐08240 |  |  |  |  | Đinh SIGN mũi khế 8/24cm | N07.06.040.209.000041 | 1003‐08240 |  | 1 cái/1 gói | Cái | 109 | 4400000 | 479600000 | Công ty TNHH thiết bị y tế Danh
-2: 8824; -3: GB508.1; -4: N07.06.040; -5: Đinh nội tủy có chốt ngang; -6: Đinh sign; -8: Sign/Mỹ; -9: Sign; -10: Mỹ |  | Đinh sign-đinh mũi khế, đường kính 8 mm x dài 280 mm | N07.06.040.209.ZZZZZZ |  |  | 1 cái/1 gói | Cái | 109 | 4400000 | 479600000 | Công ty TNHH thiết bị y tế Danh
8825 | GB508.1 | N07.06.040 | Đinh nội tủy có chốt ngang | Đinh sign |  | Sign/Mỹ | Sign | Mỹ | Đinh SIGN mũi khế 8/32cm | N07.06.040.209.000042 | 1003‐08320 |  |  |  |  | Đinh SIGN mũi khế 8/32cm | N07.06.040.209.000042 | 1003‐08320 |  | 1 cái/1 gói | Cái | 109 | 4400000 | 479600000 | Công ty TNHH thiết bị y tế Danh
-2: 8826; -3: GB508.1; -4: N07.06.040; -5: Đinh nội tủy có chốt ngang; -6: Đinh sign; -8: Sign/Mỹ; -9: Sign; -10: Mỹ |  | Đinh sign-đinh mũi khế, đường kính 8 mm x dài 340 mm | N07.06.040.209.ZZZZZZ |  |  | 1 cái/1 gói | Cái | 109 | 4400000 | 479600000 | Công ty TNHH thiết bị y tế Danh
-2: 8827; -3: GB508.1; -4: N07.06.040; -5: Đinh nội tủy có chốt ngang; -6: Đinh sign; -8: Sign/Mỹ; -9: Sign; -10: Mỹ |  | Đinh sign-đinh mũi khế, đường kính 8 mm x dài 360 mm | N07.06.040.209.ZZZZZZ |  |  | 1 cái/1 gói | Cái | 109 | 4400000 | 479600000 | Công ty TNHH thiết bị y tế Danh
-2: 8828; -3: GB508.1; -4: N07.06.040; -5: Đinh nội tủy có chốt ngang; -6: Đinh sign; -8: Sign/Mỹ; -9: Sign; -10: Mỹ |  | Đinh sign-đinh mũi khế, đường kính 9 mm x dài 190 mm | N07.06.040.209.ZZZZZZ |  |  | 1 cái/1 gói | Cái | 109 | 4400000 | 479600000 | Công ty TNHH thiết bị y tế Danh
8829 | GB508.1 | N07.06.040 | Đinh nội tủy có chốt ngang | Đinh sign |  | Sign/Mỹ | Sign | Mỹ | Đinh SIGN mũi khế 9/24cm | N07.06.040.209.000043 | 1003‐09240 |  |  |  |  | Đinh SIGN mũi khế 9/24cm | N07.06.040.209.000043 | 1003‐09240 |  | 1 cái/1 gói | Cái | 109 | 4400000 | 479600000 | Công ty TNHH thiết bị y tế Danh
8830 | GB508.1 | N07.06.040 | Đinh nội tủy có chốt ngang | Đinh sign |  | Sign/Mỹ | Sign | Mỹ | Đinh SIGN mũi khế 9/28cm | N07.06.040.209.000044 | 1003‐09280 |  |  |  |  | Đinh SIGN mũi khế 9/28cm | N07.06.040.209.000044 | 1003‐09280 |  | 1 cái/1 gói | Cái | 109 | 4400000 | 479600000 | Công ty TNHH thiết bị y tế Danh
8831 | GB508.1 | N07.06.040 | Đinh nội tủy có chốt ngang | Đinh sign |  | Sign/Mỹ | Sign | Mỹ | Đinh SIGN mũi khế 9/32cm | N07.06.040.209.000045 | 1003‐09320 |  |  |  |  | Đinh SIGN mũi khế 9/32cm | N07.06.040.209.000045 | 1003‐09320 |  | 1 cái/1 gói | Cái | 109 | 4400000 | 479600000 | Công ty TNHH thiết bị y tế Danh
8832 | GB508.1 | N07.06.040 | Đinh nội tủy có chốt ngang | Đinh sign |  | Sign/Mỹ | Sign | Mỹ | Đinh SIGN mũi khế 9/34cm | N07.06.040.209.000046 | 1003‐09340 |  |  |  |  | Đinh SIGN mũi khế 9/34cm | N07.06.040.209.000046 | 1003‐09340 |  | 1 cái/1 gói | Cái | 109 | 4400000 | 479600000 | Công ty TNHH thiết bị y tế Danh
8833 | GB508.1 | N07.06.040 | Đinh nội tủy có chốt ngang | Đinh sign |  | Sign/Mỹ | Sign | Mỹ | Đinh SIGN mũi khế 9/36cm | N07.06.040.209.000047 | 1003‐09360 |  |  |  |  | Đinh SIGN mũi khế 9/36cm | N07.06.040.209.000047 | 1003‐09360 |  | 1 cái/1 gói | Cái | 109 | 4400000 | 479600000 | Công ty TNHH thiết bị y tế Danh
-2: 8834; -3: GB508.1; -4: N07.06.040; -5: Đinh nội tủy có chốt ngang; -6: Đinh sign; -8: Sign/Mỹ; -9: Sign; -10: Mỹ |  | Đinh sign-đinh mũi khế, đường kính 10 mm x dài 190 mm | N07.06.040.209.ZZZZZZ |  |  | 1 cái/1 gói | Cái | 109 | 4400000 | 479600000 | Công ty TNHH thiết bị y tế Danh
-2: 8835; -3: GB508.1; -4: N07.06.040; -5: Đinh nội tủy có chốt ngang; -6: Đinh sign; -8: Sign/Mỹ; -9: Sign; -10: Mỹ |  | Đinh sign-đinh mũi khế, đường kính 10 mm x dài 240 mm | N07.06.040.209.ZZZZZZ |  |  | 1 cái/1 gói | Cái | 109 | 4400000 | 479600000 | Công ty TNHH thiết bị y tế Danh
8836 | GB508.1 | N07.06.040 | Đinh nội tủy có chốt ngang | Đinh sign |  | Sign/Mỹ | Sign | Mỹ | Đinh SIGN mũi khế 10/28cm | N07.06.040.209.000035 | 1003‐10280 |  |  |  |  | Đinh SIGN mũi khế 10/28cm | N07.06.040.209.000035 | 1003‐10280 |  | 1 cái/1 gói | Cái | 109 | 4400000 | 479600000 | Công ty TNHH thiết bị y tế Danh
8837 | GB508.1 | N07.06.040 | Đinh nội tủy có chốt ngang | Đinh sign |  | Sign/Mỹ | Sign | Mỹ | Đinh SIGN mũi khế 10/32cm | N07.06.040.209.000036 | 1003‐10320 |  |  |  |  | Đinh SIGN mũi khế 10/32cm | N07.06.040.209.000036 | 1003‐10320 |  | 1 cái/1 gói | Cái | 109 | 4400000 | 479600000 | Công ty TNHH thiết bị y tế Danh
8838 | GB508.1 | N07.06.040 | Đinh nội tủy có chốt ngang | Đinh sign |  | Sign/Mỹ | Sign | Mỹ | Đinh SIGN mũi khế 10/34cm | N07.06.040.209.000037 | 1003‐10340 |  |  |  |  | Đinh SIGN mũi khế 10/34cm | N07.06.040.209.000037 | 1003‐10340 |  | 1 cái/1 gói | Cái | 109 | 4400000 | 479600000 | Công ty TNHH thiết bị y tế Danh
-2: 8839; -3: GB508.1; -4: N07.06.040; -5: Đinh nội tủy có chốt ngang; -6: Đinh sign; -8: Sign/Mỹ; -9: Sign; -10: Mỹ |  | Đinh sign-đinh mũi khế, đường kính 10 mm x dài 360 mm | N07.06.040.209.ZZZZZZ |  |  | 1 cái/1 gói | Cái | 109 | 4400000 | 479600000 | Công ty TNHH thiết bị y tế Danh
-2: 8840; -3: GB508.1; -4: N07.06.040; -5: Đinh nội tủy có chốt ngang; -6: Đinh sign; -8: Sign/Mỹ; -9: Sign; -10: Mỹ |  | Đinh sign-đinh mũi khế, đường kính 11 mm x dài 190 mm | N07.06.040.209.ZZZZZZ |  |  | 1 cái/1 gói | Cái | 109 | 4400000 | 479600000 | Công ty TNHH thiết bị y tế Danh
-2: 8841; -3: GB508.1; -4: N07.06.040; -5: Đinh nội tủy có chốt ngang; -6: Đinh sign; -8: Sign/Mỹ; -9: Sign; -10: Mỹ |  | Đinh sign-đinh mũi khế, đường kính 11 mm x dài 240 mm | N07.06.040.209.ZZZZZZ |  |  | 1 cái/1 gói | Cái | 109 | 4400000 | 479600000 | Công ty TNHH thiết bị y tế Danh
-2: 8842; -3: GB508.1; -4: N07.06.040; -5: Đinh nội tủy có chốt ngang; -6: Đinh sign; -8: Sign/Mỹ; -9: Sign; -10: Mỹ |  | Đinh sign-đinh mũi khế, đường kính 11 mm x dài 280 mm | N07.06.040.209.ZZZZZZ |  |  | 1 cái/1 gói | Cái | 109 | 4400000 | 479600000 | Công ty TNHH thiết bị y tế Danh
-2: 8843; -3: GB508.1; -4: N07.06.040; -5: Đinh nội tủy có chốt ngang; -6: Đinh sign; -8: Sign/Mỹ; -9: Sign; -10: Mỹ |  | Đinh sign-đinh mũi khế, đường kính 11 mm x dài 320 mm | N07.06.040.209.ZZZZZZ |  |  | 1 cái/1 gói | Cái | 109 | 4400000 | 479600000 | Công ty TNHH thiết bị y tế Danh
-2: 8844; -3: GB508.1; -4: N07.06.040; -5: Đinh nội tủy có chốt ngang; -6: Đinh sign; -8: Sign/Mỹ; -9: Sign; -10: Mỹ |  | Đinh sign-đinh mũi khế, đường kính 11 mm x dài 340 mm | N07.06.040.209.ZZZZZZ |  |  | 1 cái/1 gói | Cái | 109 | 4400000 | 479600000 | Công ty TNHH thiết bị y tế Danh
-2: 8845; -3: GB508.1; -4: N07.06.040; -5: Đinh nội tủy có chốt ngang; -6: Đinh sign; -8: Sign/Mỹ; -9: Sign; -10: Mỹ |  | Đinh sign-đinh mũi khế, đường kính 11 mm x dài 360 mm | N07.06.040.209.ZZZZZZ |  |  | 1 cái/1 gói | Cái | 109 | 4400000 | 479600000 | Công ty TNHH thiết bị y tế Danh
8846 | GB508.2 | N07.06.040 | Vít chốt ngang | Vít Sign | Loại vít tự ta rô, đường kính vít 4.5mm và có chiều dài từ 25mm đến 75mm. Đầu bắt vít và đầu cổ mũ vít đều có ren, đoạn giữa thân vít là trơn. Đồng bộ với đinh nội tủy có chốt SIGN. Tiêu chuẩn FDA, chất liệu thép không gỉ. | Sign/Mỹ | Sign | Mỹ | Vít chốt ngang SIGN 4.5/25mm | N07.06.040.209.000048 | 084525 |  |  |  |  | Vít chốt ngang SIGN 4.5/25mm | N07.06.040.209.000048 | 084525 |  | 5 cái/1 gói | Cái | 333 | 500000 | 166500000 | Công ty TNHH thiết bị y tế Danh
8847 | GB508.2 | N07.06.040 | Vít chốt ngang | Vít Sign |  | Sign/Mỹ | Sign | Mỹ | Vít chốt ngang SIGN 4.5/30mm | N07.06.040.209.000049 | 084530 |  |  |  |  | Vít chốt ngang SIGN 4.5/30mm | N07.06.040.209.000049 | 084530 |  | 5 cái/1 gói | Cái | 333 | 500000 | 166500000 | Công ty TNHH thiết bị y tế Danh
8848 | GB508.2 | N07.06.040 | Vít chốt ngang | Vít Sign |  | Sign/Mỹ | Sign | Mỹ | Vít chốt ngang SIGN 4.5/35mm | N07.06.040.209.000050 | 084535 |  |  |  |  | Vít chốt ngang SIGN 4.5/35mm | N07.06.040.209.000050 | 084535 |  | 5 cái/1 gói | Cái | 333 | 500000 | 166500000 | Công ty TNHH thiết bị y tế Danh
8849 | GB508.2 | N07.06.040 | Vít chốt ngang | Vít Sign |  | Sign/Mỹ | Sign | Mỹ | Vít chốt ngang SIGN 4.5/40mm | N07.06.040.209.000051 | 084540 |  |  |  |  | Vít chốt ngang SIGN 4.5/40mm | N07.06.040.209.000051 | 084540 |  | 5 cái/1 gói | Cái | 333 | 500000 | 166500000 | Công ty TNHH thiết bị y tế Danh
8850 | GB508.2 | N07.06.040 | Vít chốt ngang | Vít Sign |  | Sign/Mỹ | Sign | Mỹ | Vít chốt ngang SIGN 4.5/45mm | N07.06.040.209.000052 | 084545 |  |  |  |  | Vít chốt ngang SIGN 4.5/45mm | N07.06.040.209.000052 | 084545 |  | 5 cái/1 gói | Cái | 333 | 500000 | 166500000 | Công ty TNHH thiết bị y tế Danh
8851 | GB508.2 | N07.06.040 | Vít chốt ngang | Vít Sign |  | Sign/Mỹ | Sign | Mỹ | Vít chốt ngang SIGN 4.5/50mm | N07.06.040.209.000053 | 084550 |  |  |  |  | Vít chốt ngang SIGN 4.5/50mm | N07.06.040.209.000053 | 084550 |  | 5 cái/1 gói | Cái | 333 | 500000 | 166500000 | Công ty TNHH thiết bị y tế Danh
8852 | GB508.2 | N07.06.040 | Vít chốt ngang | Vít Sign |  | Sign/Mỹ | Sign | Mỹ | Vít chốt ngang SIGN 4.5/55mm | N07.06.040.209.000054 | 084555 |  |  |  |  | Vít chốt ngang SIGN 4.5/55mm | N07.06.040.209.000054 | 084555 |  | 5 cái/1 gói | Cái | 333 | 500000 | 166500000 | Công ty TNHH thiết bị y tế Danh
8853 | GB508.2 | N07.06.040 | Vít chốt ngang | Vít Sign |  | Sign/Mỹ | Sign | Mỹ | Vít chốt ngang SIGN 4.5/60mm | N07.06.040.209.000055 | 084560 |  |  |  |  | Vít chốt ngang SIGN 4.5/60mm | N07.06.040.209.000055 | 084560 |  | 5 cái/1 gói | Cái | 333 | 500000 | 166500000 | Công ty TNHH thiết bị y tế Danh
8854 | GB508.2 | N07.06.040 | Vít chốt ngang | Vít Sign |  | Sign/Mỹ | Sign | Mỹ | Vít chốt ngang SIGN 4.5/65mm | N07.06.040.209.000056 | 084565 |  |  |  |  | Vít chốt ngang SIGN 4.5/65mm | N07.06.040.209.000056 | 084565 |  | 5 cái/1 gói | Cái | 333 | 500000 | 166500000 | Công ty TNHH thiết bị y tế Danh
8855 | GB508.2 | N07.06.040 | Vít chốt ngang | Vít Sign |  | Sign/Mỹ | Sign | Mỹ | Vít chốt ngang SIGN 4.5/70mm | N07.06.040.209.000057 | 084570 |  |  |  |  | Vít chốt ngang SIGN 4.5/70mm | N07.06.040.209.000057 | 084570 |  | 5 cái/1 gói | Cái | 333 | 500000 | 166500000 | Công ty TNHH thiết bị y tế Danh
-2: 8856; -3: GB508.2; -4: N07.06.040; -5: Vít chốt ngang; -6: Vít Sign; -8: Sign/Mỹ; -9: Sign; -10: Mỹ |  | Vít Sign-đường kính 4.5/75mm | N07.06.040.209.ZZZZZZ |  |  | 5 cái/1 gói | Cái | 333 | 500000 | 166500000 | Công ty TNHH thiết bị y tế Danh
8857 | GB537.2 | N07.06.040 | Vít chốt đinh nội tủy xương chày, xương đùi các cỡ | Vít Sign các cỡ | Loại vít tự ta rô, đường kính vít 4.5mm và có chiều dài từ 25mm đến 75mm. Đầu bắt vít và đầu cổ mũ vít đều có ren, đoạn giữa thân vít là trơn. Đồng bộ với đinh nội tủy có chốt SIGN. Tiêu chuẩn FDA, chất liệu thép không gỉ. | Sign/Mỹ | Sign | Mỹ | Vít chốt ngang SIGN 4.5/25mm | N07.06.040.209.000048 | 084525 |  |  |  |  | Vít chốt ngang SIGN 4.5/25mm | N07.06.040.209.000048 | 084525 |  | 5 cái/1 gói | Cái | 448 | 500000 | 224000000 | Công ty TNHH thiết bị y tế Danh
8858 | GB537.2 | N07.06.040 | Vít chốt đinh nội tủy xương chày, xương đùi các cỡ | Vít Sign các cỡ |  | Sign/Mỹ | Sign | Mỹ | Vít chốt ngang SIGN 4.5/30mm | N07.06.040.209.000049 | 084530 |  |  |  |  | Vít chốt ngang SIGN 4.5/30mm | N07.06.040.209.000049 | 084530 |  | 5 cái/1 gói | Cái | 448 | 500000 | 224000000 | Công ty TNHH thiết bị y tế Danh
8859 | GB537.2 | N07.06.040 | Vít chốt đinh nội tủy xương chày, xương đùi các cỡ | Vít Sign các cỡ |  | Sign/Mỹ | Sign | Mỹ | Vít chốt ngang SIGN 4.5/35mm | N07.06.040.209.000050 | 084535 |  |  |  |  | Vít chốt ngang SIGN 4.5/35mm | N07.06.040.209.000050 | 084535 |  | 5 cái/1 gói | Cái | 448 | 500000 | 224000000 | Công ty TNHH thiết bị y tế Danh
8860 | GB537.2 | N07.06.040 | Vít chốt đinh nội tủy xương chày, xương đùi các cỡ | Vít Sign các cỡ |  | Sign/Mỹ | Sign | Mỹ | Vít chốt ngang SIGN 4.5/40mm | N07.06.040.209.000051 | 084540 |  |  |  |  | Vít chốt ngang SIGN 4.5/40mm | N07.06.040.209.000051 | 084540 |  | 5 cái/1 gói | Cái | 448 | 500000 | 224000000 | Công ty TNHH thiết bị y tế Danh
8861 | GB537.2 | N07.06.040 | Vít chốt đinh nội tủy xương chày, xương đùi các cỡ | Vít Sign các cỡ |  | Sign/Mỹ | Sign | Mỹ | Vít chốt ngang SIGN 4.5/45mm | N07.06.040.209.000052 | 084545 |  |  |  |  | Vít chốt ngang SIGN 4.5/45mm | N07.06.040.209.000052 | 084545 |  | 5 cái/1 gói | Cái | 448 | 500000 | 224000000 | Công ty TNHH thiết bị y tế Danh
8862 | GB537.2 | N07.06.040 | Vít chốt đinh nội tủy xương chày, xương đùi các cỡ | Vít Sign các cỡ |  | Sign/Mỹ | Sign | Mỹ | Vít chốt ngang SIGN 4.5/50mm | N07.06.040.209.000053 | 084550 |  |  |  |  | Vít chốt ngang SIGN 4.5/50mm | N07.06.040.209.000053 | 084550 |  | 5 cái/1 gói | Cái | 448 | 500000 | 224000000 | Công ty TNHH thiết bị y tế Danh
8863 | GB537.2 | N07.06.040 | Vít chốt đinh nội tủy xương chày, xương đùi các cỡ | Vít Sign các cỡ |  | Sign/Mỹ | Sign | Mỹ | Vít chốt ngang SIGN 4.5/55mm | N07.06.040.209.000054 | 084555 |  |  |  |  | Vít chốt ngang SIGN 4.5/55mm | N07.06.040.209.000054 | 084555 |  | 5 cái/1 gói | Cái | 448 | 500000 | 224000000 | Công ty TNHH thiết bị y tế Danh
8864 | GB537.2 | N07.06.040 | Vít chốt đinh nội tủy xương chày, xương đùi các cỡ | Vít Sign các cỡ |  | Sign/Mỹ | Sign | Mỹ | Vít chốt ngang SIGN 4.5/60mm | N07.06.040.209.000055 | 084560 |  |  |  |  | Vít chốt ngang SIGN 4.5/60mm | N07.06.040.209.000055 | 084560 |  | 5 cái/1 gói | Cái | 448 | 500000 | 224000000 | Công ty TNHH thiết bị y tế Danh
8865 | GB537.2 | N07.06.040 | Vít chốt đinh nội tủy xương chày, xương đùi các cỡ | Vít Sign các cỡ |  | Sign/Mỹ | Sign | Mỹ | Vít chốt ngang SIGN 4.5/65mm | N07.06.040.209.000056 | 084565 |  |  |  |  | Vít chốt ngang SIGN 4.5/65mm | N07.06.040.209.000056 | 084565 |  | 5 cái/1 gói | Cái | 448 | 500000 | 224000000 | Công ty TNHH thiết bị y tế Danh
8866 | GB537.2 | N07.06.040 | Vít chốt đinh nội tủy xương chày, xương đùi các cỡ | Vít Sign các cỡ |  | Sign/Mỹ | Sign | Mỹ | Vít chốt ngang SIGN 4.5/70mm | N07.06.040.209.000057 | 084570 |  |  |  |  | Vít chốt ngang SIGN 4.5/70mm | N07.06.040.209.000057 | 084570 |  | 5 cái/1 gói | Cái | 448 | 500000 | 224000000 | Công ty TNHH thiết bị y tế Danh
-2: 8867; -3: GB537.2; -4: N07.06.040; -5: Vít chốt đinh nội tủy xương chày, xương đùi các cỡ; -6: Vít Sign các cỡ; -8: Sign/Mỹ; -9: Sign; -10: Mỹ |  | Vít Sign-đường kính 4.5/75mm | N07.06.040.209.ZZZZZZ |  |  | 5 cái/1 gói | Cái | 448 | 500000 | 224000000 | Công ty TNHH thiết bị y tế Danh
8868 | KB315.1 | N07.06.040 | Nẹp khóa bản nhỏ các cỡ | Nẹp khóa bản nhỏ các cỡ | Nẹp dày 3,5mm, rộng 10mm, dài từ 59mm đến 163mm; số lỗ từ 4 đến 12 lỗ. Sử dụng lỗ vít kết hợp đường kính 3.5 mm. Lỗ bắt vít hình oval đối xứng nhau qua điểm giữa thân nẹp. Mặt dưới thân nẹp được tạo hình những khoảng lõm đối xứng nhau. Chất liệu titanium | Siora/Ấn Độ | Siora | Ấn Độ | [7 empty] | Nẹp khóa bản nhỏ các cỡ-4 lỗ | N07.06.040.YYY.ZZZZZZ |  |  | 1 cái/túi | Cái | 42 | 3180000 | 133560000 | Liên danh An Phúc - Medicent
-2: 8869; -3: KB315.1; -4: N07.06.040; -5: Nẹp khóa bản nhỏ các cỡ; -6: Nẹp khóa bản nhỏ các cỡ; -8: Siora/Ấn Độ; -9: Siora; -10: Ấn Độ |  | Nẹp khóa bản nhỏ các cỡ-5 lỗ | N07.06.040.YYY.ZZZZZZ |  |  | 1 cái/túi | Cái | 42 | 3180000 | 133560000 | Liên danh An Phúc - Medicent
-2: 8870; -3: KB315.1; -4: N07.06.040; -5: Nẹp khóa bản nhỏ các cỡ; -6: Nẹp khóa bản nhỏ các cỡ; -8: Siora/Ấn Độ; -9: Siora; -10: Ấn Độ |  | Nẹp khóa bản nhỏ các cỡ-6 lỗ | N07.06.040.YYY.ZZZZZZ |  |  | 1 cái/túi | Cái | 42 | 3180000 | 133560000 | Liên danh An Phúc - Medicent
-2: 8871; -3: KB315.1; -4: N07.06.040; -5: Nẹp khóa bản nhỏ các cỡ; -6: Nẹp khóa bản nhỏ các cỡ; -8: Siora/Ấn Độ; -9: Siora; -10: Ấn Độ |  | Nẹp khóa bản nhỏ các cỡ-7 lỗ | N07.06.040.YYY.ZZZZZZ |  |  | 1 cái/túi | Cái | 42 | 3180000 | 133560000 | Liên danh An Phúc - Medicent
-2: 8872; -3: KB315.1; -4: N07.06.040; -5: Nẹp khóa bản nhỏ các cỡ; -6: Nẹp khóa bản nhỏ các cỡ; -8: Siora/Ấn Độ; -9: Siora; -10: Ấn Độ |  | Nẹp khóa bản nhỏ các cỡ-8 lỗ | N07.06.040.YYY.ZZZZZZ |  |  | 1 cái/túi | Cái | 42 | 3180000 | 133560000 | Liên danh An Phúc - Medicent
-2: 8873; -3: KB315.1; -4: N07.06.040; -5: Nẹp khóa bản nhỏ các cỡ; -6: Nẹp khóa bản nhỏ các cỡ; -8: Siora/Ấn Độ; -9: Siora; -10: Ấn Độ |  | Nẹp khóa bản nhỏ các cỡ-9 lỗ | N07.06.040.YYY.ZZZZZZ |  |  | 1 cái/túi | Cái | 42 | 3180000 | 133560000 | Liên danh An Phúc - Medicent
-2: 8874; -3: KB315.1; -4: N07.06.040; -5: Nẹp khóa bản nhỏ các cỡ; -6: Nẹp khóa bản nhỏ các cỡ; -8: Siora/Ấn Độ; -9: Siora; -10: Ấn Độ |  | Nẹp khóa bản nhỏ các cỡ-10 lỗ | N07.06.040.YYY.ZZZZZZ |  |  | 1 cái/túi | Cái | 42 | 3180000 | 133560000 | Liên danh An Phúc - Medicent
-2: 8875; -3: KB315.1; -4: N07.06.040; -5: Nẹp khóa bản nhỏ các cỡ; -6: Nẹp khóa bản nhỏ các cỡ; -8: Siora/Ấn Độ; -9: Siora; -10: Ấn Độ |  | Nẹp khóa bản nhỏ các cỡ-11 lỗ | N07.06.040.YYY.ZZZZZZ |  |  | 1 cái/túi | Cái | 42 | 3180000 | 133560000 | Liên danh An Phúc - Medicent
-2: 8876; -3: KB315.1; -4: N07.06.040; -5: Nẹp khóa bản nhỏ các cỡ; -6: Nẹp khóa bản nhỏ các cỡ; -8: Siora/Ấn Độ; -9: Siora; -10: Ấn Độ |  | Nẹp khóa bản nhỏ các cỡ-12 lỗ | N07.06.040.YYY.ZZZZZZ |  |  | 1 cái/túi | Cái | 42 | 3180000 | 133560000 | Liên danh An Phúc - Medicent
8877 | KB320.1 | N07.06.040 | Nẹp khóa đầu dưới xương chày trái, phải các cỡ | Nẹp khóa đầu dưới xương chày trái, phải các cỡ | Nẹp khóa đầu dưới xương chày có từ 4 đến 14 lỗ, dài từ 117 mm đến 252 mm, phần đầu dưới có 9 lỗ, cổ nẹp có 01 lỗ bắt vít dộng, nẹp dùng vít khóa 3.5/4.0 mm. Chất liệu titanium | Siora/Ấn Độ | Siora | Ấn Độ | [7 empty] | Nẹp khóa đầu dưới xương chày trái, phải các cỡ-4 lỗ | N07.06.040.YYY.ZZZZZZ |  |  | 1 cái/túi | Cái | 25 | 5960000 | 149000000 | Liên danh An Phúc - Medicent
-2: 8878; -3: KB320.1; -4: N07.06.040; -5: Nẹp khóa đầu dưới xương chày trái, phải các cỡ; -6: Nẹp khóa đầu dưới xương chày trái, phải các cỡ; -8: Siora/Ấn Độ; -9: Siora; -10: Ấn Độ |  | Nẹp khóa đầu dưới xương chày trái, phải các cỡ-5 lỗ | N07.06.040.YYY.ZZZZZZ |  |  | 1 cái/túi | Cái | 25 | 5960000 | 149000000 | Liên danh An Phúc - Medicent
-2: 8879; -3: KB320.1; -4: N07.06.040; -5: Nẹp khóa đầu dưới xương chày trái, phải các cỡ; -6: Nẹp khóa đầu dưới xương chày trái, phải các cỡ; -8: Siora/Ấn Độ; -9: Siora; -10: Ấn Độ |  | Nẹp khóa đầu dưới xương chày trái, phải các cỡ-6 lỗ | N07.06.040.YYY.ZZZZZZ |  |  | 1 cái/túi | Cái | 25 | 5960000 | 149000000 | Liên danh An Phúc - Medicent
-2: 8880; -3: KB320.1; -4: N07.06.040; -5: Nẹp khóa đầu dưới xương chày trái, phải các cỡ; -6: Nẹp khóa đầu dưới xương chày trái, phải các cỡ; -8: Siora/Ấn Độ; -9: Siora; -10: Ấn Độ |  | Nẹp khóa đầu dưới xương chày trái, phải các cỡ-7 lỗ | N07.06.040.YYY.ZZZZZZ |  |  | 1 cái/túi | Cái | 25 | 5960000 | 149000000 | Liên danh An Phúc - Medicent
-2: 8881; -3: KB320.1; -4: N07.06.040; -5: Nẹp khóa đầu dưới xương chày trái, phải các cỡ; -6: Nẹp khóa đầu dưới xương chày trái, phải các cỡ; -8: Siora/Ấn Độ; -9: Siora; -10: Ấn Độ |  | Nẹp khóa đầu dưới xương chày trái, phải các cỡ-8 lỗ | N07.06.040.YYY.ZZZZZZ |  |  | 1 cái/túi | Cái | 25 | 5960000 | 149000000 | Liên danh An Phúc - Medicent
-2: 8882; -3: KB320.1; -4: N07.06.040; -5: Nẹp khóa đầu dưới xương chày trái, phải các cỡ; -6: Nẹp khóa đầu dưới xương chày trái, phải các cỡ; -8: Siora/Ấn Độ; -9: Siora; -10: Ấn Độ |  | Nẹp khóa đầu dưới xương chày trái, phải các cỡ-9 lỗ | N07.06.040.YYY.ZZZZZZ |  |  | 1 cái/túi | Cái | 25 | 5960000 | 149000000 | Liên danh An Phúc - Medicent
-2: 8883; -3: KB320.1; -4: N07.06.040; -5: Nẹp khóa đầu dưới xương chày trái, phải các cỡ; -6: Nẹp khóa đầu dưới xương chày trái, phải các cỡ; -8: Siora/Ấn Độ; -9: Siora; -10: Ấn Độ |  | Nẹp khóa đầu dưới xương chày trái, phải các cỡ-10 lỗ | N07.06.040.YYY.ZZZZZZ |  |  | 1 cái/túi | Cái | 25 | 5960000 | 149000000 | Liên danh An Phúc - Medicent
-2: 8884; -3: KB320.1; -4: N07.06.040; -5: Nẹp khóa đầu dưới xương chày trái, phải các cỡ; -6: Nẹp khóa đầu dưới xương chày trái, phải các cỡ; -8: Siora/Ấn Độ; -9: Siora; -10: Ấn Độ |  | Nẹp khóa đầu dưới xương chày trái, phải các cỡ-11 lỗ | N07.06.040.YYY.ZZZZZZ |  |  | 1 cái/túi | Cái | 25 | 5960000 | 149000000 | Liên danh An Phúc - Medicent
-2: 8885; -3: KB320.1; -4: N07.06.040; -5: Nẹp khóa đầu dưới xương chày trái, phải các cỡ; -6: Nẹp khóa đầu dưới xương chày trái, phải các cỡ; -8: Siora/Ấn Độ; -9: Siora; -10: Ấn Độ |  | Nẹp khóa đầu dưới xương chày trái, phải các cỡ-12 lỗ | N07.06.040.YYY.ZZZZZZ |  |  | 1 cái/túi | Cái | 25 | 5960000 | 149000000 | Liên danh An Phúc - Medicent
-2: 8886; -3: KB320.1; -4: N07.06.040; -5: Nẹp khóa đầu dưới xương chày trái, phải các cỡ; -6: Nẹp khóa đầu dưới xương chày trái, phải các cỡ; -8: Siora/Ấn Độ; -9: Siora; -10: Ấn Độ |  | Nẹp khóa đầu dưới xương chày trái, phải các cỡ-13 lỗ | N07.06.040.YYY.ZZZZZZ |  |  | 1 cái/túi | Cái | 25 | 5960000 | 149000000 | Liên danh An Phúc - Medicent
-2: 8887; -3: KB320.1; -4: N07.06.040; -5: Nẹp khóa đầu dưới xương chày trái, phải các cỡ; -6: Nẹp khóa đầu dưới xương chày trái, phải các cỡ; -8: Siora/Ấn Độ; -9: Siora; -10: Ấn Độ |  | Nẹp khóa đầu dưới xương chày trái, phải các cỡ-14 lỗ | N07.06.040.YYY.ZZZZZZ |  |  | 1 cái/túi | Cái | 25 | 5960000 | 149000000 | Liên danh An Phúc - Medicent
8888 | KB316.1 | N07.06.040 | Nẹp khóa mắt xích các cỡ | Nẹp khóa mắt xích các cỡ | Nẹp sử dụng vít khóa đường kính 3.5 mm. Nẹp dày 3.5 mm, rộng 10 mm, có từ 5 đến 16 lỗ 70 mm đến 228 mm. Lỗ bắt vít hình oval đối xứng nhau qua điểm giữa thân nẹp. Chất liệu titanium | Siora/Ấn Độ | Siora | Ấn Độ | [7 empty] | Nẹp khóa mắt xích các cỡ-5 lỗ | N07.06.040.YYY.ZZZZZZ |  |  | 1 cái/túi | Cái | 27 | 3380000 | 91260000 | Liên danh An Phúc - Medicent
-2: 8889; -3: KB316.1; -4: N07.06.040; -5: Nẹp khóa mắt xích các cỡ; -6: Nẹp khóa mắt xích các cỡ; -8: Siora/Ấn Độ; -9: Siora; -10: Ấn Độ |  | Nẹp khóa mắt xích các cỡ-6 lỗ | N07.06.040.YYY.ZZZZZZ |  |  | 1 cái/túi | Cái | 27 | 3380000 | 91260000 | Liên danh An Phúc - Medicent
-2: 8890; -3: KB316.1; -4: N07.06.040; -5: Nẹp khóa mắt xích các cỡ; -6: Nẹp khóa mắt xích các cỡ; -8: Siora/Ấn Độ; -9: Siora; -10: Ấn Độ |  | Nẹp khóa mắt xích các cỡ-7 lỗ | N07.06.040.YYY.ZZZZZZ |  |  | 1 cái/túi | Cái | 27 | 3380000 | 91260000 | Liên danh An Phúc - Medicent
-2: 8891; -3: KB316.1; -4: N07.06.040; -5: Nẹp khóa mắt xích các cỡ; -6: Nẹp khóa mắt xích các cỡ; -8: Siora/Ấn Độ; -9: Siora; -10: Ấn Độ |  | Nẹp khóa mắt xích các cỡ-8 lỗ | N07.06.040.YYY.ZZZZZZ |  |  | 1 cái/túi | Cái | 27 | 3380000 | 91260000 | Liên danh An Phúc - Medicent
-2: 8892; -3: KB316.1; -4: N07.06.040; -5: Nẹp khóa mắt xích các cỡ; -6: Nẹp khóa mắt xích các cỡ; -8: Siora/Ấn Độ; -9: Siora; -10: Ấn Độ |  | Nẹp khóa mắt xích các cỡ-9 lỗ | N07.06.040.YYY.ZZZZZZ |  |  | 1 cái/túi | Cái | 27 | 3380000 | 91260000 | Liên danh An Phúc - Medicent
-2: 8893; -3: KB316.1; -4: N07.06.040; -5: Nẹp khóa mắt xích các cỡ; -6: Nẹp khóa mắt xích các cỡ; -8: Siora/Ấn Độ; -9: Siora; -10: Ấn Độ |  | Nẹp khóa mắt xích các cỡ-10 lỗ | N07.06.040.YYY.ZZZZZZ |  |  | 1 cái/túi | Cái | 27 | 3380000 | 91260000 | Liên danh An Phúc - Medicent
-2: 8894; -3: KB316.1; -4: N07.06.040; -5: Nẹp khóa mắt xích các cỡ; -6: Nẹp khóa mắt xích các cỡ; -8: Siora/Ấn Độ; -9: Siora; -10: Ấn Độ |  | Nẹp khóa mắt xích các cỡ-11 lỗ | N07.06.040.YYY.ZZZZZZ |  |  | 1 cái/túi | Cái | 27 | 3380000 | 91260000 | Liên danh An Phúc - Medicent
-2: 8895; -3: KB316.1; -4: N07.06.040; -5: Nẹp khóa mắt xích các cỡ; -6: Nẹp khóa mắt xích các cỡ; -8: Siora/Ấn Độ; -9: Siora; -10: Ấn Độ |  | Nẹp khóa mắt xích các cỡ-12 lỗ | N07.06.040.YYY.ZZZZZZ |  |  | 1 cái/túi | Cái | 27 | 3380000 | 91260000 | Liên danh An Phúc - Medicent
-2: 8896; -3: KB316.1; -4: N07.06.040; -5: Nẹp khóa mắt xích các cỡ; -6: Nẹp khóa mắt xích các cỡ; -8: Siora/Ấn Độ; -9: Siora; -10: Ấn Độ |  | Nẹp khóa mắt xích các cỡ-13 lỗ | N07.06.040.YYY.ZZZZZZ |  |  | 1 cái/túi | Cái | 27 | 3380000 | 91260000 | Liên danh An Phúc - Medicent
-2: 8897; -3: KB316.1; -4: N07.06.040; -5: Nẹp khóa mắt xích các cỡ; -6: Nẹp khóa mắt xích các cỡ; -8: Siora/Ấn Độ; -9: Siora; -10: Ấn Độ |  | Nẹp khóa mắt xích các cỡ-14 lỗ | N07.06.040.YYY.ZZZZZZ |  |  | 1 cái/túi | Cái | 27 | 3380000 | 91260000 | Liên danh An Phúc - Medicent
-2: 8898; -3: KB316.1; -4: N07.06.040; -5: Nẹp khóa mắt xích các cỡ; -6: Nẹp khóa mắt xích các cỡ; -8: Siora/Ấn Độ; -9: Siora; -10: Ấn Độ |  | Nẹp khóa mắt xích các cỡ-15 lỗ | N07.06.040.YYY.ZZZZZZ |  |  | 1 cái/túi | Cái | 27 | 3380000 | 91260000 | Liên danh An Phúc - Medicent
-2: 8899; -3: KB316.1; -4: N07.06.040; -5: Nẹp khóa mắt xích các cỡ; -6: Nẹp khóa mắt xích các cỡ; -8: Siora/Ấn Độ; -9: Siora; -10: Ấn Độ |  | Nẹp khóa mắt xích các cỡ-16 lỗ | N07.06.040.YYY.ZZZZZZ |  |  | 1 cái/túi | Cái | 27 | 3380000 | 91260000 | Liên danh An Phúc - Medicent
8900 | KB315.2 | N07.06.040 | Vít khóa 2.4, 2.7, 3.5 các cỡ | Vít khóa 2.4, 2.7, 3.5 các cỡ | Vít khóa đường kính 3.5 mm. Đường kính thân vít 3,5mm ứng với chiều dài từ 8 - 40mm với bước tăng 2mm và 45- 80mm với bước tăng 5mm. Cổ vít có ren, chất liệu titanium Tương thích đồng bộ với nẹp khóa. | Siora/Ấn Độ | Siora | Ấn Độ | [7 empty] | Vít khóa 2.4, 2.7, 3.5 các cỡ-bước tăng 2 mm, dài 8 mm | N07.06.040.YYY.ZZZZZZ |  |  | 1 cái/túi | Cái | 222 | 360000 | 79920000 | Liên danh An Phúc - Medicent
-2: 8901; -3: KB315.2; -4: N07.06.040; -5: Vít khóa 2.4, 2.7, 3.5 các cỡ; -6: Vít khóa 2.4, 2.7, 3.5 các cỡ; -8: Siora/Ấn Độ; -9: Siora; -10: Ấn Độ |  | Vít khóa 2.4, 2.7, 3.5 các cỡ-bước tăng 2 mm, dài 10 mm | N07.06.040.YYY.ZZZZZZ |  |  | 1 cái/túi | Cái | 222 | 360000 | 79920000 | Liên danh An Phúc - Medicent
-2: 8902; -3: KB315.2; -4: N07.06.040; -5: Vít khóa 2.4, 2.7, 3.5 các cỡ; -6: Vít khóa 2.4, 2.7, 3.5 các cỡ; -8: Siora/Ấn Độ; -9: Siora; -10: Ấn Độ |  | Vít khóa 2.4, 2.7, 3.5 các cỡ-bước tăng 2 mm, dài 12 mm | N07.06.040.YYY.ZZZZZZ |  |  | 1 cái/túi | Cái | 222 | 360000 | 79920000 | Liên danh An Phúc - Medicent
-2: 8903; -3: KB315.2; -4: N07.06.040; -5: Vít khóa 2.4, 2.7, 3.5 các cỡ; -6: Vít khóa 2.4, 2.7, 3.5 các cỡ; -8: Siora/Ấn Độ; -9: Siora; -10: Ấn Độ |  | Vít khóa 2.4, 2.7, 3.5 các cỡ-bước tăng 2 mm, dài 14 mm | N07.06.040.YYY.ZZZZZZ |  |  | 1 cái/túi | Cái | 222 | 360000 | 79920000 | Liên danh An Phúc - Medicent
-2: 8904; -3: KB315.2; -4: N07.06.040; -5: Vít khóa 2.4, 2.7, 3.5 các cỡ; -6: Vít khóa 2.4, 2.7, 3.5 các cỡ; -8: Siora/Ấn Độ; -9: Siora; -10: Ấn Độ |  | Vít khóa 2.4, 2.7, 3.5 các cỡ-bước tăng 2 mm, dài 16 mm | N07.06.040.YYY.ZZZZZZ |  |  | 1 cái/túi | Cái | 222 | 360000 | 79920000 | Liên danh An Phúc - Medicent
-2: 8905; -3: KB315.2; -4: N07.06.040; -5: Vít khóa 2.4, 2.7, 3.5 các cỡ; -6: Vít khóa 2.4, 2.7, 3.5 các cỡ; -8: Siora/Ấn Độ; -9: Siora; -10: Ấn Độ |  | Vít khóa 2.4, 2.7, 3.5 các cỡ-bước tăng 2 mm, dài 18 mm | N07.06.040.YYY.ZZZZZZ |  |  | 1 cái/túi | Cái | 222 | 360000 | 79920000 | Liên danh An Phúc - Medicent
-2: 8906; -3: KB315.2; -4: N07.06.040; -5: Vít khóa 2.4, 2.7, 3.5 các cỡ; -6: Vít khóa 2.4, 2.7, 3.5 các cỡ; -8: Siora/Ấn Độ; -9: Siora; -10: Ấn Độ |  | Vít khóa 2.4, 2.7, 3.5 các cỡ-bước tăng 2 mm, dài 20 mm | N07.06.040.YYY.ZZZZZZ |  |  | 1 cái/túi | Cái | 222 | 360000 | 79920000 | Liên danh An Phúc - Medicent
-2: 8907; -3: KB315.2; -4: N07.06.040; -5: Vít khóa 2.4, 2.7, 3.5 các cỡ; -6: Vít khóa 2.4, 2.7, 3.5 các cỡ; -8: Siora/Ấn Độ; -9: Siora; -10: Ấn Độ |  | Vít khóa 2.4, 2.7, 3.5 các cỡ-bước tăng 2 mm, dài 22 mm | N07.06.040.YYY.ZZZZZZ |  |  | 1 cái/túi | Cái | 222 | 360000 | 79920000 | Liên danh An Phúc - Medicent
-2: 8908; -3: KB315.2; -4: N07.06.040; -5: Vít khóa 2.4, 2.7, 3.5 các cỡ; -6: Vít khóa 2.4, 2.7, 3.5 các cỡ; -8: Siora/Ấn Độ; -9: Siora; -10: Ấn Độ |  | Vít khóa 2.4, 2.7, 3.5 các cỡ-bước tăng 2 mm, dài 24 mm | N07.06.040.YYY.ZZZZZZ |  |  | 1 cái/túi | Cái | 222 | 360000 | 79920000 | Liên danh An Phúc - Medicent
-2: 8909; -3: KB315.2; -4: N07.06.040; -5: Vít khóa 2.4, 2.7, 3.5 các cỡ; -6: Vít khóa 2.4, 2.7, 3.5 các cỡ; -8: Siora/Ấn Độ; -9: Siora; -10: Ấn Độ |  | Vít khóa 2.4, 2.7, 3.5 các cỡ-bước tăng 2 mm, dài 26 mm | N07.06.040.YYY.ZZZZZZ |  |  | 1 cái/túi | Cái | 222 | 360000 | 79920000 | Liên danh An Phúc - Medicent
-2: 8910; -3: KB315.2; -4: N07.06.040; -5: Vít khóa 2.4, 2.7, 3.5 các cỡ; -6: Vít khóa 2.4, 2.7, 3.5 các cỡ; -8: Siora/Ấn Độ; -9: Siora; -10: Ấn Độ |  | Vít khóa 2.4, 2.7, 3.5 các cỡ-bước tăng 2 mm, dài 28 mm | N07.06.040.YYY.ZZZZZZ |  |  | 1 cái/túi | Cái | 222 | 360000 | 79920000 | Liên danh An Phúc - Medicent
-2: 8911; -3: KB315.2; -4: N07.06.040; -5: Vít khóa 2.4, 2.7, 3.5 các cỡ; -6: Vít khóa 2.4, 2.7, 3.5 các cỡ; -8: Siora/Ấn Độ; -9: Siora; -10: Ấn Độ |  | Vít khóa 2.4, 2.7, 3.5 các cỡ-bước tăng 2 mm, dài 30 mm | N07.06.040.YYY.ZZZZZZ |  |  | 1 cái/túi | Cái | 222 | 360000 | 79920000 | Liên danh An Phúc - Medicent
-2: 8912; -3: KB315.2; -4: N07.06.040; -5: Vít khóa 2.4, 2.7, 3.5 các cỡ; -6: Vít khóa 2.4, 2.7, 3.5 các cỡ; -8: Siora/Ấn Độ; -9: Siora; -10: Ấn Độ |  | Vít khóa 2.4, 2.7, 3.5 các cỡ-bước tăng 2 mm, dài 32 mm | N07.06.040.YYY.ZZZZZZ |  |  | 1 cái/túi | Cái | 222 | 360000 | 79920000 | Liên danh An Phúc - Medicent
-2: 8913; -3: KB315.2; -4: N07.06.040; -5: Vít khóa 2.4, 2.7, 3.5 các cỡ; -6: Vít khóa 2.4, 2.7, 3.5 các cỡ; -8: Siora/Ấn Độ; -9: Siora; -10: Ấn Độ |  | Vít khóa 2.4, 2.7, 3.5 các cỡ-bước tăng 2 mm, dài 34 mm | N07.06.040.YYY.ZZZZZZ |  |  | 1 cái/túi | Cái | 222 | 360000 | 79920000 | Liên danh An Phúc - Medicent
-2: 8914; -3: KB315.2; -4: N07.06.040; -5: Vít khóa 2.4, 2.7, 3.5 các cỡ; -6: Vít khóa 2.4, 2.7, 3.5 các cỡ; -8: Siora/Ấn Độ; -9: Siora; -10: Ấn Độ |  | Vít khóa 2.4, 2.7, 3.5 các cỡ-bước tăng 2 mm, dài 36 mm | N07.06.040.YYY.ZZZZZZ |  |  | 1 cái/túi | Cái | 222 | 360000 | 79920000 | Liên danh An Phúc - Medicent
-2: 8915; -3: KB315.2; -4: N07.06.040; -5: Vít khóa 2.4, 2.7, 3.5 các cỡ; -6: Vít khóa 2.4, 2.7, 3.5 các cỡ; -8: Siora/Ấn Độ; -9: Siora; -10: Ấn Độ |  | Vít khóa 2.4, 2.7, 3.5 các cỡ-bước tăng 2 mm, dài 38 mm | N07.06.040.YYY.ZZZZZZ |  |  | 1 cái/túi | Cái | 222 | 360000 | 79920000 | Liên danh An Phúc - Medicent
-2: 8916; -3: KB315.2; -4: N07.06.040; -5: Vít khóa 2.4, 2.7, 3.5 các cỡ; -6: Vít khóa 2.4, 2.7, 3.5 các cỡ; -8: Siora/Ấn Độ; -9: Siora; -10: Ấn Độ |  | Vít khóa 2.4, 2.7, 3.5 các cỡ-bước tăng 2 mm, dài 40 mm | N07.06.040.YYY.ZZZZZZ |  |  | 1 cái/túi | Cái | 222 | 360000 | 79920000 | Liên danh An Phúc - Medicent
-2: 8917; -3: KB315.2; -4: N07.06.040; -5: Vít khóa 2.4, 2.7, 3.5 các cỡ; -6: Vít khóa 2.4, 2.7, 3.5 các cỡ; -8: Siora/Ấn Độ; -9: Siora; -10: Ấn Độ |  | Vít khóa 2.4, 2.7, 3.5 các cỡ-bước tăng 5 mm, dài 45 mm | N07.06.040.YYY.ZZZZZZ |  |  | 1 cái/túi | Cái | 222 | 360000 | 79920000 | Liên danh An Phúc - Medicent
-2: 8918; -3: KB315.2; -4: N07.06.040; -5: Vít khóa 2.4, 2.7, 3.5 các cỡ; -6: Vít khóa 2.4, 2.7, 3.5 các cỡ; -8: Siora/Ấn Độ; -9: Siora; -10: Ấn Độ |  | Vít khóa 2.4, 2.7, 3.5 các cỡ-bước tăng 5 mm, dài 50 mm | N07.06.040.YYY.ZZZZZZ |  |  | 1 cái/túi | Cái | 222 | 360000 | 79920000 | Liên danh An Phúc - Medicent
-2: 8919; -3: KB315.2; -4: N07.06.040; -5: Vít khóa 2.4, 2.7, 3.5 các cỡ; -6: Vít khóa 2.4, 2.7, 3.5 các cỡ; -8: Siora/Ấn Độ; -9: Siora; -10: Ấn Độ |  | Vít khóa 2.4, 2.7, 3.5 các cỡ-bước tăng 5 mm, dài 55 mm | N07.06.040.YYY.ZZZZZZ |  |  | 1 cái/túi | Cái | 222 | 360000 | 79920000 | Liên danh An Phúc - Medicent
-2: 8920; -3: KB315.2; -4: N07.06.040; -5: Vít khóa 2.4, 2.7, 3.5 các cỡ; -6: Vít khóa 2.4, 2.7, 3.5 các cỡ; -8: Siora/Ấn Độ; -9: Siora; -10: Ấn Độ |  | Vít khóa 2.4, 2.7, 3.5 các cỡ-bước tăng 5 mm, dài 60 mm | N07.06.040.YYY.ZZZZZZ |  |  | 1 cái/túi | Cái | 222 | 360000 | 79920000 | Liên danh An Phúc - Medicent
-2: 8921; -3: KB315.2; -4: N07.06.040; -5: Vít khóa 2.4, 2.7, 3.5 các cỡ; -6: Vít khóa 2.4, 2.7, 3.5 các cỡ; -8: Siora/Ấn Độ; -9: Siora; -10: Ấn Độ |  | Vít khóa 2.4, 2.7, 3.5 các cỡ-bước tăng 5 mm, dài 65 mm | N07.06.040.YYY.ZZZZZZ |  |  | 1 cái/túi | Cái | 222 | 360000 | 79920000 | Liên danh An Phúc - Medicent
-2: 8922; -3: KB315.2; -4: N07.06.040; -5: Vít khóa 2.4, 2.7, 3.5 các cỡ; -6: Vít khóa 2.4, 2.7, 3.5 các cỡ; -8: Siora/Ấn Độ; -9: Siora; -10: Ấn Độ |  | Vít khóa 2.4, 2.7, 3.5 các cỡ-bước tăng 5 mm, dài 70 mm | N07.06.040.YYY.ZZZZZZ |  |  | 1 cái/túi | Cái | 222 | 360000 | 79920000 | Liên danh An Phúc - Medicent
-2: 8923; -3: KB315.2; -4: N07.06.040; -5: Vít khóa 2.4, 2.7, 3.5 các cỡ; -6: Vít khóa 2.4, 2.7, 3.5 các cỡ; -8: Siora/Ấn Độ; -9: Siora; -10: Ấn Độ |  | Vít khóa 2.4, 2.7, 3.5 các cỡ-bước tăng 5 mm, dài 75 mm | N07.06.040.YYY.ZZZZZZ |  |  | 1 cái/túi | Cái | 222 | 360000 | 79920000 | Liên danh An Phúc - Medicent
-2: 8924; -3: KB315.2; -4: N07.06.040; -5: Vít khóa 2.4, 2.7, 3.5 các cỡ; -6: Vít khóa 2.4, 2.7, 3.5 các cỡ; -8: Siora/Ấn Độ; -9: Siora; -10: Ấn Độ |  | Vít khóa 2.4, 2.7, 3.5 các cỡ-bước tăng 5 mm, dài 80 mm | N07.06.040.YYY.ZZZZZZ |  |  | 1 cái/túi | Cái | 222 | 360000 | 79920000 | Liên danh An Phúc - Medicent
8925 | KB316.2 | N07.06.040 | Vít khóa 2.4, 2.7, 3.5 các cỡ | Vít khóa 2.4, 2.7, 3.5 các cỡ | Đỗi với vít khóa đường kính 3.5 mm. Đường kính thân vít 3,5mm ứng với chiều dài từ 8 - 40mm với bước tăng 2mm và 45- 80mm với bước tăng 5mm. Cổ vít có ren, chất liệu titanium Tương thích đồng bộ với nẹp khóa. | Siora/Ấn Độ | Siora | Ấn Độ | [7 empty] | Vít khóa 2.4, 2.7, 3.5 các cỡ-bước tăng 2 mm, dài 8 mm | N07.06.040.YYY.ZZZZZZ |  |  | 1 cái/túi | Cái | 230 | 360000 | 82800000 | Liên danh An Phúc - Medicent
-2: 8926; -3: KB316.2; -4: N07.06.040; -5: Vít khóa 2.4, 2.7, 3.5 các cỡ; -6: Vít khóa 2.4, 2.7, 3.5 các cỡ; -8: Siora/Ấn Độ; -9: Siora; -10: Ấn Độ |  | Vít khóa 2.4, 2.7, 3.5 các cỡ-bước tăng 2 mm, dài 10 mm | N07.06.040.YYY.ZZZZZZ |  |  | 1 cái/túi | Cái | 230 | 360000 | 82800000 | Liên danh An Phúc - Medicent
-2: 8927; -3: KB316.2; -4: N07.06.040; -5: Vít khóa 2.4, 2.7, 3.5 các cỡ; -6: Vít khóa 2.4, 2.7, 3.5 các cỡ; -8: Siora/Ấn Độ; -9: Siora; -10: Ấn Độ |  | Vít khóa 2.4, 2.7, 3.5 các cỡ-bước tăng 2 mm, dài 12 mm | N07.06.040.YYY.ZZZZZZ |  |  | 1 cái/túi | Cái | 230 | 360000 | 82800000 | Liên danh An Phúc - Medicent
-2: 8928; -3: KB316.2; -4: N07.06.040; -5: Vít khóa 2.4, 2.7, 3.5 các cỡ; -6: Vít khóa 2.4, 2.7, 3.5 các cỡ; -8: Siora/Ấn Độ; -9: Siora; -10: Ấn Độ |  | Vít khóa 2.4, 2.7, 3.5 các cỡ-bước tăng 2 mm, dài 14 mm | N07.06.040.YYY.ZZZZZZ |  |  | 1 cái/túi | Cái | 230 | 360000 | 82800000 | Liên danh An Phúc - Medicent
-2: 8929; -3: KB316.2; -4: N07.06.040; -5: Vít khóa 2.4, 2.7, 3.5 các cỡ; -6: Vít khóa 2.4, 2.7, 3.5 các cỡ; -8: Siora/Ấn Độ; -9: Siora; -10: Ấn Độ |  | Vít khóa 2.4, 2.7, 3.5 các cỡ-bước tăng 2 mm, dài 16 mm | N07.06.040.YYY.ZZZZZZ |  |  | 1 cái/túi | Cái | 230 | 360000 | 82800000 | Liên danh An Phúc - Medicent
-2: 8930; -3: KB316.2; -4: N07.06.040; -5: Vít khóa 2.4, 2.7, 3.5 các cỡ; -6: Vít khóa 2.4, 2.7, 3.5 các cỡ; -8: Siora/Ấn Độ; -9: Siora; -10: Ấn Độ |  | Vít khóa 2.4, 2.7, 3.5 các cỡ-bước tăng 2 mm, dài 18 mm | N07.06.040.YYY.ZZZZZZ |  |  | 1 cái/túi | Cái | 230 | 360000 | 82800000 | Liên danh An Phúc - Medicent
-2: 8931; -3: KB316.2; -4: N07.06.040; -5: Vít khóa 2.4, 2.7, 3.5 các cỡ; -6: Vít khóa 2.4, 2.7, 3.5 các cỡ; -8: Siora/Ấn Độ; -9: Siora; -10: Ấn Độ |  | Vít khóa 2.4, 2.7, 3.5 các cỡ-bước tăng 2 mm, dài 20 mm | N07.06.040.YYY.ZZZZZZ |  |  | 1 cái/túi | Cái | 230 | 360000 | 82800000 | Liên danh An Phúc - Medicent
-2: 8932; -3: KB316.2; -4: N07.06.040; -5: Vít khóa 2.4, 2.7, 3.5 các cỡ; -6: Vít khóa 2.4, 2.7, 3.5 các cỡ; -8: Siora/Ấn Độ; -9: Siora; -10: Ấn Độ |  | Vít khóa 2.4, 2.7, 3.5 các cỡ-bước tăng 2 mm, dài 22 mm | N07.06.040.YYY.ZZZZZZ |  |  | 1 cái/túi | Cái | 230 | 360000 | 82800000 | Liên danh An Phúc - Medicent
-2: 8933; -3: KB316.2; -4: N07.06.040; -5: Vít khóa 2.4, 2.7, 3.5 các cỡ; -6: Vít khóa 2.4, 2.7, 3.5 các cỡ; -8: Siora/Ấn Độ; -9: Siora; -10: Ấn Độ |  | Vít khóa 2.4, 2.7, 3.5 các cỡ-bước tăng 2 mm, dài 24 mm | N07.06.040.YYY.ZZZZZZ |  |  | 1 cái/túi | Cái | 230 | 360000 | 82800000 | Liên danh An Phúc - Medicent
-2: 8934; -3: KB316.2; -4: N07.06.040; -5: Vít khóa 2.4, 2.7, 3.5 các cỡ; -6: Vít khóa 2.4, 2.7, 3.5 các cỡ; -8: Siora/Ấn Độ; -9: Siora; -10: Ấn Độ |  | Vít khóa 2.4, 2.7, 3.5 các cỡ-bước tăng 2 mm, dài 26 mm | N07.06.040.YYY.ZZZZZZ |  |  | 1 cái/túi | Cái | 230 | 360000 | 82800000 | Liên danh An Phúc - Medicent
-2: 8935; -3: KB316.2; -4: N07.06.040; -5: Vít khóa 2.4, 2.7, 3.5 các cỡ; -6: Vít khóa 2.4, 2.7, 3.5 các cỡ; -8: Siora/Ấn Độ; -9: Siora; -10: Ấn Độ |  | Vít khóa 2.4, 2.7, 3.5 các cỡ-bước tăng 2 mm, dài 28 mm | N07.06.040.YYY.ZZZZZZ |  |  | 1 cái/túi | Cái | 230 | 360000 | 82800000 | Liên danh An Phúc - Medicent
-2: 8936; -3: KB316.2; -4: N07.06.040; -5: Vít khóa 2.4, 2.7, 3.5 các cỡ; -6: Vít khóa 2.4, 2.7, 3.5 các cỡ; -8: Siora/Ấn Độ; -9: Siora; -10: Ấn Độ |  | Vít khóa 2.4, 2.7, 3.5 các cỡ-bước tăng 2 mm, dài 30 mm | N07.06.040.YYY.ZZZZZZ |  |  | 1 cái/túi | Cái | 230 | 360000 | 82800000 | Liên danh An Phúc - Medicent
-2: 8937; -3: KB316.2; -4: N07.06.040; -5: Vít khóa 2.4, 2.7, 3.5 các cỡ; -6: Vít khóa 2.4, 2.7, 3.5 các cỡ; -8: Siora/Ấn Độ; -9: Siora; -10: Ấn Độ |  | Vít khóa 2.4, 2.7, 3.5 các cỡ-bước tăng 2 mm, dài 32 mm | N07.06.040.YYY.ZZZZZZ |  |  | 1 cái/túi | Cái | 230 | 360000 | 82800000 | Liên danh An Phúc - Medicent
-2: 8938; -3: KB316.2; -4: N07.06.040; -5: Vít khóa 2.4, 2.7, 3.5 các cỡ; -6: Vít khóa 2.4, 2.7, 3.5 các cỡ; -8: Siora/Ấn Độ; -9: Siora; -10: Ấn Độ |  | Vít khóa 2.4, 2.7, 3.5 các cỡ-bước tăng 2 mm, dài 34 mm | N07.06.040.YYY.ZZZZZZ |  |  | 1 cái/túi | Cái | 230 | 360000 | 82800000 | Liên danh An Phúc - Medicent
-2: 8939; -3: KB316.2; -4: N07.06.040; -5: Vít khóa 2.4, 2.7, 3.5 các cỡ; -6: Vít khóa 2.4, 2.7, 3.5 các cỡ; -8: Siora/Ấn Độ; -9: Siora; -10: Ấn Độ |  | Vít khóa 2.4, 2.7, 3.5 các cỡ-bước tăng 2 mm, dài 36 mm | N07.06.040.YYY.ZZZZZZ |  |  | 1 cái/túi | Cái | 230 | 360000 | 82800000 | Liên danh An Phúc - Medicent
-2: 8940; -3: KB316.2; -4: N07.06.040; -5: Vít khóa 2.4, 2.7, 3.5 các cỡ; -6: Vít khóa 2.4, 2.7, 3.5 các cỡ; -8: Siora/Ấn Độ; -9: Siora; -10: Ấn Độ |  | Vít khóa 2.4, 2.7, 3.5 các cỡ-bước tăng 2 mm, dài 38 mm | N07.06.040.YYY.ZZZZZZ |  |  | 1 cái/túi | Cái | 230 | 360000 | 82800000 | Liên danh An Phúc - Medicent
-2: 8941; -3: KB316.2; -4: N07.06.040; -5: Vít khóa 2.4, 2.7, 3.5 các cỡ; -6: Vít khóa 2.4, 2.7, 3.5 các cỡ; -8: Siora/Ấn Độ; -9: Siora; -10: Ấn Độ |  | Vít khóa 2.4, 2.7, 3.5 các cỡ-bước tăng 2 mm, dài 40 mm | N07.06.040.YYY.ZZZZZZ |  |  | 1 cái/túi | Cái | 230 | 360000 | 82800000 | Liên danh An Phúc - Medicent
-2: 8942; -3: KB316.2; -4: N07.06.040; -5: Vít khóa 2.4, 2.7, 3.5 các cỡ; -6: Vít khóa 2.4, 2.7, 3.5 các cỡ; -8: Siora/Ấn Độ; -9: Siora; -10: Ấn Độ |  | Vít khóa 2.4, 2.7, 3.5 các cỡ-bước tăng 5 mm, dài 45 mm | N07.06.040.YYY.ZZZZZZ |  |  | 1 cái/túi | Cái | 230 | 360000 | 82800000 | Liên danh An Phúc - Medicent
-2: 8943; -3: KB316.2; -4: N07.06.040; -5: Vít khóa 2.4, 2.7, 3.5 các cỡ; -6: Vít khóa 2.4, 2.7, 3.5 các cỡ; -8: Siora/Ấn Độ; -9: Siora; -10: Ấn Độ |  | Vít khóa 2.4, 2.7, 3.5 các cỡ-bước tăng 5 mm, dài 50 mm | N07.06.040.YYY.ZZZZZZ |  |  | 1 cái/túi | Cái | 230 | 360000 | 82800000 | Liên danh An Phúc - Medicent
-2: 8944; -3: KB316.2; -4: N07.06.040; -5: Vít khóa 2.4, 2.7, 3.5 các cỡ; -6: Vít khóa 2.4, 2.7, 3.5 các cỡ; -8: Siora/Ấn Độ; -9: Siora; -10: Ấn Độ |  | Vít khóa 2.4, 2.7, 3.5 các cỡ-bước tăng 5 mm, dài 55 mm | N07.06.040.YYY.ZZZZZZ |  |  | 1 cái/túi | Cái | 230 | 360000 | 82800000 | Liên danh An Phúc - Medicent
-2: 8945; -3: KB316.2; -4: N07.06.040; -5: Vít khóa 2.4, 2.7, 3.5 các cỡ; -6: Vít khóa 2.4, 2.7, 3.5 các cỡ; -8: Siora/Ấn Độ; -9: Siora; -10: Ấn Độ |  | Vít khóa 2.4, 2.7, 3.5 các cỡ-bước tăng 5 mm, dài 60 mm | N07.06.040.YYY.ZZZZZZ |  |  | 1 cái/túi | Cái | 230 | 360000 | 82800000 | Liên danh An Phúc - Medicent
-2: 8946; -3: KB316.2; -4: N07.06.040; -5: Vít khóa 2.4, 2.7, 3.5 các cỡ; -6: Vít khóa 2.4, 2.7, 3.5 các cỡ; -8: Siora/Ấn Độ; -9: Siora; -10: Ấn Độ |  | Vít khóa 2.4, 2.7, 3.5 các cỡ-bước tăng 5 mm, dài 65 mm | N07.06.040.YYY.ZZZZZZ |  |  | 1 cái/túi | Cái | 230 | 360000 | 82800000 | Liên danh An Phúc - Medicent
-2: 8947; -3: KB316.2; -4: N07.06.040; -5: Vít khóa 2.4, 2.7, 3.5 các cỡ; -6: Vít khóa 2.4, 2.7, 3.5 các cỡ; -8: Siora/Ấn Độ; -9: Siora; -10: Ấn Độ |  | Vít khóa 2.4, 2.7, 3.5 các cỡ-bước tăng 5 mm, dài 70 mm | N07.06.040.YYY.ZZZZZZ |  |  | 1 cái/túi | Cái | 230 | 360000 | 82800000 | Liên danh An Phúc - Medicent
-2: 8948; -3: KB316.2; -4: N07.06.040; -5: Vít khóa 2.4, 2.7, 3.5 các cỡ; -6: Vít khóa 2.4, 2.7, 3.5 các cỡ; -8: Siora/Ấn Độ; -9: Siora; -10: Ấn Độ |  | Vít khóa 2.4, 2.7, 3.5 các cỡ-bước tăng 5 mm, dài 75 mm | N07.06.040.YYY.ZZZZZZ |  |  | 1 cái/túi | Cái | 230 | 360000 | 82800000 | Liên danh An Phúc - Medicent
-2: 8949; -3: KB316.2; -4: N07.06.040; -5: Vít khóa 2.4, 2.7, 3.5 các cỡ; -6: Vít khóa 2.4, 2.7, 3.5 các cỡ; -8: Siora/Ấn Độ; -9: Siora; -10: Ấn Độ |  | Vít khóa 2.4, 2.7, 3.5 các cỡ-bước tăng 5 mm, dài 80 mm | N07.06.040.YYY.ZZZZZZ |  |  | 1 cái/túi | Cái | 230 | 360000 | 82800000 | Liên danh An Phúc - Medicent
8950 | KB320.2 | N07.06.040 | Vít khóa 2.7, 3.5 các cỡ | Vít khóa 2.7, 3.5 các cỡ | Đỗi với vít khóa đường kính 3.5 mm. Đường kính thân vít 3,5mm ứng với chiều dài từ 8 - 40mm với bước tăng 2mm và 45- 80mm với bước tăng 5mm. Cổ vít có ren, chất liệu titanium Tương thích đồng bộ với nẹp khóa. | Siora/Ấn Độ | Siora | Ấn Độ | [7 empty] | Vít khóa 2.4, 2.7, 3.5 các cỡ-bước tăng 2 mm, dài 8 mm | N07.06.040.YYY.ZZZZZZ |  |  | 1 cái/túi | Cái | 300 | 390000 | 117000000 | Liên danh An Phúc - Medicent
-2: 8951; -3: KB320.2; -4: N07.06.040; -5: Vít khóa 2.7, 3.5 các cỡ; -6: Vít khóa 2.7, 3.5 các cỡ; -8: Siora/Ấn Độ; -9: Siora; -10: Ấn Độ |  | Vít khóa 2.4, 2.7, 3.5 các cỡ-bước tăng 2 mm, dài 10 mm | N07.06.040.YYY.ZZZZZZ |  |  | 1 cái/túi | Cái | 300 | 390000 | 117000000 | Liên danh An Phúc - Medicent
-2: 8952; -3: KB320.2; -4: N07.06.040; -5: Vít khóa 2.7, 3.5 các cỡ; -6: Vít khóa 2.7, 3.5 các cỡ; -8: Siora/Ấn Độ; -9: Siora; -10: Ấn Độ |  | Vít khóa 2.4, 2.7, 3.5 các cỡ-bước tăng 2 mm, dài 12 mm | N07.06.040.YYY.ZZZZZZ |  |  | 1 cái/túi | Cái | 300 | 390000 | 117000000 | Liên danh An Phúc - Medicent
-2: 8953; -3: KB320.2; -4: N07.06.040; -5: Vít khóa 2.7, 3.5 các cỡ; -6: Vít khóa 2.7, 3.5 các cỡ; -8: Siora/Ấn Độ; -9: Siora; -10: Ấn Độ |  | Vít khóa 2.4, 2.7, 3.5 các cỡ-bước tăng 2 mm, dài 14 mm | N07.06.040.YYY.ZZZZZZ |  |  | 1 cái/túi | Cái | 300 | 390000 | 117000000 | Liên danh An Phúc - Medicent
-2: 8954; -3: KB320.2; -4: N07.06.040; -5: Vít khóa 2.7, 3.5 các cỡ; -6: Vít khóa 2.7, 3.5 các cỡ; -8: Siora/Ấn Độ; -9: Siora; -10: Ấn Độ |  | Vít khóa 2.4, 2.7, 3.5 các cỡ-bước tăng 2 mm, dài 16 mm | N07.06.040.YYY.ZZZZZZ |  |  | 1 cái/túi | Cái | 300 | 390000 | 117000000 | Liên danh An Phúc - Medicent
-2: 8955; -3: KB320.2; -4: N07.06.040; -5: Vít khóa 2.7, 3.5 các cỡ; -6: Vít khóa 2.7, 3.5 các cỡ; -8: Siora/Ấn Độ; -9: Siora; -10: Ấn Độ |  | Vít khóa 2.4, 2.7, 3.5 các cỡ-bước tăng 2 mm, dài 18 mm | N07.06.040.YYY.ZZZZZZ |  |  | 1 cái/túi | Cái | 300 | 390000 | 117000000 | Liên danh An Phúc - Medicent
-2: 8956; -3: KB320.2; -4: N07.06.040; -5: Vít khóa 2.7, 3.5 các cỡ; -6: Vít khóa 2.7, 3.5 các cỡ; -8: Siora/Ấn Độ; -9: Siora; -10: Ấn Độ |  | Vít khóa 2.4, 2.7, 3.5 các cỡ-bước tăng 2 mm, dài 20 mm | N07.06.040.YYY.ZZZZZZ |  |  | 1 cái/túi | Cái | 300 | 390000 | 117000000 | Liên danh An Phúc - Medicent
-2: 8957; -3: KB320.2; -4: N07.06.040; -5: Vít khóa 2.7, 3.5 các cỡ; -6: Vít khóa 2.7, 3.5 các cỡ; -8: Siora/Ấn Độ; -9: Siora; -10: Ấn Độ |  | Vít khóa 2.4, 2.7, 3.5 các cỡ-bước tăng 2 mm, dài 22 mm | N07.06.040.YYY.ZZZZZZ |  |  | 1 cái/túi | Cái | 300 | 390000 | 117000000 | Liên danh An Phúc - Medicent
-2: 8958; -3: KB320.2; -4: N07.06.040; -5: Vít khóa 2.7, 3.5 các cỡ; -6: Vít khóa 2.7, 3.5 các cỡ; -8: Siora/Ấn Độ; -9: Siora; -10: Ấn Độ |  | Vít khóa 2.4, 2.7, 3.5 các cỡ-bước tăng 2 mm, dài 24 mm | N07.06.040.YYY.ZZZZZZ |  |  | 1 cái/túi | Cái | 300 | 390000 | 117000000 | Liên danh An Phúc - Medicent
-2: 8959; -3: KB320.2; -4: N07.06.040; -5: Vít khóa 2.7, 3.5 các cỡ; -6: Vít khóa 2.7, 3.5 các cỡ; -8: Siora/Ấn Độ; -9: Siora; -10: Ấn Độ |  | Vít khóa 2.4, 2.7, 3.5 các cỡ-bước tăng 2 mm, dài 26 mm | N07.06.040.YYY.ZZZZZZ |  |  | 1 cái/túi | Cái | 300 | 390000 | 117000000 | Liên danh An Phúc - Medicent
-2: 8960; -3: KB320.2; -4: N07.06.040; -5: Vít khóa 2.7, 3.5 các cỡ; -6: Vít khóa 2.7, 3.5 các cỡ; -8: Siora/Ấn Độ; -9: Siora; -10: Ấn Độ |  | Vít khóa 2.4, 2.7, 3.5 các cỡ-bước tăng 2 mm, dài 28 mm | N07.06.040.YYY.ZZZZZZ |  |  | 1 cái/túi | Cái | 300 | 390000 | 117000000 | Liên danh An Phúc - Medicent
-2: 8961; -3: KB320.2; -4: N07.06.040; -5: Vít khóa 2.7, 3.5 các cỡ; -6: Vít khóa 2.7, 3.5 các cỡ; -8: Siora/Ấn Độ; -9: Siora; -10: Ấn Độ |  | Vít khóa 2.4, 2.7, 3.5 các cỡ-bước tăng 2 mm, dài 30 mm | N07.06.040.YYY.ZZZZZZ |  |  | 1 cái/túi | Cái | 300 | 390000 | 117000000 | Liên danh An Phúc - Medicent
-2: 8962; -3: KB320.2; -4: N07.06.040; -5: Vít khóa 2.7, 3.5 các cỡ; -6: Vít khóa 2.7, 3.5 các cỡ; -8: Siora/Ấn Độ; -9: Siora; -10: Ấn Độ |  | Vít khóa 2.4, 2.7, 3.5 các cỡ-bước tăng 2 mm, dài 32 mm | N07.06.040.YYY.ZZZZZZ |  |  | 1 cái/túi | Cái | 300 | 390000 | 117000000 | Liên danh An Phúc - Medicent
-2: 8963; -3: KB320.2; -4: N07.06.040; -5: Vít khóa 2.7, 3.5 các cỡ; -6: Vít khóa 2.7, 3.5 các cỡ; -8: Siora/Ấn Độ; -9: Siora; -10: Ấn Độ |  | Vít khóa 2.4, 2.7, 3.5 các cỡ-bước tăng 2 mm, dài 34 mm | N07.06.040.YYY.ZZZZZZ |  |  | 1 cái/túi | Cái | 300 | 390000 | 117000000 | Liên danh An Phúc - Medicent
-2: 8964; -3: KB320.2; -4: N07.06.040; -5: Vít khóa 2.7, 3.5 các cỡ; -6: Vít khóa 2.7, 3.5 các cỡ; -8: Siora/Ấn Độ; -9: Siora; -10: Ấn Độ |  | Vít khóa 2.4, 2.7, 3.5 các cỡ-bước tăng 2 mm, dài 36 mm | N07.06.040.YYY.ZZZZZZ |  |  | 1 cái/túi | Cái | 300 | 390000 | 117000000 | Liên danh An Phúc - Medicent
-2: 8965; -3: KB320.2; -4: N07.06.040; -5: Vít khóa 2.7, 3.5 các cỡ; -6: Vít khóa 2.7, 3.5 các cỡ; -8: Siora/Ấn Độ; -9: Siora; -10: Ấn Độ |  | Vít khóa 2.4, 2.7, 3.5 các cỡ-bước tăng 2 mm, dài 38 mm | N07.06.040.YYY.ZZZZZZ |  |  | 1 cái/túi | Cái | 300 | 390000 | 117000000 | Liên danh An Phúc - Medicent
-2: 8966; -3: KB320.2; -4: N07.06.040; -5: Vít khóa 2.7, 3.5 các cỡ; -6: Vít khóa 2.7, 3.5 các cỡ; -8: Siora/Ấn Độ; -9: Siora; -10: Ấn Độ |  | Vít khóa 2.4, 2.7, 3.5 các cỡ-bước tăng 2 mm, dài 40 mm | N07.06.040.YYY.ZZZZZZ |  |  | 1 cái/túi | Cái | 300 | 390000 | 117000000 | Liên danh An Phúc - Medicent
-2: 8967; -3: KB320.2; -4: N07.06.040; -5: Vít khóa 2.7, 3.5 các cỡ; -6: Vít khóa 2.7, 3.5 các cỡ; -8: Siora/Ấn Độ; -9: Siora; -10: Ấn Độ |  | Vít khóa 2.4, 2.7, 3.5 các cỡ-bước tăng 5 mm, dài 45 mm | N07.06.040.YYY.ZZZZZZ |  |  | 1 cái/túi | Cái | 300 | 390000 | 117000000 | Liên danh An Phúc - Medicent
-2: 8968; -3: KB320.2; -4: N07.06.040; -5: Vít khóa 2.7, 3.5 các cỡ; -6: Vít khóa 2.7, 3.5 các cỡ; -8: Siora/Ấn Độ; -9: Siora; -10: Ấn Độ |  | Vít khóa 2.4, 2.7, 3.5 các cỡ-bước tăng 5 mm, dài 50 mm | N07.06.040.YYY.ZZZZZZ |  |  | 1 cái/túi | Cái | 300 | 390000 | 117000000 | Liên danh An Phúc - Medicent
-2: 8969; -3: KB320.2; -4: N07.06.040; -5: Vít khóa 2.7, 3.5 các cỡ; -6: Vít khóa 2.7, 3.5 các cỡ; -8: Siora/Ấn Độ; -9: Siora; -10: Ấn Độ |  | Vít khóa 2.4, 2.7, 3.5 các cỡ-bước tăng 5 mm, dài 55 mm | N07.06.040.YYY.ZZZZZZ |  |  | 1 cái/túi | Cái | 300 | 390000 | 117000000 | Liên danh An Phúc - Medicent
-2: 8970; -3: KB320.2; -4: N07.06.040; -5: Vít khóa 2.7, 3.5 các cỡ; -6: Vít khóa 2.7, 3.5 các cỡ; -8: Siora/Ấn Độ; -9: Siora; -10: Ấn Độ |  | Vít khóa 2.4, 2.7, 3.5 các cỡ-bước tăng 5 mm, dài 60 mm | N07.06.040.YYY.ZZZZZZ |  |  | 1 cái/túi | Cái | 300 | 390000 | 117000000 | Liên danh An Phúc - Medicent
-2: 8971; -3: KB320.2; -4: N07.06.040; -5: Vít khóa 2.7, 3.5 các cỡ; -6: Vít khóa 2.7, 3.5 các cỡ; -8: Siora/Ấn Độ; -9: Siora; -10: Ấn Độ |  | Vít khóa 2.4, 2.7, 3.5 các cỡ-bước tăng 5 mm, dài 65 mm | N07.06.040.YYY.ZZZZZZ |  |  | 1 cái/túi | Cái | 300 | 390000 | 117000000 | Liên danh An Phúc - Medicent
-2: 8972; -3: KB320.2; -4: N07.06.040; -5: Vít khóa 2.7, 3.5 các cỡ; -6: Vít khóa 2.7, 3.5 các cỡ; -8: Siora/Ấn Độ; -9: Siora; -10: Ấn Độ |  | Vít khóa 2.4, 2.7, 3.5 các cỡ-bước tăng 5 mm, dài 70 mm | N07.06.040.YYY.ZZZZZZ |  |  | 1 cái/túi | Cái | 300 | 390000 | 117000000 | Liên danh An Phúc - Medicent
-2: 8973; -3: KB320.2; -4: N07.06.040; -5: Vít khóa 2.7, 3.5 các cỡ; -6: Vít khóa 2.7, 3.5 các cỡ; -8: Siora/Ấn Độ; -9: Siora; -10: Ấn Độ |  | Vít khóa 2.4, 2.7, 3.5 các cỡ-bước tăng 5 mm, dài 75 mm | N07.06.040.YYY.ZZZZZZ |  |  | 1 cái/túi | Cái | 300 | 390000 | 117000000 | Liên danh An Phúc - Medicent
-2: 8974; -3: KB320.2; -4: N07.06.040; -5: Vít khóa 2.7, 3.5 các cỡ; -6: Vít khóa 2.7, 3.5 các cỡ; -8: Siora/Ấn Độ; -9: Siora; -10: Ấn Độ |  | Vít khóa 2.4, 2.7, 3.5 các cỡ-bước tăng 5 mm, dài 80 mm | N07.06.040.YYY.ZZZZZZ |  |  | 1 cái/túi | Cái | 300 | 390000 | 117000000 | Liên danh An Phúc - Medicent
8975 | KB315.3 | N07.06.040 | Vít xương cứng 3.5 mm | Vít xương cứng 3.5 mm | Đối với vít xương cứng 3.5 mm. Vít tự taro, chất liệu titanium. Đường kính đầu vít 6.0mm, đường kính thân vít 3.5mm. Chiều dài vít từ 10mm đến 80mm. | Siora/Ấn Độ | Siora | Ấn Độ | [7 empty] | Vít xương cứng 3.5 mm-dài 10 mm | N07.06.040.YYY.ZZZZZZ |  |  | 1 cái/túi | Cái | 92 | 125000 | 11500000 | Liên danh An Phúc - Medicent
-2: 8976; -3: KB315.3; -4: N07.06.040; -5: Vít xương cứng 3.5 mm; -6: Vít xương cứng 3.5 mm; -8: Siora/Ấn Độ; -9: Siora; -10: Ấn Độ |  | Vít xương cứng 3.5 mm-dài 12 mm | N07.06.040.YYY.ZZZZZZ |  |  | 1 cái/túi | Cái | 92 | 125000 | 11500000 | Liên danh An Phúc - Medicent
-2: 8977; -3: KB315.3; -4: N07.06.040; -5: Vít xương cứng 3.5 mm; -6: Vít xương cứng 3.5 mm; -8: Siora/Ấn Độ; -9: Siora; -10: Ấn Độ |  | Vít xương cứng 3.5 mm-dài 14 mm | N07.06.040.YYY.ZZZZZZ |  |  | 1 cái/túi | Cái | 92 | 125000 | 11500000 | Liên danh An Phúc - Medicent
-2: 8978; -3: KB315.3; -4: N07.06.040; -5: Vít xương cứng 3.5 mm; -6: Vít xương cứng 3.5 mm; -8: Siora/Ấn Độ; -9: Siora; -10: Ấn Độ |  | Vít xương cứng 3.5 mm-dài 16 mm | N07.06.040.YYY.ZZZZZZ |  |  | 1 cái/túi | Cái | 92 | 125000 | 11500000 | Liên danh An Phúc - Medicent
-2: 8979; -3: KB315.3; -4: N07.06.040; -5: Vít xương cứng 3.5 mm; -6: Vít xương cứng 3.5 mm; -8: Siora/Ấn Độ; -9: Siora; -10: Ấn Độ |  | Vít xương cứng 3.5 mm-dài 18 mm | N07.06.040.YYY.ZZZZZZ |  |  | 1 cái/túi | Cái | 92 | 125000 | 11500000 | Liên danh An Phúc - Medicent
-2: 8980; -3: KB315.3; -4: N07.06.040; -5: Vít xương cứng 3.5 mm; -6: Vít xương cứng 3.5 mm; -8: Siora/Ấn Độ; -9: Siora; -10: Ấn Độ |  | Vít xương cứng 3.5 mm-dài 20 mm | N07.06.040.YYY.ZZZZZZ |  |  | 1 cái/túi | Cái | 92 | 125000 | 11500000 | Liên danh An Phúc - Medicent
-2: 8981; -3: KB315.3; -4: N07.06.040; -5: Vít xương cứng 3.5 mm; -6: Vít xương cứng 3.5 mm; -8: Siora/Ấn Độ; -9: Siora; -10: Ấn Độ |  | Vít xương cứng 3.5 mm-dài 22 mm | N07.06.040.YYY.ZZZZZZ |  |  | 1 cái/túi | Cái | 92 | 125000 | 11500000 | Liên danh An Phúc - Medicent
-2: 8982; -3: KB315.3; -4: N07.06.040; -5: Vít xương cứng 3.5 mm; -6: Vít xương cứng 3.5 mm; -8: Siora/Ấn Độ; -9: Siora; -10: Ấn Độ |  | Vít xương cứng 3.5 mm-dài 24 mm | N07.06.040.YYY.ZZZZZZ |  |  | 1 cái/túi | Cái | 92 | 125000 | 11500000 | Liên danh An Phúc - Medicent
-2: 8983; -3: KB315.3; -4: N07.06.040; -5: Vít xương cứng 3.5 mm; -6: Vít xương cứng 3.5 mm; -8: Siora/Ấn Độ; -9: Siora; -10: Ấn Độ |  | Vít xương cứng 3.5 mm-dài 26 mm | N07.06.040.YYY.ZZZZZZ |  |  | 1 cái/túi | Cái | 92 | 125000 | 11500000 | Liên danh An Phúc - Medicent
-2: 8984; -3: KB315.3; -4: N07.06.040; -5: Vít xương cứng 3.5 mm; -6: Vít xương cứng 3.5 mm; -8: Siora/Ấn Độ; -9: Siora; -10: Ấn Độ |  | Vít xương cứng 3.5 mm-dài 28 mm | N07.06.040.YYY.ZZZZZZ |  |  | 1 cái/túi | Cái | 92 | 125000 | 11500000 | Liên danh An Phúc - Medicent
-2: 8985; -3: KB315.3; -4: N07.06.040; -5: Vít xương cứng 3.5 mm; -6: Vít xương cứng 3.5 mm; -8: Siora/Ấn Độ; -9: Siora; -10: Ấn Độ |  | Vít xương cứng 3.5 mm-dài 30 mm | N07.06.040.YYY.ZZZZZZ |  |  | 1 cái/túi | Cái | 92 | 125000 | 11500000 | Liên danh An Phúc - Medicent
-2: 8986; -3: KB315.3; -4: N07.06.040; -5: Vít xương cứng 3.5 mm; -6: Vít xương cứng 3.5 mm; -8: Siora/Ấn Độ; -9: Siora; -10: Ấn Độ |  | Vít xương cứng 3.5 mm-dài 32 mm | N07.06.040.YYY.ZZZZZZ |  |  | 1 cái/túi | Cái | 92 | 125000 | 11500000 | Liên danh An Phúc - Medicent
-2: 8987; -3: KB315.3; -4: N07.06.040; -5: Vít xương cứng 3.5 mm; -6: Vít xương cứng 3.5 mm; -8: Siora/Ấn Độ; -9: Siora; -10: Ấn Độ |  | Vít xương cứng 3.5 mm-dài 34 mm | N07.06.040.YYY.ZZZZZZ |  |  | 1 cái/túi | Cái | 92 | 125000 | 11500000 | Liên danh An Phúc - Medicent
-2: 8988; -3: KB315.3; -4: N07.06.040; -5: Vít xương cứng 3.5 mm; -6: Vít xương cứng 3.5 mm; -8: Siora/Ấn Độ; -9: Siora; -10: Ấn Độ |  | Vít xương cứng 3.5 mm-dài 36 mm | N07.06.040.YYY.ZZZZZZ |  |  | 1 cái/túi | Cái | 92 | 125000 | 11500000 | Liên danh An Phúc - Medicent
-2: 8989; -3: KB315.3; -4: N07.06.040; -5: Vít xương cứng 3.5 mm; -6: Vít xương cứng 3.5 mm; -8: Siora/Ấn Độ; -9: Siora; -10: Ấn Độ |  | Vít xương cứng 3.5 mm-dài 38 mm | N07.06.040.YYY.ZZZZZZ |  |  | 1 cái/túi | Cái | 92 | 125000 | 11500000 | Liên danh An Phúc - Medicent
-2: 8990; -3: KB315.3; -4: N07.06.040; -5: Vít xương cứng 3.5 mm; -6: Vít xương cứng 3.5 mm; -8: Siora/Ấn Độ; -9: Siora; -10: Ấn Độ |  | Vít xương cứng 3.5 mm-dài 40 mm | N07.06.040.YYY.ZZZZZZ |  |  | 1 cái/túi | Cái | 92 | 125000 | 11500000 | Liên danh An Phúc - Medicent
-2: 8991; -3: KB315.3; -4: N07.06.040; -5: Vít xương cứng 3.5 mm; -6: Vít xương cứng 3.5 mm; -8: Siora/Ấn Độ; -9: Siora; -10: Ấn Độ |  | Vít xương cứng 3.5 mm-dài 42 mm | N07.06.040.YYY.ZZZZZZ |  |  | 1 cái/túi | Cái | 92 | 125000 | 11500000 | Liên danh An Phúc - Medicent
-2: 8992; -3: KB315.3; -4: N07.06.040; -5: Vít xương cứng 3.5 mm; -6: Vít xương cứng 3.5 mm; -8: Siora/Ấn Độ; -9: Siora; -10: Ấn Độ |  | Vít xương cứng 3.5 mm-dài 44 mm | N07.06.040.YYY.ZZZZZZ |  |  | 1 cái/túi | Cái | 92 | 125000 | 11500000 | Liên danh An Phúc - Medicent
-2: 8993; -3: KB315.3; -4: N07.06.040; -5: Vít xương cứng 3.5 mm; -6: Vít xương cứng 3.5 mm; -8: Siora/Ấn Độ; -9: Siora; -10: Ấn Độ |  | Vít xương cứng 3.5 mm-dài 46 mm | N07.06.040.YYY.ZZZZZZ |  |  | 1 cái/túi | Cái | 92 | 125000 | 11500000 | Liên danh An Phúc - Medicent
-2: 8994; -3: KB315.3; -4: N07.06.040; -5: Vít xương cứng 3.5 mm; -6: Vít xương cứng 3.5 mm; -8: Siora/Ấn Độ; -9: Siora; -10: Ấn Độ |  | Vít xương cứng 3.5 mm-dài 48 mm | N07.06.040.YYY.ZZZZZZ |  |  | 1 cái/túi | Cái | 92 | 125000 | 11500000 | Liên danh An Phúc - Medicent
-2: 8995; -3: KB315.3; -4: N07.06.040; -5: Vít xương cứng 3.5 mm; -6: Vít xương cứng 3.5 mm; -8: Siora/Ấn Độ; -9: Siora; -10: Ấn Độ |  | Vít xương cứng 3.5 mm-dài 50 mm | N07.06.040.YYY.ZZZZZZ |  |  | 1 cái/túi | Cái | 92 | 125000 | 11500000 | Liên danh An Phúc - Medicent
-2: 8996; -3: KB315.3; -4: N07.06.040; -5: Vít xương cứng 3.5 mm; -6: Vít xương cứng 3.5 mm; -8: Siora/Ấn Độ; -9: Siora; -10: Ấn Độ |  | Vít xương cứng 3.5 mm-dài 52 mm | N07.06.040.YYY.ZZZZZZ |  |  | 1 cái/túi | Cái | 92 | 125000 | 11500000 | Liên danh An Phúc - Medicent
-2: 8997; -3: KB315.3; -4: N07.06.040; -5: Vít xương cứng 3.5 mm; -6: Vít xương cứng 3.5 mm; -8: Siora/Ấn Độ; -9: Siora; -10: Ấn Độ |  | Vít xương cứng 3.5 mm-dài 54 mm | N07.06.040.YYY.ZZZZZZ |  |  | 1 cái/túi | Cái | 92 | 125000 | 11500000 | Liên danh An Phúc - Medicent
-2: 8998; -3: KB315.3; -4: N07.06.040; -5: Vít xương cứng 3.5 mm; -6: Vít xương cứng 3.5 mm; -8: Siora/Ấn Độ; -9: Siora; -10: Ấn Độ |  | Vít xương cứng 3.5 mm-dài 56 mm | N07.06.040.YYY.ZZZZZZ |  |  | 1 cái/túi | Cái | 92 | 125000 | 11500000 | Liên danh An Phúc - Medicent
-2: 8999; -3: KB315.3; -4: N07.06.040; -5: Vít xương cứng 3.5 mm; -6: Vít xương cứng 3.5 mm; -8: Siora/Ấn Độ; -9: Siora; -10: Ấn Độ |  | Vít xương cứng 3.5 mm-dài 58 mm | N07.06.040.YYY.ZZZZZZ |  |  | 1 cái/túi | Cái | 92 | 125000 | 11500000 | Liên danh An Phúc - Medicent
-2: 9000; -3: KB315.3; -4: N07.06.040; -5: Vít xương cứng 3.5 mm; -6: Vít xương cứng 3.5 mm; -8: Siora/Ấn Độ; -9: Siora; -10: Ấn Độ |  | Vít xương cứng 3.5 mm-dài 60 mm | N07.06.040.YYY.ZZZZZZ |  |  | 1 cái/túi | Cái | 92 | 125000 | 11500000 | Liên danh An Phúc - Medicent
-2: 9001; -3: KB315.3; -4: N07.06.040; -5: Vít xương cứng 3.5 mm; -6: Vít xương cứng 3.5 mm; -8: Siora/Ấn Độ; -9: Siora; -10: Ấn Độ |  | Vít xương cứng 3.5 mm-dài 62 mm | N07.06.040.YYY.ZZZZZZ |  |  | 1 cái/túi | Cái | 92 | 125000 | 11500000 | Liên danh An Phúc - Medicent
-2: 9002; -3: KB315.3; -4: N07.06.040; -5: Vít xương cứng 3.5 mm; -6: Vít xương cứng 3.5 mm; -8: Siora/Ấn Độ; -9: Siora; -10: Ấn Độ |  | Vít xương cứng 3.5 mm-dài 64 mm | N07.06.040.YYY.ZZZZZZ |  |  | 1 cái/túi | Cái | 92 | 125000 | 11500000 | Liên danh An Phúc - Medicent
-2: 9003; -3: KB315.3; -4: N07.06.040; -5: Vít xương cứng 3.5 mm; -6: Vít xương cứng 3.5 mm; -8: Siora/Ấn Độ; -9: Siora; -10: Ấn Độ |  | Vít xương cứng 3.5 mm-dài 66 mm | N07.06.040.YYY.ZZZZZZ |  |  | 1 cái/túi | Cái | 92 | 125000 | 11500000 | Liên danh An Phúc - Medicent
-2: 9004; -3: KB315.3; -4: N07.06.040; -5: Vít xương cứng 3.5 mm; -6: Vít xương cứng 3.5 mm; -8: Siora/Ấn Độ; -9: Siora; -10: Ấn Độ |  | Vít xương cứng 3.5 mm-dài 68 mm | N07.06.040.YYY.ZZZZZZ |  |  | 1 cái/túi | Cái | 92 | 125000 | 11500000 | Liên danh An Phúc - Medicent
-2: 9005; -3: KB315.3; -4: N07.06.040; -5: Vít xương cứng 3.5 mm; -6: Vít xương cứng 3.5 mm; -8: Siora/Ấn Độ; -9: Siora; -10: Ấn Độ |  | Vít xương cứng 3.5 mm-dài 70 mm | N07.06.040.YYY.ZZZZZZ |  |  | 1 cái/túi | Cái | 92 | 125000 | 11500000 | Liên danh An Phúc - Medicent
-2: 9006; -3: KB315.3; -4: N07.06.040; -5: Vít xương cứng 3.5 mm; -6: Vít xương cứng 3.5 mm; -8: Siora/Ấn Độ; -9: Siora; -10: Ấn Độ |  | Vít xương cứng 3.5 mm-dài 72 mm | N07.06.040.YYY.ZZZZZZ |  |  | 1 cái/túi | Cái | 92 | 125000 | 11500000 | Liên danh An Phúc - Medicent
-2: 9007; -3: KB315.3; -4: N07.06.040; -5: Vít xương cứng 3.5 mm; -6: Vít xương cứng 3.5 mm; -8: Siora/Ấn Độ; -9: Siora; -10: Ấn Độ |  | Vít xương cứng 3.5 mm-dài 74 mm | N07.06.040.YYY.ZZZZZZ |  |  | 1 cái/túi | Cái | 92 | 125000 | 11500000 | Liên danh An Phúc - Medicent
-2: 9008; -3: KB315.3; -4: N07.06.040; -5: Vít xương cứng 3.5 mm; -6: Vít xương cứng 3.5 mm; -8: Siora/Ấn Độ; -9: Siora; -10: Ấn Độ |  | Vít xương cứng 3.5 mm-dài 76 mm | N07.06.040.YYY.ZZZZZZ |  |  | 1 cái/túi | Cái | 92 | 125000 | 11500000 | Liên danh An Phúc - Medicent
-2: 9009; -3: KB315.3; -4: N07.06.040; -5: Vít xương cứng 3.5 mm; -6: Vít xương cứng 3.5 mm; -8: Siora/Ấn Độ; -9: Siora; -10: Ấn Độ |  | Vít xương cứng 3.5 mm-dài 78 mm | N07.06.040.YYY.ZZZZZZ |  |  | 1 cái/túi | Cái | 92 | 125000 | 11500000 | Liên danh An Phúc - Medicent
-2: 9010; -3: KB315.3; -4: N07.06.040; -5: Vít xương cứng 3.5 mm; -6: Vít xương cứng 3.5 mm; -8: Siora/Ấn Độ; -9: Siora; -10: Ấn Độ |  | Vít xương cứng 3.5 mm-dài 80 mm | N07.06.040.YYY.ZZZZZZ |  |  | 1 cái/túi | Cái | 92 | 125000 | 11500000 | Liên danh An Phúc - Medicent
9011 | KB316.3 | N07.06.040 | Vít xương cứng 3.5 mm tự taro | Vít xương cứng 3.5 mm tự taro | Đối với vít xương cứng 3.5 mm. Vít tự taro, chất liệu titanium. Đường kính đầu vít 6.0mm, đường kính thân vít 3.5mm. Chiều dài vít từ 10mm đến 80mm. | Siora/Ấn Độ | Siora | Ấn Độ | [7 empty] | Vít xương cứng 3.5 mm tự taro mm-dài 10 mm | N07.06.040.YYY.ZZZZZZ |  |  | 1 cái/túi | Cái | 120 | 125000 | 15000000 | Liên danh An Phúc - Medicent
-2: 9012; -3: KB316.3; -4: N07.06.040; -5: Vít xương cứng 3.5 mm tự taro; -6: Vít xương cứng 3.5 mm tự taro; -8: Siora/Ấn Độ; -9: Siora; -10: Ấn Độ |  | Vít xương cứng 3.5 mm tự taro mm-dài 12 mm | N07.06.040.YYY.ZZZZZZ |  |  | 1 cái/túi | Cái | 120 | 125000 | 15000000 | Liên danh An Phúc - Medicent
-2: 9013; -3: KB316.3; -4: N07.06.040; -5: Vít xương cứng 3.5 mm tự taro; -6: Vít xương cứng 3.5 mm tự taro; -8: Siora/Ấn Độ; -9: Siora; -10: Ấn Độ |  | Vít xương cứng 3.5 mm tự taro mm-dài 14 mm | N07.06.040.YYY.ZZZZZZ |  |  | 1 cái/túi | Cái | 120 | 125000 | 15000000 | Liên danh An Phúc - Medicent
-2: 9014; -3: KB316.3; -4: N07.06.040; -5: Vít xương cứng 3.5 mm tự taro; -6: Vít xương cứng 3.5 mm tự taro; -8: Siora/Ấn Độ; -9: Siora; -10: Ấn Độ |  | Vít xương cứng 3.5 mm tự taro mm-dài 16 mm | N07.06.040.YYY.ZZZZZZ |  |  | 1 cái/túi | Cái | 120 | 125000 | 15000000 | Liên danh An Phúc - Medicent
-2: 9015; -3: KB316.3; -4: N07.06.040; -5: Vít xương cứng 3.5 mm tự taro; -6: Vít xương cứng 3.5 mm tự taro; -8: Siora/Ấn Độ; -9: Siora; -10: Ấn Độ |  | Vít xương cứng 3.5 mm tự taro mm-dài 18 mm | N07.06.040.YYY.ZZZZZZ |  |  | 1 cái/túi | Cái | 120 | 125000 | 15000000 | Liên danh An Phúc - Medicent
-2: 9016; -3: KB316.3; -4: N07.06.040; -5: Vít xương cứng 3.5 mm tự taro; -6: Vít xương cứng 3.5 mm tự taro; -8: Siora/Ấn Độ; -9: Siora; -10: Ấn Độ |  | Vít xương cứng 3.5 mm tự taro mm-dài 20 mm | N07.06.040.YYY.ZZZZZZ |  |  | 1 cái/túi | Cái | 120 | 125000 | 15000000 | Liên danh An Phúc - Medicent
-2: 9017; -3: KB316.3; -4: N07.06.040; -5: Vít xương cứng 3.5 mm tự taro; -6: Vít xương cứng 3.5 mm tự taro; -8: Siora/Ấn Độ; -9: Siora; -10: Ấn Độ |  | Vít xương cứng 3.5 mm tự taro mm-dài 22 mm | N07.06.040.YYY.ZZZZZZ |  |  | 1 cái/túi | Cái | 120 | 125000 | 15000000 | Liên danh An Phúc - Medicent
-2: 9018; -3: KB316.3; -4: N07.06.040; -5: Vít xương cứng 3.5 mm tự taro; -6: Vít xương cứng 3.5 mm tự taro; -8: Siora/Ấn Độ; -9: Siora; -10: Ấn Độ |  | Vít xương cứng 3.5 mm tự taro mm-dài 24 mm | N07.06.040.YYY.ZZZZZZ |  |  | 1 cái/túi | Cái | 120 | 125000 | 15000000 | Liên danh An Phúc - Medicent
-2: 9019; -3: KB316.3; -4: N07.06.040; -5: Vít xương cứng 3.5 mm tự taro; -6: Vít xương cứng 3.5 mm tự taro; -8: Siora/Ấn Độ; -9: Siora; -10: Ấn Độ |  | Vít xương cứng 3.5 mm tự taro mm-dài 26 mm | N07.06.040.YYY.ZZZZZZ |  |  | 1 cái/túi | Cái | 120 | 125000 | 15000000 | Liên danh An Phúc - Medicent
-2: 9020; -3: KB316.3; -4: N07.06.040; -5: Vít xương cứng 3.5 mm tự taro; -6: Vít xương cứng 3.5 mm tự taro; -8: Siora/Ấn Độ; -9: Siora; -10: Ấn Độ |  | Vít xương cứng 3.5 mm tự taro mm-dài 28 mm | N07.06.040.YYY.ZZZZZZ |  |  | 1 cái/túi | Cái | 120 | 125000 | 15000000 | Liên danh An Phúc - Medicent
-2: 9021; -3: KB316.3; -4: N07.06.040; -5: Vít xương cứng 3.5 mm tự taro; -6: Vít xương cứng 3.5 mm tự taro; -8: Siora/Ấn Độ; -9: Siora; -10: Ấn Độ |  | Vít xương cứng 3.5 mm tự taro mm-dài 30 mm | N07.06.040.YYY.ZZZZZZ |  |  | 1 cái/túi | Cái | 120 | 125000 | 15000000 | Liên danh An Phúc - Medicent
-2: 9022; -3: KB316.3; -4: N07.06.040; -5: Vít xương cứng 3.5 mm tự taro; -6: Vít xương cứng 3.5 mm tự taro; -8: Siora/Ấn Độ; -9: Siora; -10: Ấn Độ |  | Vít xương cứng 3.5 mm tự taro mm-dài 32 mm | N07.06.040.YYY.ZZZZZZ |  |  | 1 cái/túi | Cái | 120 | 125000 | 15000000 | Liên danh An Phúc - Medicent
-2: 9023; -3: KB316.3; -4: N07.06.040; -5: Vít xương cứng 3.5 mm tự taro; -6: Vít xương cứng 3.5 mm tự taro; -8: Siora/Ấn Độ; -9: Siora; -10: Ấn Độ |  | Vít xương cứng 3.5 mm tự taro mm-dài 34 mm | N07.06.040.YYY.ZZZZZZ |  |  | 1 cái/túi | Cái | 120 | 125000 | 15000000 | Liên danh An Phúc - Medicent
-2: 9024; -3: KB316.3; -4: N07.06.040; -5: Vít xương cứng 3.5 mm tự taro; -6: Vít xương cứng 3.5 mm tự taro; -8: Siora/Ấn Độ; -9: Siora; -10: Ấn Độ |  | Vít xương cứng 3.5 mm tự taro mm-dài 36 mm | N07.06.040.YYY.ZZZZZZ |  |  | 1 cái/túi | Cái | 120 | 125000 | 15000000 | Liên danh An Phúc - Medicent
-2: 9025; -3: KB316.3; -4: N07.06.040; -5: Vít xương cứng 3.5 mm tự taro; -6: Vít xương cứng 3.5 mm tự taro; -8: Siora/Ấn Độ; -9: Siora; -10: Ấn Độ |  | Vít xương cứng 3.5 mm tự taro mm-dài 38 mm | N07.06.040.YYY.ZZZZZZ |  |  | 1 cái/túi | Cái | 120 | 125000 | 15000000 | Liên danh An Phúc - Medicent
-2: 9026; -3: KB316.3; -4: N07.06.040; -5: Vít xương cứng 3.5 mm tự taro; -6: Vít xương cứng 3.5 mm tự taro; -8: Siora/Ấn Độ; -9: Siora; -10: Ấn Độ |  | Vít xương cứng 3.5 mm tự taro mm-dài 40 mm | N07.06.040.YYY.ZZZZZZ |  |  | 1 cái/túi | Cái | 120 | 125000 | 15000000 | Liên danh An Phúc - Medicent
-2: 9027; -3: KB316.3; -4: N07.06.040; -5: Vít xương cứng 3.5 mm tự taro; -6: Vít xương cứng 3.5 mm tự taro; -8: Siora/Ấn Độ; -9: Siora; -10: Ấn Độ |  | Vít xương cứng 3.5 mm tự taro mm-dài 42 mm | N07.06.040.YYY.ZZZZZZ |  |  | 1 cái/túi | Cái | 120 | 125000 | 15000000 | Liên danh An Phúc - Medicent
-2: 9028; -3: KB316.3; -4: N07.06.040; -5: Vít xương cứng 3.5 mm tự taro; -6: Vít xương cứng 3.5 mm tự taro; -8: Siora/Ấn Độ; -9: Siora; -10: Ấn Độ |  | Vít xương cứng 3.5 mm tự taro mm-dài 44 mm | N07.06.040.YYY.ZZZZZZ |  |  | 1 cái/túi | Cái | 120 | 125000 | 15000000 | Liên danh An Phúc - Medicent
-2: 9029; -3: KB316.3; -4: N07.06.040; -5: Vít xương cứng 3.5 mm tự taro; -6: Vít xương cứng 3.5 mm tự taro; -8: Siora/Ấn Độ; -9: Siora; -10: Ấn Độ |  | Vít xương cứng 3.5 mm tự taro mm-dài 46 mm | N07.06.040.YYY.ZZZZZZ |  |  | 1 cái/túi | Cái | 120 | 125000 | 15000000 | Liên danh An Phúc - Medicent
-2: 9030; -3: KB316.3; -4: N07.06.040; -5: Vít xương cứng 3.5 mm tự taro; -6: Vít xương cứng 3.5 mm tự taro; -8: Siora/Ấn Độ; -9: Siora; -10: Ấn Độ |  | Vít xương cứng 3.5 mm tự taro mm-dài 48 mm | N07.06.040.YYY.ZZZZZZ |  |  | 1 cái/túi | Cái | 120 | 125000 | 15000000 | Liên danh An Phúc - Medicent
-2: 9031; -3: KB316.3; -4: N07.06.040; -5: Vít xương cứng 3.5 mm tự taro; -6: Vít xương cứng 3.5 mm tự taro; -8: Siora/Ấn Độ; -9: Siora; -10: Ấn Độ |  | Vít xương cứng 3.5 mm tự taro mm-dài 50 mm | N07.06.040.YYY.ZZZZZZ |  |  | 1 cái/túi | Cái | 120 | 125000 | 15000000 | Liên danh An Phúc - Medicent
-2: 9032; -3: KB316.3; -4: N07.06.040; -5: Vít xương cứng 3.5 mm tự taro; -6: Vít xương cứng 3.5 mm tự taro; -8: Siora/Ấn Độ; -9: Siora; -10: Ấn Độ |  | Vít xương cứng 3.5 mm tự taro mm-dài 52 mm | N07.06.040.YYY.ZZZZZZ |  |  | 1 cái/túi | Cái | 120 | 125000 | 15000000 | Liên danh An Phúc - Medicent
-2: 9033; -3: KB316.3; -4: N07.06.040; -5: Vít xương cứng 3.5 mm tự taro; -6: Vít xương cứng 3.5 mm tự taro; -8: Siora/Ấn Độ; -9: Siora; -10: Ấn Độ |  | Vít xương cứng 3.5 mm tự taro mm-dài 54 mm | N07.06.040.YYY.ZZZZZZ |  |  | 1 cái/túi | Cái | 120 | 125000 | 15000000 | Liên danh An Phúc - Medicent
-2: 9034; -3: KB316.3; -4: N07.06.040; -5: Vít xương cứng 3.5 mm tự taro; -6: Vít xương cứng 3.5 mm tự taro; -8: Siora/Ấn Độ; -9: Siora; -10: Ấn Độ |  | Vít xương cứng 3.5 mm tự taro mm-dài 56 mm | N07.06.040.YYY.ZZZZZZ |  |  | 1 cái/túi | Cái | 120 | 125000 | 15000000 | Liên danh An Phúc - Medicent
-2: 9035; -3: KB316.3; -4: N07.06.040; -5: Vít xương cứng 3.5 mm tự taro; -6: Vít xương cứng 3.5 mm tự taro; -8: Siora/Ấn Độ; -9: Siora; -10: Ấn Độ |  | Vít xương cứng 3.5 mm tự taro mm-dài 58 mm | N07.06.040.YYY.ZZZZZZ |  |  | 1 cái/túi | Cái | 120 | 125000 | 15000000 | Liên danh An Phúc - Medicent
-2: 9036; -3: KB316.3; -4: N07.06.040; -5: Vít xương cứng 3.5 mm tự taro; -6: Vít xương cứng 3.5 mm tự taro; -8: Siora/Ấn Độ; -9: Siora; -10: Ấn Độ |  | Vít xương cứng 3.5 mm tự taro mm-dài 60 mm | N07.06.040.YYY.ZZZZZZ |  |  | 1 cái/túi | Cái | 120 | 125000 | 15000000 | Liên danh An Phúc - Medicent
-2: 9037; -3: KB316.3; -4: N07.06.040; -5: Vít xương cứng 3.5 mm tự taro; -6: Vít xương cứng 3.5 mm tự taro; -8: Siora/Ấn Độ; -9: Siora; -10: Ấn Độ |  | Vít xương cứng 3.5 mm tự taro mm-dài 62 mm | N07.06.040.YYY.ZZZZZZ |  |  | 1 cái/túi | Cái | 120 | 125000 | 15000000 | Liên danh An Phúc - Medicent
-2: 9038; -3: KB316.3; -4: N07.06.040; -5: Vít xương cứng 3.5 mm tự taro; -6: Vít xương cứng 3.5 mm tự taro; -8: Siora/Ấn Độ; -9: Siora; -10: Ấn Độ |  | Vít xương cứng 3.5 mm tự taro mm-dài 64 mm | N07.06.040.YYY.ZZZZZZ |  |  | 1 cái/túi | Cái | 120 | 125000 | 15000000 | Liên danh An Phúc - Medicent
-2: 9039; -3: KB316.3; -4: N07.06.040; -5: Vít xương cứng 3.5 mm tự taro; -6: Vít xương cứng 3.5 mm tự taro; -8: Siora/Ấn Độ; -9: Siora; -10: Ấn Độ |  | Vít xương cứng 3.5 mm tự taro mm-dài 66 mm | N07.06.040.YYY.ZZZZZZ |  |  | 1 cái/túi | Cái | 120 | 125000 | 15000000 | Liên danh An Phúc - Medicent
-2: 9040; -3: KB316.3; -4: N07.06.040; -5: Vít xương cứng 3.5 mm tự taro; -6: Vít xương cứng 3.5 mm tự taro; -8: Siora/Ấn Độ; -9: Siora; -10: Ấn Độ |  | Vít xương cứng 3.5 mm tự taro mm-dài 68 mm | N07.06.040.YYY.ZZZZZZ |  |  | 1 cái/túi | Cái | 120 | 125000 | 15000000 | Liên danh An Phúc - Medicent
-2: 9041; -3: KB316.3; -4: N07.06.040; -5: Vít xương cứng 3.5 mm tự taro; -6: Vít xương cứng 3.5 mm tự taro; -8: Siora/Ấn Độ; -9: Siora; -10: Ấn Độ |  | Vít xương cứng 3.5 mm tự taro mm-dài 70 mm | N07.06.040.YYY.ZZZZZZ |  |  | 1 cái/túi | Cái | 120 | 125000 | 15000000 | Liên danh An Phúc - Medicent
-2: 9042; -3: KB316.3; -4: N07.06.040; -5: Vít xương cứng 3.5 mm tự taro; -6: Vít xương cứng 3.5 mm tự taro; -8: Siora/Ấn Độ; -9: Siora; -10: Ấn Độ |  | Vít xương cứng 3.5 mm tự taro mm-dài 72 mm | N07.06.040.YYY.ZZZZZZ |  |  | 1 cái/túi | Cái | 120 | 125000 | 15000000 | Liên danh An Phúc - Medicent
-2: 9043; -3: KB316.3; -4: N07.06.040; -5: Vít xương cứng 3.5 mm tự taro; -6: Vít xương cứng 3.5 mm tự taro; -8: Siora/Ấn Độ; -9: Siora; -10: Ấn Độ |  | Vít xương cứng 3.5 mm tự taro mm-dài 74 mm | N07.06.040.YYY.ZZZZZZ |  |  | 1 cái/túi | Cái | 120 | 125000 | 15000000 | Liên danh An Phúc - Medicent
-2: 9044; -3: KB316.3; -4: N07.06.040; -5: Vít xương cứng 3.5 mm tự taro; -6: Vít xương cứng 3.5 mm tự taro; -8: Siora/Ấn Độ; -9: Siora; -10: Ấn Độ |  | Vít xương cứng 3.5 mm tự taro mm-dài 76 mm | N07.06.040.YYY.ZZZZZZ |  |  | 1 cái/túi | Cái | 120 | 125000 | 15000000 | Liên danh An Phúc - Medicent
-2: 9045; -3: KB316.3; -4: N07.06.040; -5: Vít xương cứng 3.5 mm tự taro; -6: Vít xương cứng 3.5 mm tự taro; -8: Siora/Ấn Độ; -9: Siora; -10: Ấn Độ |  | Vít xương cứng 3.5 mm tự taro mm-dài 78 mm | N07.06.040.YYY.ZZZZZZ |  |  | 1 cái/túi | Cái | 120 | 125000 | 15000000 | Liên danh An Phúc - Medicent
-2: 9046; -3: KB316.3; -4: N07.06.040; -5: Vít xương cứng 3.5 mm tự taro; -6: Vít xương cứng 3.5 mm tự taro; -8: Siora/Ấn Độ; -9: Siora; -10: Ấn Độ |  | Vít xương cứng 3.5 mm tự taro mm-dài 80 mm | N07.06.040.YYY.ZZZZZZ |  |  | 1 cái/túi | Cái | 120 | 125000 | 15000000 | Liên danh An Phúc - Medicent
9047 | KB320.3 | N07.06.040 | Vít xương cứng 3.5 mm tự taro | Vít xương cứng 3.5 mm tự taro | Đối với vít xương cứng 3.5 mm. Vít tự taro, chất liệu titanium. Đường kính đầu vít 6.0mm, đường kính thân vít 3.5mm. Chiều dài vít từ 10mm đến 80mm. | Siora/Ấn Độ | Siora | Ấn Độ | [7 empty] | Vít xương cứng 3.5 mm tự taro mm-dài 10 mm | N07.06.040.YYY.ZZZZZZ |  |  | 1 cái/túi | Cái | 90 | 125000 | 11250000 | Liên danh An Phúc - Medicent
-2: 9048; -3: KB320.3; -4: N07.06.040; -5: Vít xương cứng 3.5 mm tự taro; -6: Vít xương cứng 3.5 mm tự taro; -8: Siora/Ấn Độ; -9: Siora; -10: Ấn Độ |  | Vít xương cứng 3.5 mm tự taro mm-dài 12 mm | N07.06.040.YYY.ZZZZZZ |  |  | 1 cái/túi | Cái | 90 | 125000 | 11250000 | Liên danh An Phúc - Medicent
-2: 9049; -3: KB320.3; -4: N07.06.040; -5: Vít xương cứng 3.5 mm tự taro; -6: Vít xương cứng 3.5 mm tự taro; -8: Siora/Ấn Độ; -9: Siora; -10: Ấn Độ |  | Vít xương cứng 3.5 mm tự taro mm-dài 14 mm | N07.06.040.YYY.ZZZZZZ |  |  | 1 cái/túi | Cái | 90 | 125000 | 11250000 | Liên danh An Phúc - Medicent
-2: 9050; -3: KB320.3; -4: N07.06.040; -5: Vít xương cứng 3.5 mm tự taro; -6: Vít xương cứng 3.5 mm tự taro; -8: Siora/Ấn Độ; -9: Siora; -10: Ấn Độ |  | Vít xương cứng 3.5 mm tự taro mm-dài 16 mm | N07.06.040.YYY.ZZZZZZ |  |  | 1 cái/túi | Cái | 90 | 125000 | 11250000 | Liên danh An Phúc - Medicent
-2: 9051; -3: KB320.3; -4: N07.06.040; -5: Vít xương cứng 3.5 mm tự taro; -6: Vít xương cứng 3.5 mm tự taro; -8: Siora/Ấn Độ; -9: Siora; -10: Ấn Độ |  | Vít xương cứng 3.5 mm tự taro mm-dài 18 mm | N07.06.040.YYY.ZZZZZZ |  |  | 1 cái/túi | Cái | 90 | 125000 | 11250000 | Liên danh An Phúc - Medicent
-2: 9052; -3: KB320.3; -4: N07.06.040; -5: Vít xương cứng 3.5 mm tự taro; -6: Vít xương cứng 3.5 mm tự taro; -8: Siora/Ấn Độ; -9: Siora; -10: Ấn Độ |  | Vít xương cứng 3.5 mm tự taro mm-dài 20 mm | N07.06.040.YYY.ZZZZZZ |  |  | 1 cái/túi | Cái | 90 | 125000 | 11250000 | Liên danh An Phúc - Medicent
-2: 9053; -3: KB320.3; -4: N07.06.040; -5: Vít xương cứng 3.5 mm tự taro; -6: Vít xương cứng 3.5 mm tự taro; -8: Siora/Ấn Độ; -9: Siora; -10: Ấn Độ |  | Vít xương cứng 3.5 mm tự taro mm-dài 22 mm | N07.06.040.YYY.ZZZZZZ |  |  | 1 cái/túi | Cái | 90 | 125000 | 11250000 | Liên danh An Phúc - Medicent
-2: 9054; -3: KB320.3; -4: N07.06.040; -5: Vít xương cứng 3.5 mm tự taro; -6: Vít xương cứng 3.5 mm tự taro; -8: Siora/Ấn Độ; -9: Siora; -10: Ấn Độ |  | Vít xương cứng 3.5 mm tự taro mm-dài 24 mm | N07.06.040.YYY.ZZZZZZ |  |  | 1 cái/túi | Cái | 90 | 125000 | 11250000 | Liên danh An Phúc - Medicent
-2: 9055; -3: KB320.3; -4: N07.06.040; -5: Vít xương cứng 3.5 mm tự taro; -6: Vít xương cứng 3.5 mm tự taro; -8: Siora/Ấn Độ; -9: Siora; -10: Ấn Độ |  | Vít xương cứng 3.5 mm tự taro mm-dài 26 mm | N07.06.040.YYY.ZZZZZZ |  |  | 1 cái/túi | Cái | 90 | 125000 | 11250000 | Liên danh An Phúc - Medicent
-2: 9056; -3: KB320.3; -4: N07.06.040; -5: Vít xương cứng 3.5 mm tự taro; -6: Vít xương cứng 3.5 mm tự taro; -8: Siora/Ấn Độ; -9: Siora; -10: Ấn Độ |  | Vít xương cứng 3.5 mm tự taro mm-dài 28 mm | N07.06.040.YYY.ZZZZZZ |  |  | 1 cái/túi | Cái | 90 | 125000 | 11250000 | Liên danh An Phúc - Medicent
-2: 9057; -3: KB320.3; -4: N07.06.040; -5: Vít xương cứng 3.5 mm tự taro; -6: Vít xương cứng 3.5 mm tự taro; -8: Siora/Ấn Độ; -9: Siora; -10: Ấn Độ |  | Vít xương cứng 3.5 mm tự taro mm-dài 30 mm | N07.06.040.YYY.ZZZZZZ |  |  | 1 cái/túi | Cái | 90 | 125000 | 11250000 | Liên danh An Phúc - Medicent
-2: 9058; -3: KB320.3; -4: N07.06.040; -5: Vít xương cứng 3.5 mm tự taro; -6: Vít xương cứng 3.5 mm tự taro; -8: Siora/Ấn Độ; -9: Siora; -10: Ấn Độ |  | Vít xương cứng 3.5 mm tự taro mm-dài 32 mm | N07.06.040.YYY.ZZZZZZ |  |  | 1 cái/túi | Cái | 90 | 125000 | 11250000 | Liên danh An Phúc - Medicent
-2: 9059; -3: KB320.3; -4: N07.06.040; -5: Vít xương cứng 3.5 mm tự taro; -6: Vít xương cứng 3.5 mm tự taro; -8: Siora/Ấn Độ; -9: Siora; -10: Ấn Độ |  | Vít xương cứng 3.5 mm tự taro mm-dài 34 mm | N07.06.040.YYY.ZZZZZZ |  |  | 1 cái/túi | Cái | 90 | 125000 | 11250000 | Liên danh An Phúc - Medicent
-2: 9060; -3: KB320.3; -4: N07.06.040; -5: Vít xương cứng 3.5 mm tự taro; -6: Vít xương cứng 3.5 mm tự taro; -8: Siora/Ấn Độ; -9: Siora; -10: Ấn Độ |  | Vít xương cứng 3.5 mm tự taro mm-dài 36 mm | N07.06.040.YYY.ZZZZZZ |  |  | 1 cái/túi | Cái | 90 | 125000 | 11250000 | Liên danh An Phúc - Medicent
-2: 9061; -3: KB320.3; -4: N07.06.040; -5: Vít xương cứng 3.5 mm tự taro; -6: Vít xương cứng 3.5 mm tự taro; -8: Siora/Ấn Độ; -9: Siora; -10: Ấn Độ |  | Vít xương cứng 3.5 mm tự taro mm-dài 38 mm | N07.06.040.YYY.ZZZZZZ |  |  | 1 cái/túi | Cái | 90 | 125000 | 11250000 | Liên danh An Phúc - Medicent
-2: 9062; -3: KB320.3; -4: N07.06.040; -5: Vít xương cứng 3.5 mm tự taro; -6: Vít xương cứng 3.5 mm tự taro; -8: Siora/Ấn Độ; -9: Siora; -10: Ấn Độ |  | Vít xương cứng 3.5 mm tự taro mm-dài 40 mm | N07.06.040.YYY.ZZZZZZ |  |  | 1 cái/túi | Cái | 90 | 125000 | 11250000 | Liên danh An Phúc - Medicent
-2: 9063; -3: KB320.3; -4: N07.06.040; -5: Vít xương cứng 3.5 mm tự taro; -6: Vít xương cứng 3.5 mm tự taro; -8: Siora/Ấn Độ; -9: Siora; -10: Ấn Độ |  | Vít xương cứng 3.5 mm tự taro mm-dài 42 mm | N07.06.040.YYY.ZZZZZZ |  |  | 1 cái/túi | Cái | 90 | 125000 | 11250000 | Liên danh An Phúc - Medicent
-2: 9064; -3: KB320.3; -4: N07.06.040; -5: Vít xương cứng 3.5 mm tự taro; -6: Vít xương cứng 3.5 mm tự taro; -8: Siora/Ấn Độ; -9: Siora; -10: Ấn Độ |  | Vít xương cứng 3.5 mm tự taro mm-dài 44 mm | N07.06.040.YYY.ZZZZZZ |  |  | 1 cái/túi | Cái | 90 | 125000 | 11250000 | Liên danh An Phúc - Medicent
-2: 9065; -3: KB320.3; -4: N07.06.040; -5: Vít xương cứng 3.5 mm tự taro; -6: Vít xương cứng 3.5 mm tự taro; -8: Siora/Ấn Độ; -9: Siora; -10: Ấn Độ |  | Vít xương cứng 3.5 mm tự taro mm-dài 46 mm | N07.06.040.YYY.ZZZZZZ |  |  | 1 cái/túi | Cái | 90 | 125000 | 11250000 | Liên danh An Phúc - Medicent
-2: 9066; -3: KB320.3; -4: N07.06.040; -5: Vít xương cứng 3.5 mm tự taro; -6: Vít xương cứng 3.5 mm tự taro; -8: Siora/Ấn Độ; -9: Siora; -10: Ấn Độ |  | Vít xương cứng 3.5 mm tự taro mm-dài 48 mm | N07.06.040.YYY.ZZZZZZ |  |  | 1 cái/túi | Cái | 90 | 125000 | 11250000 | Liên danh An Phúc - Medicent
-2: 9067; -3: KB320.3; -4: N07.06.040; -5: Vít xương cứng 3.5 mm tự taro; -6: Vít xương cứng 3.5 mm tự taro; -8: Siora/Ấn Độ; -9: Siora; -10: Ấn Độ |  | Vít xương cứng 3.5 mm tự taro mm-dài 50 mm | N07.06.040.YYY.ZZZZZZ |  |  | 1 cái/túi | Cái | 90 | 125000 | 11250000 | Liên danh An Phúc - Medicent
-2: 9068; -3: KB320.3; -4: N07.06.040; -5: Vít xương cứng 3.5 mm tự taro; -6: Vít xương cứng 3.5 mm tự taro; -8: Siora/Ấn Độ; -9: Siora; -10: Ấn Độ |  | Vít xương cứng 3.5 mm tự taro mm-dài 52 mm | N07.06.040.YYY.ZZZZZZ |  |  | 1 cái/túi | Cái | 90 | 125000 | 11250000 | Liên danh An Phúc - Medicent
-2: 9069; -3: KB320.3; -4: N07.06.040; -5: Vít xương cứng 3.5 mm tự taro; -6: Vít xương cứng 3.5 mm tự taro; -8: Siora/Ấn Độ; -9: Siora; -10: Ấn Độ |  | Vít xương cứng 3.5 mm tự taro mm-dài 54 mm | N07.06.040.YYY.ZZZZZZ |  |  | 1 cái/túi | Cái | 90 | 125000 | 11250000 | Liên danh An Phúc - Medicent
-2: 9070; -3: KB320.3; -4: N07.06.040; -5: Vít xương cứng 3.5 mm tự taro; -6: Vít xương cứng 3.5 mm tự taro; -8: Siora/Ấn Độ; -9: Siora; -10: Ấn Độ |  | Vít xương cứng 3.5 mm tự taro mm-dài 56 mm | N07.06.040.YYY.ZZZZZZ |  |  | 1 cái/túi | Cái | 90 | 125000 | 11250000 | Liên danh An Phúc - Medicent
-2: 9071; -3: KB320.3; -4: N07.06.040; -5: Vít xương cứng 3.5 mm tự taro; -6: Vít xương cứng 3.5 mm tự taro; -8: Siora/Ấn Độ; -9: Siora; -10: Ấn Độ |  | Vít xương cứng 3.5 mm tự taro mm-dài 58 mm | N07.06.040.YYY.ZZZZZZ |  |  | 1 cái/túi | Cái | 90 | 125000 | 11250000 | Liên danh An Phúc - Medicent
-2: 9072; -3: KB320.3; -4: N07.06.040; -5: Vít xương cứng 3.5 mm tự taro; -6: Vít xương cứng 3.5 mm tự taro; -8: Siora/Ấn Độ; -9: Siora; -10: Ấn Độ |  | Vít xương cứng 3.5 mm tự taro mm-dài 60 mm | N07.06.040.YYY.ZZZZZZ |  |  | 1 cái/túi | Cái | 90 | 125000 | 11250000 | Liên danh An Phúc - Medicent
-2: 9073; -3: KB320.3; -4: N07.06.040; -5: Vít xương cứng 3.5 mm tự taro; -6: Vít xương cứng 3.5 mm tự taro; -8: Siora/Ấn Độ; -9: Siora; -10: Ấn Độ |  | Vít xương cứng 3.5 mm tự taro mm-dài 62 mm | N07.06.040.YYY.ZZZZZZ |  |  | 1 cái/túi | Cái | 90 | 125000 | 11250000 | Liên danh An Phúc - Medicent
-2: 9074; -3: KB320.3; -4: N07.06.040; -5: Vít xương cứng 3.5 mm tự taro; -6: Vít xương cứng 3.5 mm tự taro; -8: Siora/Ấn Độ; -9: Siora; -10: Ấn Độ |  | Vít xương cứng 3.5 mm tự taro mm-dài 64 mm | N07.06.040.YYY.ZZZZZZ |  |  | 1 cái/túi | Cái | 90 | 125000 | 11250000 | Liên danh An Phúc - Medicent
-2: 9075; -3: KB320.3; -4: N07.06.040; -5: Vít xương cứng 3.5 mm tự taro; -6: Vít xương cứng 3.5 mm tự taro; -8: Siora/Ấn Độ; -9: Siora; -10: Ấn Độ |  | Vít xương cứng 3.5 mm tự taro mm-dài 66 mm | N07.06.040.YYY.ZZZZZZ |  |  | 1 cái/túi | Cái | 90 | 125000 | 11250000 | Liên danh An Phúc - Medicent
-2: 9076; -3: KB320.3; -4: N07.06.040; -5: Vít xương cứng 3.5 mm tự taro; -6: Vít xương cứng 3.5 mm tự taro; -8: Siora/Ấn Độ; -9: Siora; -10: Ấn Độ |  | Vít xương cứng 3.5 mm tự taro mm-dài 68 mm | N07.06.040.YYY.ZZZZZZ |  |  | 1 cái/túi | Cái | 90 | 125000 | 11250000 | Liên danh An Phúc - Medicent
-2: 9077; -3: KB320.3; -4: N07.06.040; -5: Vít xương cứng 3.5 mm tự taro; -6: Vít xương cứng 3.5 mm tự taro; -8: Siora/Ấn Độ; -9: Siora; -10: Ấn Độ |  | Vít xương cứng 3.5 mm tự taro mm-dài 70 mm | N07.06.040.YYY.ZZZZZZ |  |  | 1 cái/túi | Cái | 90 | 125000 | 11250000 | Liên danh An Phúc - Medicent
-2: 9078; -3: KB320.3; -4: N07.06.040; -5: Vít xương cứng 3.5 mm tự taro; -6: Vít xương cứng 3.5 mm tự taro; -8: Siora/Ấn Độ; -9: Siora; -10: Ấn Độ |  | Vít xương cứng 3.5 mm tự taro mm-dài 72 mm | N07.06.040.YYY.ZZZZZZ |  |  | 1 cái/túi | Cái | 90 | 125000 | 11250000 | Liên danh An Phúc - Medicent
-2: 9079; -3: KB320.3; -4: N07.06.040; -5: Vít xương cứng 3.5 mm tự taro; -6: Vít xương cứng 3.5 mm tự taro; -8: Siora/Ấn Độ; -9: Siora; -10: Ấn Độ |  | Vít xương cứng 3.5 mm tự taro mm-dài 74 mm | N07.06.040.YYY.ZZZZZZ |  |  | 1 cái/túi | Cái | 90 | 125000 | 11250000 | Liên danh An Phúc - Medicent
-2: 9080; -3: KB320.3; -4: N07.06.040; -5: Vít xương cứng 3.5 mm tự taro; -6: Vít xương cứng 3.5 mm tự taro; -8: Siora/Ấn Độ; -9: Siora; -10: Ấn Độ |  | Vít xương cứng 3.5 mm tự taro mm-dài 76 mm | N07.06.040.YYY.ZZZZZZ |  |  | 1 cái/túi | Cái | 90 | 125000 | 11250000 | Liên danh An Phúc - Medicent
-2: 9081; -3: KB320.3; -4: N07.06.040; -5: Vít xương cứng 3.5 mm tự taro; -6: Vít xương cứng 3.5 mm tự taro; -8: Siora/Ấn Độ; -9: Siora; -10: Ấn Độ |  | Vít xương cứng 3.5 mm tự taro mm-dài 78 mm | N07.06.040.YYY.ZZZZZZ |  |  | 1 cái/túi | Cái | 90 | 125000 | 11250000 | Liên danh An Phúc - Medicent
-2: 9082; -3: KB320.3; -4: N07.06.040; -5: Vít xương cứng 3.5 mm tự taro; -6: Vít xương cứng 3.5 mm tự taro; -8: Siora/Ấn Độ; -9: Siora; -10: Ấn Độ |  | Vít xương cứng 3.5 mm tự taro mm-dài 80 mm | N07.06.040.YYY.ZZZZZZ |  |  | 1 cái/túi | Cái | 90 | 125000 | 11250000 | Liên danh An Phúc - Medicent
9083 | G366 | N07.01.240 | Bóng nong động mạch vành | NIC 1.1 , NIC Nano | - Áp lực vỡ bóng: 23 bar (Nic nano), 18 bar (Nic 1.1). - Khẩu kính vào tổn thương 0.016". Khẩu kính băng qua tổn thương 0,0195" (Nic Nano); 0,0205"(Nic 1,1). - Guiding Catheter tối thiểu tương thích: 5F. Duy nhất 1 marker. - Đoạn chuyển tiếp giữa phần Hypotube và thân xa làm từ vật liệu mới pebax polycompound giúp cải thiện khả năng đẩy trong lòng động mạch. - Kích thước Ø 0.85 x 10, 15 mm; Ø 1.1 x 10, 12, 15, 17, 20, 22 mm | SIS Medical AG- Thụy Sĩ | SIS Medical AG | Thụy Sĩ | [7 empty] | NIC 1.1 , NIC Nano-đường kính 0.85 mm x dài 10 mm | N07.01.240.YYY.ZZZZZZ |  |  | 1 Cái/ Hộp | Cái | 20 | 8700000 | 174000000 | Công ty CP TTBYT Đức Tín
-2: 9084; -3: G366; -4: N07.01.240; -5: Bóng nong động mạch vành; -6: NIC 1.1 , NIC Nano; -8: SIS Medical AG- Thụy Sĩ; -9: SIS Medical AG; -10: Thụy Sĩ |  | NIC 1.1 , NIC Nano-đường kính 0.85 mm x dài 15 mm | N07.01.240.YYY.ZZZZZZ |  |  | 1 Cái/ Hộp | Cái | 20 | 8700000 | 174000000 | Công ty CP TTBYT Đức Tín
-2: 9085; -3: G366; -4: N07.01.240; -5: Bóng nong động mạch vành; -6: NIC 1.1 , NIC Nano; -8: SIS Medical AG- Thụy Sĩ; -9: SIS Medical AG; -10: Thụy Sĩ |  | NIC 1.1 , NIC Nano-đường kính 1.1 mm x dài 10 mm | N07.01.240.YYY.ZZZZZZ |  |  | 1 Cái/ Hộp | Cái | 20 | 8700000 | 174000000 | Công ty CP TTBYT Đức Tín
-2: 9086; -3: G366; -4: N07.01.240; -5: Bóng nong động mạch vành; -6: NIC 1.1 , NIC Nano; -8: SIS Medical AG- Thụy Sĩ; -9: SIS Medical AG; -10: Thụy Sĩ |  | NIC 1.1 , NIC Nano-đường kính 1.1 mm x dài 12 mm | N07.01.240.YYY.ZZZZZZ |  |  | 1 Cái/ Hộp | Cái | 20 | 8700000 | 174000000 | Công ty CP TTBYT Đức Tín
-2: 9087; -3: G366; -4: N07.01.240; -5: Bóng nong động mạch vành; -6: NIC 1.1 , NIC Nano; -8: SIS Medical AG- Thụy Sĩ; -9: SIS Medical AG; -10: Thụy Sĩ |  | NIC 1.1 , NIC Nano-đường kính 1.1 mm x dài 15 mm | N07.01.240.YYY.ZZZZZZ |  |  | 1 Cái/ Hộp | Cái | 20 | 8700000 | 174000000 | Công ty CP TTBYT Đức Tín
-2: 9088; -3: G366; -4: N07.01.240; -5: Bóng nong động mạch vành; -6: NIC 1.1 , NIC Nano; -8: SIS Medical AG- Thụy Sĩ; -9: SIS Medical AG; -10: Thụy Sĩ |  | NIC 1.1 , NIC Nano-đường kính 1.1 mm x dài 17 mm | N07.01.240.YYY.ZZZZZZ |  |  | 1 Cái/ Hộp | Cái | 20 | 8700000 | 174000000 | Công ty CP TTBYT Đức Tín
-2: 9089; -3: G366; -4: N07.01.240; -5: Bóng nong động mạch vành; -6: NIC 1.1 , NIC Nano; -8: SIS Medical AG- Thụy Sĩ; -9: SIS Medical AG; -10: Thụy Sĩ |  | NIC 1.1 , NIC Nano-đường kính 1.1 mm x dài 20 mm | N07.01.240.YYY.ZZZZZZ |  |  | 1 Cái/ Hộp | Cái | 20 | 8700000 | 174000000 | Công ty CP TTBYT Đức Tín
-2: 9090; -3: G366; -4: N07.01.240; -5: Bóng nong động mạch vành; -6: NIC 1.1 , NIC Nano; -8: SIS Medical AG- Thụy Sĩ; -9: SIS Medical AG; -10: Thụy Sĩ |  | NIC 1.1 , NIC Nano-đường kính 1.1 mm x dài 22 mm | N07.01.240.YYY.ZZZZZZ |  |  | 1 Cái/ Hộp | Cái | 20 | 8700000 | 174000000 | Công ty CP TTBYT Đức Tín
9091 | G365 | N07.01.240 | Bóng nong mạch vành siêu áp lực cao | OPN NC | - RBP 35 bar. - Cấu trúc bóng kép độc nhất (2 lớp). - 2 marker Platinium. - Khẩu kính đầu vào tổn thương 0.016''. Đường kính 1.5, 2.0, 2.5, 3.0, 3.5, 4.0, 4.5mm; dài 10, 15, 20mm. | SIS Medical AG-Thụy Sĩ | SIS Medical AG | Thụy Sĩ | [7 empty] | OPN NC-đường kính 1.5 mm x dài 10 mm | N07.01.240.YYY.ZZZZZZ |  |  | 1 Cái/ Hộp | Cái | 30 | 8500000 | 255000000 | Công ty CP TTBYT Đức Tín
-2: 9092; -3: G365; -4: N07.01.240; -5: Bóng nong mạch vành siêu áp lực cao; -6: OPN NC; -8: SIS Medical AG-Thụy Sĩ; -9: SIS Medical AG; -10: Thụy Sĩ |  | OPN NC-đường kính 1.5 mm x dài 15 mm | N07.01.240.YYY.ZZZZZZ |  |  | 1 Cái/ Hộp | Cái | 30 | 8500000 | 255000000 | Công ty CP TTBYT Đức Tín
-2: 9093; -3: G365; -4: N07.01.240; -5: Bóng nong mạch vành siêu áp lực cao; -6: OPN NC; -8: SIS Medical AG-Thụy Sĩ; -9: SIS Medical AG; -10: Thụy Sĩ |  | OPN NC-đường kính 1.5 mm x dài 20 mm | N07.01.240.YYY.ZZZZZZ |  |  | 1 Cái/ Hộp | Cái | 30 | 8500000 | 255000000 | Công ty CP TTBYT Đức Tín
-2: 9094; -3: G365; -4: N07.01.240; -5: Bóng nong mạch vành siêu áp lực cao; -6: OPN NC; -8: SIS Medical AG-Thụy Sĩ; -9: SIS Medical AG; -10: Thụy Sĩ |  | OPN NC-đường kính 2.0 mm x dài 10 mm | N07.01.240.YYY.ZZZZZZ |  |  | 1 Cái/ Hộp | Cái | 30 | 8500000 | 255000000 | Công ty CP TTBYT Đức Tín
-2: 9095; -3: G365; -4: N07.01.240; -5: Bóng nong mạch vành siêu áp lực cao; -6: OPN NC; -8: SIS Medical AG-Thụy Sĩ; -9: SIS Medical AG; -10: Thụy Sĩ |  | OPN NC-đường kính 2.0 mm x dài 15 mm | N07.01.240.YYY.ZZZZZZ |  |  | 1 Cái/ Hộp | Cái | 30 | 8500000 | 255000000 | Công ty CP TTBYT Đức Tín
-2: 9096; -3: G365; -4: N07.01.240; -5: Bóng nong mạch vành siêu áp lực cao; -6: OPN NC; -8: SIS Medical AG-Thụy Sĩ; -9: SIS Medical AG; -10: Thụy Sĩ |  | OPN NC-đường kính 2.0 mm x dài 20 mm | N07.01.240.YYY.ZZZZZZ |  |  | 1 Cái/ Hộp | Cái | 30 | 8500000 | 255000000 | Công ty CP TTBYT Đức Tín
-2: 9097; -3: G365; -4: N07.01.240; -5: Bóng nong mạch vành siêu áp lực cao; -6: OPN NC; -8: SIS Medical AG-Thụy Sĩ; -9: SIS Medical AG; -10: Thụy Sĩ |  | OPN NC-đường kính 2.5 mm x dài 10 mm | N07.01.240.YYY.ZZZZZZ |  |  | 1 Cái/ Hộp | Cái | 30 | 8500000 | 255000000 | Công ty CP TTBYT Đức Tín
-2: 9098; -3: G365; -4: N07.01.240; -5: Bóng nong mạch vành siêu áp lực cao; -6: OPN NC; -8: SIS Medical AG-Thụy Sĩ; -9: SIS Medical AG; -10: Thụy Sĩ |  | OPN NC-đường kính 2.5 mm x dài 15 mm | N07.01.240.YYY.ZZZZZZ |  |  | 1 Cái/ Hộp | Cái | 30 | 8500000 | 255000000 | Công ty CP TTBYT Đức Tín
-2: 9099; -3: G365; -4: N07.01.240; -5: Bóng nong mạch vành siêu áp lực cao; -6: OPN NC; -8: SIS Medical AG-Thụy Sĩ; -9: SIS Medical AG; -10: Thụy Sĩ |  | OPN NC-đường kính 2.5 mm x dài 20 mm | N07.01.240.YYY.ZZZZZZ |  |  | 1 Cái/ Hộp | Cái | 30 | 8500000 | 255000000 | Công ty CP TTBYT Đức Tín
-2: 9100; -3: G365; -4: N07.01.240; -5: Bóng nong mạch vành siêu áp lực cao; -6: OPN NC; -8: SIS Medical AG-Thụy Sĩ; -9: SIS Medical AG; -10: Thụy Sĩ |  | OPN NC-đường kính 3.0 mm x dài 10 mm | N07.01.240.YYY.ZZZZZZ |  |  | 1 Cái/ Hộp | Cái | 30 | 8500000 | 255000000 | Công ty CP TTBYT Đức Tín
-2: 9101; -3: G365; -4: N07.01.240; -5: Bóng nong mạch vành siêu áp lực cao; -6: OPN NC; -8: SIS Medical AG-Thụy Sĩ; -9: SIS Medical AG; -10: Thụy Sĩ |  | OPN NC-đường kính 3.0 mm x dài 15 mm | N07.01.240.YYY.ZZZZZZ |  |  | 1 Cái/ Hộp | Cái | 30 | 8500000 | 255000000 | Công ty CP TTBYT Đức Tín
-2: 9102; -3: G365; -4: N07.01.240; -5: Bóng nong mạch vành siêu áp lực cao; -6: OPN NC; -8: SIS Medical AG-Thụy Sĩ; -9: SIS Medical AG; -10: Thụy Sĩ |  | OPN NC-đường kính 3.0 mm x dài 20 mm | N07.01.240.YYY.ZZZZZZ |  |  | 1 Cái/ Hộp | Cái | 30 | 8500000 | 255000000 | Công ty CP TTBYT Đức Tín
-2: 9103; -3: G365; -4: N07.01.240; -5: Bóng nong mạch vành siêu áp lực cao; -6: OPN NC; -8: SIS Medical AG-Thụy Sĩ; -9: SIS Medical AG; -10: Thụy Sĩ |  | OPN NC-đường kính 3.5 mm x dài 10 mm | N07.01.240.YYY.ZZZZZZ |  |  | 1 Cái/ Hộp | Cái | 30 | 8500000 | 255000000 | Công ty CP TTBYT Đức Tín
-2: 9104; -3: G365; -4: N07.01.240; -5: Bóng nong mạch vành siêu áp lực cao; -6: OPN NC; -8: SIS Medical AG-Thụy Sĩ; -9: SIS Medical AG; -10: Thụy Sĩ |  | OPN NC-đường kính 3.5 mm x dài 15 mm | N07.01.240.YYY.ZZZZZZ |  |  | 1 Cái/ Hộp | Cái | 30 | 8500000 | 255000000 | Công ty CP TTBYT Đức Tín
-2: 9105; -3: G365; -4: N07.01.240; -5: Bóng nong mạch vành siêu áp lực cao; -6: OPN NC; -8: SIS Medical AG-Thụy Sĩ; -9: SIS Medical AG; -10: Thụy Sĩ |  | OPN NC-đường kính 3.5 mm x dài 20 mm | N07.01.240.YYY.ZZZZZZ |  |  | 1 Cái/ Hộp | Cái | 30 | 8500000 | 255000000 | Công ty CP TTBYT Đức Tín
-2: 9106; -3: G365; -4: N07.01.240; -5: Bóng nong mạch vành siêu áp lực cao; -6: OPN NC; -8: SIS Medical AG-Thụy Sĩ; -9: SIS Medical AG; -10: Thụy Sĩ |  | OPN NC-đường kính 4.0 mm x dài 10 mm | N07.01.240.YYY.ZZZZZZ |  |  | 1 Cái/ Hộp | Cái | 30 | 8500000 | 255000000 | Công ty CP TTBYT Đức Tín
-2: 9107; -3: G365; -4: N07.01.240; -5: Bóng nong mạch vành siêu áp lực cao; -6: OPN NC; -8: SIS Medical AG-Thụy Sĩ; -9: SIS Medical AG; -10: Thụy Sĩ |  | OPN NC-đường kính 4.0 mm x dài 15 mm | N07.01.240.YYY.ZZZZZZ |  |  | 1 Cái/ Hộp | Cái | 30 | 8500000 | 255000000 | Công ty CP TTBYT Đức Tín
-2: 9108; -3: G365; -4: N07.01.240; -5: Bóng nong mạch vành siêu áp lực cao; -6: OPN NC; -8: SIS Medical AG-Thụy Sĩ; -9: SIS Medical AG; -10: Thụy Sĩ |  | OPN NC-đường kính 4.0 mm x dài 20 mm | N07.01.240.YYY.ZZZZZZ |  |  | 1 Cái/ Hộp | Cái | 30 | 8500000 | 255000000 | Công ty CP TTBYT Đức Tín
-2: 9109; -3: G365; -4: N07.01.240; -5: Bóng nong mạch vành siêu áp lực cao; -6: OPN NC; -8: SIS Medical AG-Thụy Sĩ; -9: SIS Medical AG; -10: Thụy Sĩ |  | OPN NC-đường kính 4.5 mm x dài 10 mm | N07.01.240.YYY.ZZZZZZ |  |  | 1 Cái/ Hộp | Cái | 30 | 8500000 | 255000000 | Công ty CP TTBYT Đức Tín
-2: 9110; -3: G365; -4: N07.01.240; -5: Bóng nong mạch vành siêu áp lực cao; -6: OPN NC; -8: SIS Medical AG-Thụy Sĩ; -9: SIS Medical AG; -10: Thụy Sĩ |  | OPN NC-đường kính 4.5 mm x dài 15 mm | N07.01.240.YYY.ZZZZZZ |  |  | 1 Cái/ Hộp | Cái | 30 | 8500000 | 255000000 | Công ty CP TTBYT Đức Tín
-2: 9111; -3: G365; -4: N07.01.240; -5: Bóng nong mạch vành siêu áp lực cao; -6: OPN NC; -8: SIS Medical AG-Thụy Sĩ; -9: SIS Medical AG; -10: Thụy Sĩ |  | OPN NC-đường kính 4.5 mm x dài 20 mm | N07.01.240.YYY.ZZZZZZ |  |  | 1 Cái/ Hộp | Cái | 30 | 8500000 | 255000000 | Công ty CP TTBYT Đức Tín
9112 | G367 | N07.01.240 | Bóng nong mạch vành | TIN | Đầu tip dài 4mm và khẩu kính nhỏ 0.016". - RBP 20 bar. - Khẩu kính băng qua tổn thương 0.0245" (TIN 1.5 mm) - Đường kính thân Hypotube 1.9 F.- Guiding Catheter tối thiểu tương thích: 5F - Đường kính bóng 1.5, 2.0, 2.5, 3.0, 3.5, 4.0, 4.5mm; dài 10, 12, 15, 17, 20, 22 mm | SIS Medical AG- Thụy Sĩ | SIS Medical AG | Thụy Sĩ | [7 empty] | TIN-đường kính 1.5 mm |  |  |  | 1 Cái/ Hộp | Cái | 20 | 7900000 | 158000000 | Công ty CP TTBYT Đức Tín
-2: 9113; -3: G367; -4: N07.01.240; -5: Bóng nong mạch vành; -6: TIN; -8: SIS Medical AG- Thụy Sĩ; -9: SIS Medical AG; -10: Thụy Sĩ |  | TIN-đường kính 2.0 mm |  |  |  | 1 Cái/ Hộp | Cái | 20 | 7900000 | 158000000 | Công ty CP TTBYT Đức Tín
-2: 9114; -3: G367; -4: N07.01.240; -5: Bóng nong mạch vành; -6: TIN; -8: SIS Medical AG- Thụy Sĩ; -9: SIS Medical AG; -10: Thụy Sĩ |  | TIN-đường kính 2.5 mm |  |  |  | 1 Cái/ Hộp | Cái | 20 | 7900000 | 158000000 | Công ty CP TTBYT Đức Tín
-2: 9115; -3: G367; -4: N07.01.240; -5: Bóng nong mạch vành; -6: TIN; -8: SIS Medical AG- Thụy Sĩ; -9: SIS Medical AG; -10: Thụy Sĩ |  | TIN-đường kính 3.0 mm |  |  |  | 1 Cái/ Hộp | Cái | 20 | 7900000 | 158000000 | Công ty CP TTBYT Đức Tín
-2: 9116; -3: G367; -4: N07.01.240; -5: Bóng nong mạch vành; -6: TIN; -8: SIS Medical AG- Thụy Sĩ; -9: SIS Medical AG; -10: Thụy Sĩ |  | TIN-đường kính 3.5 mm |  |  |  | 1 Cái/ Hộp | Cái | 20 | 7900000 | 158000000 | Công ty CP TTBYT Đức Tín
-2: 9117; -3: G367; -4: N07.01.240; -5: Bóng nong mạch vành; -6: TIN; -8: SIS Medical AG- Thụy Sĩ; -9: SIS Medical AG; -10: Thụy Sĩ |  | TIN-đường kính 4.0 mm |  |  |  | 1 Cái/ Hộp | Cái | 20 | 7900000 | 158000000 | Công ty CP TTBYT Đức Tín
-2: 9118; -3: G367; -4: N07.01.240; -5: Bóng nong mạch vành; -6: TIN; -8: SIS Medical AG- Thụy Sĩ; -9: SIS Medical AG; -10: Thụy Sĩ |  | TIN-đường kính 4.5 mm |  |  |  | 1 Cái/ Hộp | Cái | 20 | 7900000 | 158000000 | Công ty CP TTBYT Đức Tín
9119 | K205 | N07.01.240 | Bóng nong động mạch vành | Wilma SC | * Entry profile: 0,41mm * Thời gian xẹp bóng: 8 giây * Chất liệu bóng: Nylon 12. * Đường kính đầu xa: 2.67F * Đường kính đầu gần: 1.95F * Bóng có 3 nếp gấp. * Bên ngoài bóng được phủ lớp hydrophylic SMX2 * Áp suất thường: 6atm *Áp suất nổ: 14atm đối với đường kính 4.25-5.0mm và 16atm đối với đường kính từ 2.0-4.0mm * Đường kính: 2.0; 2.25; 2.5; 2.75; 3.0; 3.5; 4.0; 5.0mm * Chiều dài: 9; 13; 15; 17; 20; 25; 29; 33; 37; 41; 45; 49mm | SMT/ Ấn Độ | SMT | Ấn Độ | [7 empty] | Wilma SC-đường kính 2.0 mm | N07.01.240.267.ZZZZZZ |  |  | 1 cái/ hộp | Cái | 10 | 9100000 | 91000000 | Công ty CP thiết bị VTYT Thanh Hóa
-2: 9120; -3: K205; -4: N07.01.240; -5: Bóng nong động mạch vành; -6: Wilma SC; -8: SMT/ Ấn Độ; -9: SMT; -10: Ấn Độ |  | Wilma SC-đường kính 2.25 mm | N07.01.240.267.ZZZZZZ |  |  | 1 cái/ hộp | Cái | 10 | 9100000 | 91000000 | Công ty CP thiết bị VTYT Thanh Hóa
-2: 9121; -3: K205; -4: N07.01.240; -5: Bóng nong động mạch vành; -6: Wilma SC; -8: SMT/ Ấn Độ; -9: SMT; -10: Ấn Độ |  | Wilma SC-đường kính 2.5 mm | N07.01.240.267.ZZZZZZ |  |  | 1 cái/ hộp | Cái | 10 | 9100000 | 91000000 | Công ty CP thiết bị VTYT Thanh Hóa
-2: 9122; -3: K205; -4: N07.01.240; -5: Bóng nong động mạch vành; -6: Wilma SC; -8: SMT/ Ấn Độ; -9: SMT; -10: Ấn Độ |  | Wilma SC-đường kính 2.75 mm | N07.01.240.267.ZZZZZZ |  |  | 1 cái/ hộp | Cái | 10 | 9100000 | 91000000 | Công ty CP thiết bị VTYT Thanh Hóa
-2: 9123; -3: K205; -4: N07.01.240; -5: Bóng nong động mạch vành; -6: Wilma SC; -8: SMT/ Ấn Độ; -9: SMT; -10: Ấn Độ |  | Wilma SC-đường kính 3.0 mm | N07.01.240.267.ZZZZZZ |  |  | 1 cái/ hộp | Cái | 10 | 9100000 | 91000000 | Công ty CP thiết bị VTYT Thanh Hóa
-2: 9124; -3: K205; -4: N07.01.240; -5: Bóng nong động mạch vành; -6: Wilma SC; -8: SMT/ Ấn Độ; -9: SMT; -10: Ấn Độ |  | Wilma SC-đường kính 3.5 mm | N07.01.240.267.ZZZZZZ |  |  | 1 cái/ hộp | Cái | 10 | 9100000 | 91000000 | Công ty CP thiết bị VTYT Thanh Hóa
-2: 9125; -3: K205; -4: N07.01.240; -5: Bóng nong động mạch vành; -6: Wilma SC; -8: SMT/ Ấn Độ; -9: SMT; -10: Ấn Độ |  | Wilma SC-đường kính 4.0 mm | N07.01.240.267.ZZZZZZ |  |  | 1 cái/ hộp | Cái | 10 | 9100000 | 91000000 | Công ty CP thiết bị VTYT Thanh Hóa
-2: 9126; -3: K205; -4: N07.01.240; -5: Bóng nong động mạch vành; -6: Wilma SC; -8: SMT/ Ấn Độ; -9: SMT; -10: Ấn Độ |  | Wilma SC-đường kính 4.5 mm | N07.01.240.267.ZZZZZZ |  |  | 1 cái/ hộp | Cái | 10 | 9100000 | 91000000 | Công ty CP thiết bị VTYT Thanh Hóa
9127 | K381 | N08.00.470 | Trocar màng phổi | Trocar màng phổi | *Ống thông phổi kèm nòng sắt (Trocar) giúp dễ chọc và có co nối đi kèm * Nguyên liệu PVC y tế cao cấp mềm chống xoắn, không Latex. * Có 2 lỗ thoát dẫn lưu, đầu xa có co nối tapered dễ kết nối với bình dẫn lưu * Có vạch chia 5, 10, 15. 20 cm từ đầu xa giúp xác định vị trí đặt ống . * Đầy đủ kích cỡ: 8F-40F * Tiêu chuẩn ISO, CE | Suru/ Ấn Độ | Suru | Ấn Độ | [7 empty] | Trocar màng phổi-cỡ 8F | N08.00.470.222.ZZZZZZ |  |  | 1 cái/ gói | Cái | 410 | 88900 | 36449000 | Công ty CP thiết bị VTYT Thanh Hóa
-2: 9128; -3: K381; -4: N08.00.470; -5: Trocar màng phổi; -6: Trocar màng phổi; -8: Suru/ Ấn Độ; -9: Suru; -10: Ấn Độ |  | Trocar màng phổi-cỡ 10F | N08.00.470.222.ZZZZZZ |  |  | 1 cái/ gói | Cái | 410 | 88900 | 36449000 | Công ty CP thiết bị VTYT Thanh Hóa
-2: 9129; -3: K381; -4: N08.00.470; -5: Trocar màng phổi; -6: Trocar màng phổi; -8: Suru/ Ấn Độ; -9: Suru; -10: Ấn Độ |  | Trocar màng phổi-cỡ 12F | N08.00.470.222.ZZZZZZ |  |  | 1 cái/ gói | Cái | 410 | 88900 | 36449000 | Công ty CP thiết bị VTYT Thanh Hóa
-2: 9130; -3: K381; -4: N08.00.470; -5: Trocar màng phổi; -6: Trocar màng phổi; -8: Suru/ Ấn Độ; -9: Suru; -10: Ấn Độ |  | Trocar màng phổi-cỡ 14F | N08.00.470.222.ZZZZZZ |  |  | 1 cái/ gói | Cái | 410 | 88900 | 36449000 | Công ty CP thiết bị VTYT Thanh Hóa
-2: 9131; -3: K381; -4: N08.00.470; -5: Trocar màng phổi; -6: Trocar màng phổi; -8: Suru/ Ấn Độ; -9: Suru; -10: Ấn Độ |  | Trocar màng phổi-cỡ 16F | N08.00.470.222.ZZZZZZ |  |  | 1 cái/ gói | Cái | 410 | 88900 | 36449000 | Công ty CP thiết bị VTYT Thanh Hóa
-2: 9132; -3: K381; -4: N08.00.470; -5: Trocar màng phổi; -6: Trocar màng phổi; -8: Suru/ Ấn Độ; -9: Suru; -10: Ấn Độ |  | Trocar màng phổi-cỡ 18F | N08.00.470.222.ZZZZZZ |  |  | 1 cái/ gói | Cái | 410 | 88900 | 36449000 | Công ty CP thiết bị VTYT Thanh Hóa
-2: 9133; -3: K381; -4: N08.00.470; -5: Trocar màng phổi; -6: Trocar màng phổi; -8: Suru/ Ấn Độ; -9: Suru; -10: Ấn Độ |  | Trocar màng phổi-cỡ 20F | N08.00.470.222.ZZZZZZ |  |  | 1 cái/ gói | Cái | 410 | 88900 | 36449000 | Công ty CP thiết bị VTYT Thanh Hóa
-2: 9134; -3: K381; -4: N08.00.470; -5: Trocar màng phổi; -6: Trocar màng phổi; -8: Suru/ Ấn Độ; -9: Suru; -10: Ấn Độ |  | Trocar màng phổi-cỡ 22F | N08.00.470.222.ZZZZZZ |  |  | 1 cái/ gói | Cái | 410 | 88900 | 36449000 | Công ty CP thiết bị VTYT Thanh Hóa
-2: 9135; -3: K381; -4: N08.00.470; -5: Trocar màng phổi; -6: Trocar màng phổi; -8: Suru/ Ấn Độ; -9: Suru; -10: Ấn Độ |  | Trocar màng phổi-cỡ 24F | N08.00.470.222.ZZZZZZ |  |  | 1 cái/ gói | Cái | 410 | 88900 | 36449000 | Công ty CP thiết bị VTYT Thanh Hóa
-2: 9136; -3: K381; -4: N08.00.470; -5: Trocar màng phổi; -6: Trocar màng phổi; -8: Suru/ Ấn Độ; -9: Suru; -10: Ấn Độ |  | Trocar màng phổi-cỡ 26F | N08.00.470.222.ZZZZZZ |  |  | 1 cái/ gói | Cái | 410 | 88900 | 36449000 | Công ty CP thiết bị VTYT Thanh Hóa
-2: 9137; -3: K381; -4: N08.00.470; -5: Trocar màng phổi; -6: Trocar màng phổi; -8: Suru/ Ấn Độ; -9: Suru; -10: Ấn Độ |  | Trocar màng phổi-cỡ 28F | N08.00.470.222.ZZZZZZ |  |  | 1 cái/ gói | Cái | 410 | 88900 | 36449000 | Công ty CP thiết bị VTYT Thanh Hóa
-2: 9138; -3: K381; -4: N08.00.470; -5: Trocar màng phổi; -6: Trocar màng phổi; -8: Suru/ Ấn Độ; -9: Suru; -10: Ấn Độ |  | Trocar màng phổi-cỡ 30F | N08.00.470.222.ZZZZZZ |  |  | 1 cái/ gói | Cái | 410 | 88900 | 36449000 | Công ty CP thiết bị VTYT Thanh Hóa
-2: 9139; -3: K381; -4: N08.00.470; -5: Trocar màng phổi; -6: Trocar màng phổi; -8: Suru/ Ấn Độ; -9: Suru; -10: Ấn Độ |  | Trocar màng phổi-cỡ 32F | N08.00.470.222.ZZZZZZ |  |  | 1 cái/ gói | Cái | 410 | 88900 | 36449000 | Công ty CP thiết bị VTYT Thanh Hóa
-2: 9140; -3: K381; -4: N08.00.470; -5: Trocar màng phổi; -6: Trocar màng phổi; -8: Suru/ Ấn Độ; -9: Suru; -10: Ấn Độ |  | Trocar màng phổi-cỡ 34F | N08.00.470.222.ZZZZZZ |  |  | 1 cái/ gói | Cái | 410 | 88900 | 36449000 | Công ty CP thiết bị VTYT Thanh Hóa
-2: 9141; -3: K381; -4: N08.00.470; -5: Trocar màng phổi; -6: Trocar màng phổi; -8: Suru/ Ấn Độ; -9: Suru; -10: Ấn Độ |  | Trocar màng phổi-cỡ 36F | N08.00.470.222.ZZZZZZ |  |  | 1 cái/ gói | Cái | 410 | 88900 | 36449000 | Công ty CP thiết bị VTYT Thanh Hóa
-2: 9142; -3: K381; -4: N08.00.470; -5: Trocar màng phổi; -6: Trocar màng phổi; -8: Suru/ Ấn Độ; -9: Suru; -10: Ấn Độ |  | Trocar màng phổi-cỡ 38F | N08.00.470.222.ZZZZZZ |  |  | 1 cái/ gói | Cái | 410 | 88900 | 36449000 | Công ty CP thiết bị VTYT Thanh Hóa
-2: 9143; -3: K381; -4: N08.00.470; -5: Trocar màng phổi; -6: Trocar màng phổi; -8: Suru/ Ấn Độ; -9: Suru; -10: Ấn Độ |  | Trocar màng phổi-cỡ 40F | N08.00.470.222.ZZZZZZ |  |  | 1 cái/ gói | Cái | 410 | 88900 | 36449000 | Công ty CP thiết bị VTYT Thanh Hóa
9144 | K268 | N07.04.070 | Lưới điều trị thoát vị | Lưới điều trị thoát vị Egymesh 6 x 11cm | " Lưới điều trị thoát vị kích thước 6 x 11 cm được làm bằng chất liệu polypropylene - Cấu trúc lỗ mở lớn - Cấu trúc thành mỏng - Vật liệu polypropylene - Cấu trúc lỗ mở trong suốt | Taisier Med Company/ Ai Cập | Taisier Med Company | Ai Cập | [7 empty] | Lưới điều trị thoát vị Egymesh 6 x 11cm | N06.05.020.YYY.ZZZZZZ |  | Đề nghị cấp Mã hãng sản xuất và Mã VTYT | Hộp 3 miếng | Miếng | 138 | 150000 | 20700000 | Liên danh thầu Bình Minh
9145 | K226 | N07.01.270 | Dây dẫn chẩn đoán kích thước 0.035'' | SSS Guidewire | Dây dẫn cho catheter chẩn đoán cỡ 0.035 inch, lõi làm từ chất liệu Nitinol (Nitinol là một loại hợp kim giữa Titan và Niken) , bọc lớp Polyurethan trộn Tungsten cho khả năng cản quang tốt và được phủ ngoài ái nước. Dây dẫn có hai loại: thông thường và đặc biệt cứng, mang lại khả năng đẩy và xoay tốt nhưng vẫn mềm dẻo và an toàn nhờ đầu tip mềm. Đầu tip có nhiều hình dạng theo yêu cầu thăm khám: thẳng, gập góc 45 độ, chữ J và BK (beak hay J mở). Chiều dài 80, 150, 175, 180, 200. 220. 260 cm | Technowood / Philippines | Technowood | Philippines | [7 empty] | Technowood-thẳng, dài 80 cm | N07.01.270.YYY.ZZZZZZ |  |  | Hộp 5 cái | Cái | 400 | 580000 | 232000000 | Công ty CP thiết bị VTYT Thanh Hóa
-2: 9146; -3: K226; -4: N07.01.270; -5: Dây dẫn chẩn đoán kích thước 0.035''; -6: SSS Guidewire; -8: Technowood / Philippines; -9: Technowood; -10: Philippines |  | Technowood-thẳng, dài 150 cm | N07.01.270.YYY.ZZZZZZ |  |  | Hộp 5 cái | Cái | 400 | 580000 | 232000000 | Công ty CP thiết bị VTYT Thanh Hóa
-2: 9147; -3: K226; -4: N07.01.270; -5: Dây dẫn chẩn đoán kích thước 0.035''; -6: SSS Guidewire; -8: Technowood / Philippines; -9: Technowood; -10: Philippines |  | Technowood-thẳng, dài 175 cm | N07.01.270.YYY.ZZZZZZ |  |  | Hộp 5 cái | Cái | 400 | 580000 | 232000000 | Công ty CP thiết bị VTYT Thanh Hóa
-2: 9148; -3: K226; -4: N07.01.270; -5: Dây dẫn chẩn đoán kích thước 0.035''; -6: SSS Guidewire; -8: Technowood / Philippines; -9: Technowood; -10: Philippines |  | Technowood-thẳng, dài 180 cm | N07.01.270.YYY.ZZZZZZ |  |  | Hộp 5 cái | Cái | 400 | 580000 | 232000000 | Công ty CP thiết bị VTYT Thanh Hóa
-2: 9149; -3: K226; -4: N07.01.270; -5: Dây dẫn chẩn đoán kích thước 0.035''; -6: SSS Guidewire; -8: Technowood / Philippines; -9: Technowood; -10: Philippines |  | Technowood-thẳng, dài 200 cm | N07.01.270.YYY.ZZZZZZ |  |  | Hộp 5 cái | Cái | 400 | 580000 | 232000000 | Công ty CP thiết bị VTYT Thanh Hóa
-2: 9150; -3: K226; -4: N07.01.270; -5: Dây dẫn chẩn đoán kích thước 0.035''; -6: SSS Guidewire; -8: Technowood / Philippines; -9: Technowood; -10: Philippines |  | Technowood-thẳng, dài 220 cm | N07.01.270.YYY.ZZZZZZ |  |  | Hộp 5 cái | Cái | 400 | 580000 | 232000000 | Công ty CP thiết bị VTYT Thanh Hóa
-2: 9151; -3: K226; -4: N07.01.270; -5: Dây dẫn chẩn đoán kích thước 0.035''; -6: SSS Guidewire; -8: Technowood / Philippines; -9: Technowood; -10: Philippines |  | Technowood-thẳng, dài 260 cm | N07.01.270.YYY.ZZZZZZ |  |  | Hộp 5 cái | Cái | 400 | 580000 | 232000000 | Công ty CP thiết bị VTYT Thanh Hóa
-2: 9152; -3: K226; -4: N07.01.270; -5: Dây dẫn chẩn đoán kích thước 0.035''; -6: SSS Guidewire; -8: Technowood / Philippines; -9: Technowood; -10: Philippines |  | Technowood-gập góc 45 độ, dài 80 cm | N07.01.270.YYY.ZZZZZZ |  |  | Hộp 5 cái | Cái | 400 | 580000 | 232000000 | Công ty CP thiết bị VTYT Thanh Hóa
-2: 9153; -3: K226; -4: N07.01.270; -5: Dây dẫn chẩn đoán kích thước 0.035''; -6: SSS Guidewire; -8: Technowood / Philippines; -9: Technowood; -10: Philippines |  | Technowood-gập góc 45 độ, dài 150 cm | N07.01.270.YYY.ZZZZZZ |  |  | Hộp 5 cái | Cái | 400 | 580000 | 232000000 | Công ty CP thiết bị VTYT Thanh Hóa
-2: 9154; -3: K226; -4: N07.01.270; -5: Dây dẫn chẩn đoán kích thước 0.035''; -6: SSS Guidewire; -8: Technowood / Philippines; -9: Technowood; -10: Philippines |  | Technowood-gập góc 45 độ, dài 175 cm | N07.01.270.YYY.ZZZZZZ |  |  | Hộp 5 cái | Cái | 400 | 580000 | 232000000 | Công ty CP thiết bị VTYT Thanh Hóa
-2: 9155; -3: K226; -4: N07.01.270; -5: Dây dẫn chẩn đoán kích thước 0.035''; -6: SSS Guidewire; -8: Technowood / Philippines; -9: Technowood; -10: Philippines |  | Technowood-gập góc 45 độ, dài 180 cm | N07.01.270.YYY.ZZZZZZ |  |  | Hộp 5 cái | Cái | 400 | 580000 | 232000000 | Công ty CP thiết bị VTYT Thanh Hóa
-2: 9156; -3: K226; -4: N07.01.270; -5: Dây dẫn chẩn đoán kích thước 0.035''; -6: SSS Guidewire; -8: Technowood / Philippines; -9: Technowood; -10: Philippines |  | Technowood-gập góc 45 độ, dài 200 cm | N07.01.270.YYY.ZZZZZZ |  |  | Hộp 5 cái | Cái | 400 | 580000 | 232000000 | Công ty CP thiết bị VTYT Thanh Hóa
-2: 9157; -3: K226; -4: N07.01.270; -5: Dây dẫn chẩn đoán kích thước 0.035''; -6: SSS Guidewire; -8: Technowood / Philippines; -9: Technowood; -10: Philippines |  | Technowood-gập góc 45 độ, dài 220 cm | N07.01.270.YYY.ZZZZZZ |  |  | Hộp 5 cái | Cái | 400 | 580000 | 232000000 | Công ty CP thiết bị VTYT Thanh Hóa
-2: 9158; -3: K226; -4: N07.01.270; -5: Dây dẫn chẩn đoán kích thước 0.035''; -6: SSS Guidewire; -8: Technowood / Philippines; -9: Technowood; -10: Philippines |  | Technowood-gập góc 45 độ, dài 260 cm | N07.01.270.YYY.ZZZZZZ |  |  | Hộp 5 cái | Cái | 400 | 580000 | 232000000 | Công ty CP thiết bị VTYT Thanh Hóa
-2: 9159; -3: K226; -4: N07.01.270; -5: Dây dẫn chẩn đoán kích thước 0.035''; -6: SSS Guidewire; -8: Technowood / Philippines; -9: Technowood; -10: Philippines |  | Technowood-chữ J, dài 80 cm | N07.01.270.YYY.ZZZZZZ |  |  | Hộp 5 cái | Cái | 400 | 580000 | 232000000 | Công ty CP thiết bị VTYT Thanh Hóa
-2: 9160; -3: K226; -4: N07.01.270; -5: Dây dẫn chẩn đoán kích thước 0.035''; -6: SSS Guidewire; -8: Technowood / Philippines; -9: Technowood; -10: Philippines |  | Technowood-chữ J, dài 150 cm | N07.01.270.YYY.ZZZZZZ |  |  | Hộp 5 cái | Cái | 400 | 580000 | 232000000 | Công ty CP thiết bị VTYT Thanh Hóa
-2: 9161; -3: K226; -4: N07.01.270; -5: Dây dẫn chẩn đoán kích thước 0.035''; -6: SSS Guidewire; -8: Technowood / Philippines; -9: Technowood; -10: Philippines |  | Technowood-chữ J, dài 175 cm | N07.01.270.YYY.ZZZZZZ |  |  | Hộp 5 cái | Cái | 400 | 580000 | 232000000 | Công ty CP thiết bị VTYT Thanh Hóa
-2: 9162; -3: K226; -4: N07.01.270; -5: Dây dẫn chẩn đoán kích thước 0.035''; -6: SSS Guidewire; -8: Technowood / Philippines; -9: Technowood; -10: Philippines |  | Technowood-chữ J, dài 180 cm | N07.01.270.YYY.ZZZZZZ |  |  | Hộp 5 cái | Cái | 400 | 580000 | 232000000 | Công ty CP thiết bị VTYT Thanh Hóa
-2: 9163; -3: K226; -4: N07.01.270; -5: Dây dẫn chẩn đoán kích thước 0.035''; -6: SSS Guidewire; -8: Technowood / Philippines; -9: Technowood; -10: Philippines |  | Technowood-chữ J, dài 200 cm | N07.01.270.YYY.ZZZZZZ |  |  | Hộp 5 cái | Cái | 400 | 580000 | 232000000 | Công ty CP thiết bị VTYT Thanh Hóa
-2: 9164; -3: K226; -4: N07.01.270; -5: Dây dẫn chẩn đoán kích thước 0.035''; -6: SSS Guidewire; -8: Technowood / Philippines; -9: Technowood; -10: Philippines |  | Technowood-chữ J, dài 220 cm | N07.01.270.YYY.ZZZZZZ |  |  | Hộp 5 cái | Cái | 400 | 580000 | 232000000 | Công ty CP thiết bị VTYT Thanh Hóa
-2: 9165; -3: K226; -4: N07.01.270; -5: Dây dẫn chẩn đoán kích thước 0.035''; -6: SSS Guidewire; -8: Technowood / Philippines; -9: Technowood; -10: Philippines |  | Technowood-chữ J, dài 260 cm | N07.01.270.YYY.ZZZZZZ |  |  | Hộp 5 cái | Cái | 400 | 580000 | 232000000 | Công ty CP thiết bị VTYT Thanh Hóa
-2: 9166; -3: K226; -4: N07.01.270; -5: Dây dẫn chẩn đoán kích thước 0.035''; -6: SSS Guidewire; -8: Technowood / Philippines; -9: Technowood; -10: Philippines |  | Technowood-BK, dài 80 cm | N07.01.270.YYY.ZZZZZZ |  |  | Hộp 5 cái | Cái | 400 | 580000 | 232000000 | Công ty CP thiết bị VTYT Thanh Hóa
-2: 9167; -3: K226; -4: N07.01.270; -5: Dây dẫn chẩn đoán kích thước 0.035''; -6: SSS Guidewire; -8: Technowood / Philippines; -9: Technowood; -10: Philippines |  | Technowood-BK, dài 150 cm | N07.01.270.YYY.ZZZZZZ |  |  | Hộp 5 cái | Cái | 400 | 580000 | 232000000 | Công ty CP thiết bị VTYT Thanh Hóa
-2: 9168; -3: K226; -4: N07.01.270; -5: Dây dẫn chẩn đoán kích thước 0.035''; -6: SSS Guidewire; -8: Technowood / Philippines; -9: Technowood; -10: Philippines |  | Technowood-BK, dài 175 cm | N07.01.270.YYY.ZZZZZZ |  |  | Hộp 5 cái | Cái | 400 | 580000 | 232000000 | Công ty CP thiết bị VTYT Thanh Hóa
-2: 9169; -3: K226; -4: N07.01.270; -5: Dây dẫn chẩn đoán kích thước 0.035''; -6: SSS Guidewire; -8: Technowood / Philippines; -9: Technowood; -10: Philippines |  | Technowood-BK, dài 180 cm | N07.01.270.YYY.ZZZZZZ |  |  | Hộp 5 cái | Cái | 400 | 580000 | 232000000 | Công ty CP thiết bị VTYT Thanh Hóa
-2: 9170; -3: K226; -4: N07.01.270; -5: Dây dẫn chẩn đoán kích thước 0.035''; -6: SSS Guidewire; -8: Technowood / Philippines; -9: Technowood; -10: Philippines |  | Technowood-BK, dài 200 cm | N07.01.270.YYY.ZZZZZZ |  |  | Hộp 5 cái | Cái | 400 | 580000 | 232000000 | Công ty CP thiết bị VTYT Thanh Hóa
-2: 9171; -3: K226; -4: N07.01.270; -5: Dây dẫn chẩn đoán kích thước 0.035''; -6: SSS Guidewire; -8: Technowood / Philippines; -9: Technowood; -10: Philippines |  | Technowood-BK, dài 220 cm | N07.01.270.YYY.ZZZZZZ |  |  | Hộp 5 cái | Cái | 400 | 580000 | 232000000 | Công ty CP thiết bị VTYT Thanh Hóa
-2: 9172; -3: K226; -4: N07.01.270; -5: Dây dẫn chẩn đoán kích thước 0.035''; -6: SSS Guidewire; -8: Technowood / Philippines; -9: Technowood; -10: Philippines |  | Technowood-BK, dài 260 cm | N07.01.270.YYY.ZZZZZZ |  |  | Hộp 5 cái | Cái | 400 | 580000 | 232000000 | Công ty CP thiết bị VTYT Thanh Hóa
9173 | G614 | N07.06.030 | Bộ dụng cụ đổ xi măng cột sống không bóng, | Bộ dụng cụ đổ xi măng cột sống không bóng, | Bộ dụng cụ đổ xi măng loại không bóng gồm: 1. Bộ trộn xi măng bằng bi lắc kim loại 2. 02 kim chọc dò cán chữ T đk 11G hoặc 14G, chiều dài 125mm 3. Súng bơm xi măng, tay cầm có tích hợp chế độ tự động giảm áp lực trong thân đốt sống (Automatic pressure control) 4. Xi măng có hạt cản quang, , khối lượng xi măng 25.8g (Thành phần PMMA 54.1%, Zirconium oxide 45.4%, Benzoyl Peroxide 0.5%), dung dịch pha 9.2 g Methylmethacrylate, M-M dimethyl-p-toluidine, Hydroquinone | Teknimed / Pháp | Teknimed | Pháp |  |  |  | Bộ dụng cụ đổ xi măng (Bộ trộn loại không bóng) | N07.06.030.227.000002 |  | S5M kit | Bộ dụng cụ đổ xi măng (Bộ trộn loại không bóng) | N07.06.030.227.000002 | 0 | Đề nghị cấp Mã VTYT | Bộ / hộp | Bộ | 220 | 17000000 | 3740000000 | LD Cty y tế Thành Ân - Cty CP đầu tư Tuấn Ngọc Minh
9174 | G612 | N07.06.030 | Bộ dụng cụ đổ xi măng không bóng tạo hình thân đốt sống | Bộ dụng cụ đổ xi măng không bóng tạo hình thân đốt sống | Bộ hoàn chỉnh, các dụng cụ được đóng gói tiệt trùng. Bao gồm: - 01 Hệ thống bộ trộn và bơm áp lực xi măng có thể điều chỉnh áp lực tối đa 120 bar và dung tích lên đến 10cc. - 02 Kim chọc dò cán chữ T mũi vát độ lớn 11G và 13G với chiều dài 125mm. - 01 gói Xi măng: gồm một ống chất lỏng monomer vô trùng , trọng lượng 9.2g với nồng độ Barium sulfate 30% và một gói bột polymer bọc vô trùng 2 lớp, có trọng lượng 25.8g. Xi măng có độ nhớt trung bình, tỏa nhiệt thấp dưới 45° C, tự cứng với nồng độ chất phản quang cao. Xi măng được trộn 30 giây Ở 20° C, xi măng chứa 45% ZrO2 có thể được tiêm trong tối đa 20 phút. | Teknimed / Pháp | Teknimed | Pháp | [7 empty] | Bộ dụng cụ đổ xi măng không bóng tạo hình thân đốt sống | N07.06.030.227.ZZZZZZ |  | Đề nghị cấp Mã VTYT | Bộ / hộp | Bộ | 100 | 21500000 | 2150000000 | LD Cty y tế Thành Ân - Cty CP đầu tư Tuấn Ngọc Minh
9175 | G613 | N07.06.030 | Bộ bơm xi măng tạo hình thân đốt sống không bóng | TEK- Hệ thống bơm xi măng MedV+. | Xi măng bao gồm dung dịch monomer đơn phân 10cc và polymer dạng bột 20gram và 30% Barisunfat - Độ kết dính cao, có cản quang - Thời gian đông 8 phút ở nhiệt độ 22 độ C. - Dung tích xi măng sau pha trộn 17-19cc; Bơm có cấu tạo nhựa y tế, sau khi nạp xi măng có van xoay tạo áp lực đẩy xi măng. Với xi măng có độ nhớt cao hoặc gặp thành xương cứng, bơm có van thông minh tăng áp lực bơm để giúp xi măng đi dễ hơn và nâng thân đốt sống đều hơn. '- 01 ống dẫn xi măng bằng nhựa y tế 2 đầu gắn bằng thép chống vỡ bơm. '- 01 xi lanh lấy xi măng có vạch dung tích để nạp vào bơm. | Teknimed/ Pháp Tecres spa/Italy Adria/Italy | Teknimed | Pháp | [7 empty] | TEK- Hệ thống bơm xi măng MedV+ | N07.06.030.227.ZZZZZZ |  | Đề nghị cấp Mã VTYT | 1 bộ/1 gói | Bộ | 20 | 17950000 | 359000000 | Công ty TNHH Thành An Hà Nội
9176 | K339 | N08.00.260 | Clip Polymer kẹp mạch máu, nội soi các cỡ. | Clip Polymer kẹp mạch máu các cỡ | Clip bằng vật liệu polymer, có ngàm ở đầu để giữ clip vào kìm, có các răng cưa nhỏ trên thân clip để chống trượt, có cơ chế locking kẹp chặt và tạo cảm giác phản hồi cho phẫu thuật viên khi kẹp, phẫu thuật viên xác định chắc chắn rằng clip đã được kẹp chặt. | Teleflex/Mexico | Teleflex | Mexico | [7 empty] | Clip Polymer kẹp mạch máu , cỡ M | N08.00.260.229.ZZZZZZ |  |  | 6 cái/vỉ- 84 cái/hộp | Cái | 1385 | 65000 | 90025000 | Công ty TNHH thiết bị y tế Danh
-2: 9177; -3: K339; -4: N08.00.260; -5: Clip Polymer kẹp mạch máu, nội soi các cỡ.; -6: Clip Polymer kẹp mạch máu các cỡ; -8: Teleflex/Mexico; -9: Teleflex; -10: Mexico |  | Clip Polymer kẹp mạch máu , cỡ ML | N08.00.260.229.ZZZZZZ |  |  | 6 cái/vỉ- 84 cái/hộp | Cái | 1385 | 65000 | 90025000 | Công ty TNHH thiết bị y tế Danh
-2: 9178; -3: K339; -4: N08.00.260; -5: Clip Polymer kẹp mạch máu, nội soi các cỡ.; -6: Clip Polymer kẹp mạch máu các cỡ; -8: Teleflex/Mexico; -9: Teleflex; -10: Mexico |  | Clip Polymer kẹp mạch máu , cỡ L | N08.00.260.229.ZZZZZZ |  |  | 6 cái/vỉ- 84 cái/hộp | Cái | 1385 | 65000 | 90025000 | Công ty TNHH thiết bị y tế Danh
-2: 9179; -3: K339; -4: N08.00.260; -5: Clip Polymer kẹp mạch máu, nội soi các cỡ.; -6: Clip Polymer kẹp mạch máu các cỡ; -8: Teleflex/Mexico; -9: Teleflex; -10: Mexico |  | Clip Polymer kẹp mạch máu , cỡ XL | N08.00.260.229.ZZZZZZ |  |  | 6 cái/vỉ- 84 cái/hộp | Cái | 1385 | 65000 | 90025000 | Công ty TNHH thiết bị y tế Danh
9180 | K346 | N08.00.260 | Clip titan kẹp mạch máu các cỡ | Clip titan kẹp mạch máu các cỡ | Clip mạch máu Titan. Kẹp làm từ chất liệu titanium tinh khiết. Hình chữ V, có rãnh ngang nhỏ trên thân giúp tại các vị trí kẹp mạch máu giúp kẹp bám giữ vào mạch và mô tốt hơn tránh trơn trượt. Tương thích với MRI và chắn bức xạ. Các cỡ: * cỡ S (red-đỏ): Chiều cao clip khi đóng: 3.7mm, chiều cao clip khi mở: 3.5mm, đường kính clip: 4.0mm. * cỡ M (blue-xanh da trời): Chiều cao clip khi đóng: 6.0mm, chiều cao clip khi mở: 5.0mm, đường kính clip: 6.2mm. * cỡ ML(green-xanh lá cây): Chiều cao clip khi đóng: 9.0mm, chiều cao clip khi mở: 8.0mm, đường kính clip: 8.5mm. * cỡ L (cam-orange): Chiều cao clip khi đóng: 12.4mm, chiều cao clip khi mở: 9.8mm, đường kính clip: 11.6mm. | Teleflex/Mexico | Teleflex | Mexico | [7 empty] | Clip titan kẹp mạch máu, cỡ S | N08.00.260.229.ZZZZZZ |  |  | 6 cái/vỉ-180 cái/hộp hoặc 10 cái/vỉ-160 cái/hộp | Cái | 2240 | 28000 | 62720000 | Công ty TNHH thiết bị y tế Danh
-2: 9181; -3: K346; -4: N08.00.260; -5: Clip titan kẹp mạch máu các cỡ; -6: Clip titan kẹp mạch máu các cỡ; -8: Teleflex/Mexico; -9: Teleflex; -10: Mexico |  | Clip titan kẹp mạch máu, cỡ M | N08.00.260.229.ZZZZZZ |  |  | 6 cái/vỉ-180 cái/hộp hoặc 10 cái/vỉ-160 cái/hộp | Cái | 2240 | 28000 | 62720000 | Công ty TNHH thiết bị y tế Danh
-2: 9182; -3: K346; -4: N08.00.260; -5: Clip titan kẹp mạch máu các cỡ; -6: Clip titan kẹp mạch máu các cỡ; -8: Teleflex/Mexico; -9: Teleflex; -10: Mexico |  | Clip titan kẹp mạch máu, cỡ ML | N08.00.260.229.ZZZZZZ |  |  | 6 cái/vỉ-180 cái/hộp hoặc 10 cái/vỉ-160 cái/hộp | Cái | 2240 | 28000 | 62720000 | Công ty TNHH thiết bị y tế Danh
-2: 9183; -3: K346; -4: N08.00.260; -5: Clip titan kẹp mạch máu các cỡ; -6: Clip titan kẹp mạch máu các cỡ; -8: Teleflex/Mexico; -9: Teleflex; -10: Mexico |  | Clip titan kẹp mạch máu, cỡ L | N08.00.260.229.ZZZZZZ |  |  | 6 cái/vỉ-180 cái/hộp hoặc 10 cái/vỉ-160 cái/hộp | Cái | 2240 | 28000 | 62720000 | Công ty TNHH thiết bị y tế Danh
9184 | G393 | N07.01.240 | Bóng nong động mạch vành các loại | Ryurei | Khẩu kính đầu vào siêu nhỏ: 0.41mm. Chất liệu đầu bóng Elastomer. Khẩu kính băng qua tổn thương chỉ 0.58mm. Đoạn tiếp nối co lại ngắn hơn chỉ 0.4mm trong quá trình nhiệt. Bóng phủ lớp ái nước Mcoat. Điểm đánh dấu cản quang ngắn và mỏng hơn: dài 0.8mm, dày 25µm. Bóng làm bằng chất liệu Polyamide. Áp lực tham chiếu: 6atm, Áp lực tối đa: 14atm. Độ dài trục đẩy bóng 145cm. Kích thước và chiều dài bóng đa dạng. Độ dài (mm): 5, 10, 15, 20, 30, 40. Đường kính (mm): 1.0, 1.25, 1.5, 2.0, 2.25, 2.5, 2.75, 3.0, 3.25, 3.5, 3.75 4.0. Tiệt trùng: Oxide Ethylene. | TERUMO/ Nhật Bản | Terumo | Nhật Bản | [7 empty] | Ryurei - 1.0mm - 5mm | N07.01.240.230.ZZZZZZ |  |  | Hộp 1 cái | Cái | 5 | 5500000 | 27500000 | Công ty TNHH Thanh Phương
-2: 9185; -3: G393; -4: N07.01.240; -5: Bóng nong động mạch vành các loại; -6: Ryurei; -8: TERUMO/ Nhật Bản; -9: Terumo; -10: Nhật Bản |  | Ryurei - 1.0mm - 10mm | N07.01.240.230.ZZZZZZ |  |  | Hộp 1 cái | Cái | 5 | 5500000 | 27500000 | Công ty TNHH Thanh Phương
-2: 9186; -3: G393; -4: N07.01.240; -5: Bóng nong động mạch vành các loại; -6: Ryurei; -8: TERUMO/ Nhật Bản; -9: Terumo; -10: Nhật Bản |  | Ryurei - 1.0mm - 15mm | N07.01.240.230.ZZZZZZ |  |  | Hộp 1 cái | Cái | 5 | 5500000 | 27500000 | Công ty TNHH Thanh Phương
-2: 9187; -3: G393; -4: N07.01.240; -5: Bóng nong động mạch vành các loại; -6: Ryurei; -8: TERUMO/ Nhật Bản; -9: Terumo; -10: Nhật Bản |  | Ryurei - 1.0mm - 20mm | N07.01.240.230.ZZZZZZ |  |  | Hộp 1 cái | Cái | 5 | 5500000 | 27500000 | Công ty TNHH Thanh Phương
-2: 9188; -3: G393; -4: N07.01.240; -5: Bóng nong động mạch vành các loại; -6: Ryurei; -8: TERUMO/ Nhật Bản; -9: Terumo; -10: Nhật Bản |  | Ryurei - 1.0mm - 30mm | N07.01.240.230.ZZZZZZ |  |  | Hộp 1 cái | Cái | 5 | 5500000 | 27500000 | Công ty TNHH Thanh Phương
-2: 9189; -3: G393; -4: N07.01.240; -5: Bóng nong động mạch vành các loại; -6: Ryurei; -8: TERUMO/ Nhật Bản; -9: Terumo; -10: Nhật Bản |  | Ryurei - 1.0mm - 40mm | N07.01.240.230.ZZZZZZ |  |  | Hộp 1 cái | Cái | 5 | 5500000 | 27500000 | Công ty TNHH Thanh Phương
-2: 9190; -3: G393; -4: N07.01.240; -5: Bóng nong động mạch vành các loại; -6: Ryurei; -8: TERUMO/ Nhật Bản; -9: Terumo; -10: Nhật Bản |  | Ryurei - 1.25mm - 5mm | N07.01.240.230.ZZZZZZ |  |  | Hộp 1 cái | Cái | 5 | 5500000 | 27500000 | Công ty TNHH Thanh Phương
-2: 9191; -3: G393; -4: N07.01.240; -5: Bóng nong động mạch vành các loại; -6: Ryurei; -8: TERUMO/ Nhật Bản; -9: Terumo; -10: Nhật Bản |  | Ryurei - 1.25mm - 10mm | N07.01.240.230.ZZZZZZ |  |  | Hộp 1 cái | Cái | 5 | 5500000 | 27500000 | Công ty TNHH Thanh Phương
-2: 9192; -3: G393; -4: N07.01.240; -5: Bóng nong động mạch vành các loại; -6: Ryurei; -8: TERUMO/ Nhật Bản; -9: Terumo; -10: Nhật Bản |  | Ryurei - 1.25mm - 15mm | N07.01.240.230.ZZZZZZ |  |  | Hộp 1 cái | Cái | 5 | 5500000 | 27500000 | Công ty TNHH Thanh Phương
-2: 9193; -3: G393; -4: N07.01.240; -5: Bóng nong động mạch vành các loại; -6: Ryurei; -8: TERUMO/ Nhật Bản; -9: Terumo; -10: Nhật Bản |  | Ryurei - 1.25mm - 20mm | N07.01.240.230.ZZZZZZ |  |  | Hộp 1 cái | Cái | 5 | 5500000 | 27500000 | Công ty TNHH Thanh Phương
-2: 9194; -3: G393; -4: N07.01.240; -5: Bóng nong động mạch vành các loại; -6: Ryurei; -8: TERUMO/ Nhật Bản; -9: Terumo; -10: Nhật Bản |  | Ryurei - 1.25mm - 30mm | N07.01.240.230.ZZZZZZ |  |  | Hộp 1 cái | Cái | 5 | 5500000 | 27500000 | Công ty TNHH Thanh Phương
-2: 9195; -3: G393; -4: N07.01.240; -5: Bóng nong động mạch vành các loại; -6: Ryurei; -8: TERUMO/ Nhật Bản; -9: Terumo; -10: Nhật Bản |  | Ryurei - 1.25mm - 40mm | N07.01.240.230.ZZZZZZ |  |  | Hộp 1 cái | Cái | 5 | 5500000 | 27500000 | Công ty TNHH Thanh Phương
-2: 9196; -3: G393; -4: N07.01.240; -5: Bóng nong động mạch vành các loại; -6: Ryurei; -8: TERUMO/ Nhật Bản; -9: Terumo; -10: Nhật Bản |  | Ryurei - 1.5mm - 5mm | N07.01.240.230.ZZZZZZ |  |  | Hộp 1 cái | Cái | 5 | 5500000 | 27500000 | Công ty TNHH Thanh Phương
-2: 9197; -3: G393; -4: N07.01.240; -5: Bóng nong động mạch vành các loại; -6: Ryurei; -8: TERUMO/ Nhật Bản; -9: Terumo; -10: Nhật Bản |  | Ryurei - 1.5mm - 10mm | N07.01.240.230.ZZZZZZ |  |  | Hộp 1 cái | Cái | 5 | 5500000 | 27500000 | Công ty TNHH Thanh Phương
-2: 9198; -3: G393; -4: N07.01.240; -5: Bóng nong động mạch vành các loại; -6: Ryurei; -8: TERUMO/ Nhật Bản; -9: Terumo; -10: Nhật Bản |  | Ryurei - 1.5mm - 15mm | N07.01.240.230.ZZZZZZ |  |  | Hộp 1 cái | Cái | 5 | 5500000 | 27500000 | Công ty TNHH Thanh Phương
-2: 9199; -3: G393; -4: N07.01.240; -5: Bóng nong động mạch vành các loại; -6: Ryurei; -8: TERUMO/ Nhật Bản; -9: Terumo; -10: Nhật Bản |  | Ryurei - 1.5mm - 20mm | N07.01.240.230.ZZZZZZ |  |  | Hộp 1 cái | Cái | 5 | 5500000 | 27500000 | Công ty TNHH Thanh Phương
-2: 9200; -3: G393; -4: N07.01.240; -5: Bóng nong động mạch vành các loại; -6: Ryurei; -8: TERUMO/ Nhật Bản; -9: Terumo; -10: Nhật Bản |  | Ryurei - 1.5mm - 30mm | N07.01.240.230.ZZZZZZ |  |  | Hộp 1 cái | Cái | 5 | 5500000 | 27500000 | Công ty TNHH Thanh Phương
-2: 9201; -3: G393; -4: N07.01.240; -5: Bóng nong động mạch vành các loại; -6: Ryurei; -8: TERUMO/ Nhật Bản; -9: Terumo; -10: Nhật Bản |  | Ryurei - 1.5mm - 40mm | N07.01.240.230.ZZZZZZ |  |  | Hộp 1 cái | Cái | 5 | 5500000 | 27500000 | Công ty TNHH Thanh Phương
-2: 9202; -3: G393; -4: N07.01.240; -5: Bóng nong động mạch vành các loại; -6: Ryurei; -8: TERUMO/ Nhật Bản; -9: Terumo; -10: Nhật Bản |  | Ryurei - 2.0mm - 5mm | N07.01.240.230.ZZZZZZ |  |  | Hộp 1 cái | Cái | 5 | 5500000 | 27500000 | Công ty TNHH Thanh Phương
-2: 9203; -3: G393; -4: N07.01.240; -5: Bóng nong động mạch vành các loại; -6: Ryurei; -8: TERUMO/ Nhật Bản; -9: Terumo; -10: Nhật Bản |  | Ryurei - 2.0mm - 10mm | N07.01.240.230.ZZZZZZ |  |  | Hộp 1 cái | Cái | 5 | 5500000 | 27500000 | Công ty TNHH Thanh Phương
-2: 9204; -3: G393; -4: N07.01.240; -5: Bóng nong động mạch vành các loại; -6: Ryurei; -8: TERUMO/ Nhật Bản; -9: Terumo; -10: Nhật Bản |  | Ryurei - 2.0mm - 15mm | N07.01.240.230.ZZZZZZ |  |  | Hộp 1 cái | Cái | 5 | 5500000 | 27500000 | Công ty TNHH Thanh Phương
-2: 9205; -3: G393; -4: N07.01.240; -5: Bóng nong động mạch vành các loại; -6: Ryurei; -8: TERUMO/ Nhật Bản; -9: Terumo; -10: Nhật Bản |  | Ryurei - 2.0mm - 20mm | N07.01.240.230.ZZZZZZ |  |  | Hộp 1 cái | Cái | 5 | 5500000 | 27500000 | Công ty TNHH Thanh Phương
-2: 9206; -3: G393; -4: N07.01.240; -5: Bóng nong động mạch vành các loại; -6: Ryurei; -8: TERUMO/ Nhật Bản; -9: Terumo; -10: Nhật Bản |  | Ryurei - 2.0mm - 30mm | N07.01.240.230.ZZZZZZ |  |  | Hộp 1 cái | Cái | 5 | 5500000 | 27500000 | Công ty TNHH Thanh Phương
-2: 9207; -3: G393; -4: N07.01.240; -5: Bóng nong động mạch vành các loại; -6: Ryurei; -8: TERUMO/ Nhật Bản; -9: Terumo; -10: Nhật Bản |  | Ryurei - 2.0mm - 40mm | N07.01.240.230.ZZZZZZ |  |  | Hộp 1 cái | Cái | 5 | 5500000 | 27500000 | Công ty TNHH Thanh Phương
-2: 9208; -3: G393; -4: N07.01.240; -5: Bóng nong động mạch vành các loại; -6: Ryurei; -8: TERUMO/ Nhật Bản; -9: Terumo; -10: Nhật Bản |  | Ryurei - 2.25mm - 5mm | N07.01.240.230.ZZZZZZ |  |  | Hộp 1 cái | Cái | 5 | 5500000 | 27500000 | Công ty TNHH Thanh Phương
-2: 9209; -3: G393; -4: N07.01.240; -5: Bóng nong động mạch vành các loại; -6: Ryurei; -8: TERUMO/ Nhật Bản; -9: Terumo; -10: Nhật Bản |  | Ryurei - 2.25mm - 10mm | N07.01.240.230.ZZZZZZ |  |  | Hộp 1 cái | Cái | 5 | 5500000 | 27500000 | Công ty TNHH Thanh Phương
-2: 9210; -3: G393; -4: N07.01.240; -5: Bóng nong động mạch vành các loại; -6: Ryurei; -8: TERUMO/ Nhật Bản; -9: Terumo; -10: Nhật Bản |  | Ryurei - 2.25mm - 15mm | N07.01.240.230.ZZZZZZ |  |  | Hộp 1 cái | Cái | 5 | 5500000 | 27500000 | Công ty TNHH Thanh Phương
-2: 9211; -3: G393; -4: N07.01.240; -5: Bóng nong động mạch vành các loại; -6: Ryurei; -8: TERUMO/ Nhật Bản; -9: Terumo; -10: Nhật Bản |  | Ryurei - 2.25mm - 20mm | N07.01.240.230.ZZZZZZ |  |  | Hộp 1 cái | Cái | 5 | 5500000 | 27500000 | Công ty TNHH Thanh Phương
-2: 9212; -3: G393; -4: N07.01.240; -5: Bóng nong động mạch vành các loại; -6: Ryurei; -8: TERUMO/ Nhật Bản; -9: Terumo; -10: Nhật Bản |  | Ryurei - 2.25mm - 30mm | N07.01.240.230.ZZZZZZ |  |  | Hộp 1 cái | Cái | 5 | 5500000 | 27500000 | Công ty TNHH Thanh Phương
-2: 9213; -3: G393; -4: N07.01.240; -5: Bóng nong động mạch vành các loại; -6: Ryurei; -8: TERUMO/ Nhật Bản; -9: Terumo; -10: Nhật Bản |  | Ryurei - 2.25mm - 40mm | N07.01.240.230.ZZZZZZ |  |  | Hộp 1 cái | Cái | 5 | 5500000 | 27500000 | Công ty TNHH Thanh Phương
-2: 9214; -3: G393; -4: N07.01.240; -5: Bóng nong động mạch vành các loại; -6: Ryurei; -8: TERUMO/ Nhật Bản; -9: Terumo; -10: Nhật Bản |  | Ryurei - 2.5mm - 5mm | N07.01.240.230.ZZZZZZ |  |  | Hộp 1 cái | Cái | 5 | 5500000 | 27500000 | Công ty TNHH Thanh Phương
-2: 9215; -3: G393; -4: N07.01.240; -5: Bóng nong động mạch vành các loại; -6: Ryurei; -8: TERUMO/ Nhật Bản; -9: Terumo; -10: Nhật Bản |  | Ryurei - 2.5mm - 10mm | N07.01.240.230.ZZZZZZ |  |  | Hộp 1 cái | Cái | 5 | 5500000 | 27500000 | Công ty TNHH Thanh Phương
-2: 9216; -3: G393; -4: N07.01.240; -5: Bóng nong động mạch vành các loại; -6: Ryurei; -8: TERUMO/ Nhật Bản; -9: Terumo; -10: Nhật Bản |  | Ryurei - 2.5mm - 15mm | N07.01.240.230.ZZZZZZ |  |  | Hộp 1 cái | Cái | 5 | 5500000 | 27500000 | Công ty TNHH Thanh Phương
-2: 9217; -3: G393; -4: N07.01.240; -5: Bóng nong động mạch vành các loại; -6: Ryurei; -8: TERUMO/ Nhật Bản; -9: Terumo; -10: Nhật Bản |  | Ryurei - 2.5mm - 20mm | N07.01.240.230.ZZZZZZ |  |  | Hộp 1 cái | Cái | 5 | 5500000 | 27500000 | Công ty TNHH Thanh Phương
-2: 9218; -3: G393; -4: N07.01.240; -5: Bóng nong động mạch vành các loại; -6: Ryurei; -8: TERUMO/ Nhật Bản; -9: Terumo; -10: Nhật Bản |  | Ryurei - 2.5mm - 30mm | N07.01.240.230.ZZZZZZ |  |  | Hộp 1 cái | Cái | 5 | 5500000 | 27500000 | Công ty TNHH Thanh Phương
-2: 9219; -3: G393; -4: N07.01.240; -5: Bóng nong động mạch vành các loại; -6: Ryurei; -8: TERUMO/ Nhật Bản; -9: Terumo; -10: Nhật Bản |  | Ryurei - 2.5mm - 40mm | N07.01.240.230.ZZZZZZ |  |  | Hộp 1 cái | Cái | 5 | 5500000 | 27500000 | Công ty TNHH Thanh Phương
-2: 9220; -3: G393; -4: N07.01.240; -5: Bóng nong động mạch vành các loại; -6: Ryurei; -8: TERUMO/ Nhật Bản; -9: Terumo; -10: Nhật Bản |  | Ryurei - 2.75mm - 5mm | N07.01.240.230.ZZZZZZ |  |  | Hộp 1 cái | Cái | 5 | 5500000 | 27500000 | Công ty TNHH Thanh Phương
-2: 9221; -3: G393; -4: N07.01.240; -5: Bóng nong động mạch vành các loại; -6: Ryurei; -8: TERUMO/ Nhật Bản; -9: Terumo; -10: Nhật Bản |  | Ryurei - 2.75mm - 10mm | N07.01.240.230.ZZZZZZ |  |  | Hộp 1 cái | Cái | 5 | 5500000 | 27500000 | Công ty TNHH Thanh Phương
-2: 9222; -3: G393; -4: N07.01.240; -5: Bóng nong động mạch vành các loại; -6: Ryurei; -8: TERUMO/ Nhật Bản; -9: Terumo; -10: Nhật Bản |  | Ryurei - 2.75mm - 15mm | N07.01.240.230.ZZZZZZ |  |  | Hộp 1 cái | Cái | 5 | 5500000 | 27500000 | Công ty TNHH Thanh Phương
-2: 9223; -3: G393; -4: N07.01.240; -5: Bóng nong động mạch vành các loại; -6: Ryurei; -8: TERUMO/ Nhật Bản; -9: Terumo; -10: Nhật Bản |  | Ryurei - 2.75mm - 20mm | N07.01.240.230.ZZZZZZ |  |  | Hộp 1 cái | Cái | 5 | 5500000 | 27500000 | Công ty TNHH Thanh Phương
-2: 9224; -3: G393; -4: N07.01.240; -5: Bóng nong động mạch vành các loại; -6: Ryurei; -8: TERUMO/ Nhật Bản; -9: Terumo; -10: Nhật Bản |  | Ryurei - 2.75mm - 30mm | N07.01.240.230.ZZZZZZ |  |  | Hộp 1 cái | Cái | 5 | 5500000 | 27500000 | Công ty TNHH Thanh Phương
-2: 9225; -3: G393; -4: N07.01.240; -5: Bóng nong động mạch vành các loại; -6: Ryurei; -8: TERUMO/ Nhật Bản; -9: Terumo; -10: Nhật Bản |  | Ryurei - 2.75mm - 40mm | N07.01.240.230.ZZZZZZ |  |  | Hộp 1 cái | Cái | 5 | 5500000 | 27500000 | Công ty TNHH Thanh Phương
-2: 9226; -3: G393; -4: N07.01.240; -5: Bóng nong động mạch vành các loại; -6: Ryurei; -8: TERUMO/ Nhật Bản; -9: Terumo; -10: Nhật Bản |  | Ryurei - 3.0mm - 5mm | N07.01.240.230.ZZZZZZ |  |  | Hộp 1 cái | Cái | 5 | 5500000 | 27500000 | Công ty TNHH Thanh Phương
-2: 9227; -3: G393; -4: N07.01.240; -5: Bóng nong động mạch vành các loại; -6: Ryurei; -8: TERUMO/ Nhật Bản; -9: Terumo; -10: Nhật Bản |  | Ryurei - 3.0mm - 10mm | N07.01.240.230.ZZZZZZ |  |  | Hộp 1 cái | Cái | 5 | 5500000 | 27500000 | Công ty TNHH Thanh Phương
-2: 9228; -3: G393; -4: N07.01.240; -5: Bóng nong động mạch vành các loại; -6: Ryurei; -8: TERUMO/ Nhật Bản; -9: Terumo; -10: Nhật Bản |  | Ryurei - 3.0mm - 15mm | N07.01.240.230.ZZZZZZ |  |  | Hộp 1 cái | Cái | 5 | 5500000 | 27500000 | Công ty TNHH Thanh Phương
-2: 9229; -3: G393; -4: N07.01.240; -5: Bóng nong động mạch vành các loại; -6: Ryurei; -8: TERUMO/ Nhật Bản; -9: Terumo; -10: Nhật Bản |  | Ryurei - 3.0mm - 20mm | N07.01.240.230.ZZZZZZ |  |  | Hộp 1 cái | Cái | 5 | 5500000 | 27500000 | Công ty TNHH Thanh Phương
-2: 9230; -3: G393; -4: N07.01.240; -5: Bóng nong động mạch vành các loại; -6: Ryurei; -8: TERUMO/ Nhật Bản; -9: Terumo; -10: Nhật Bản |  | Ryurei - 3.0mm - 30mm | N07.01.240.230.ZZZZZZ |  |  | Hộp 1 cái | Cái | 5 | 5500000 | 27500000 | Công ty TNHH Thanh Phương
-2: 9231; -3: G393; -4: N07.01.240; -5: Bóng nong động mạch vành các loại; -6: Ryurei; -8: TERUMO/ Nhật Bản; -9: Terumo; -10: Nhật Bản |  | Ryurei - 3.0mm - 40mm | N07.01.240.230.ZZZZZZ |  |  | Hộp 1 cái | Cái | 5 | 5500000 | 27500000 | Công ty TNHH Thanh Phương
-2: 9232; -3: G393; -4: N07.01.240; -5: Bóng nong động mạch vành các loại; -6: Ryurei; -8: TERUMO/ Nhật Bản; -9: Terumo; -10: Nhật Bản |  | Ryurei - 3.25mm - 5mm | N07.01.240.230.ZZZZZZ |  |  | Hộp 1 cái | Cái | 5 | 5500000 | 27500000 | Công ty TNHH Thanh Phương
-2: 9233; -3: G393; -4: N07.01.240; -5: Bóng nong động mạch vành các loại; -6: Ryurei; -8: TERUMO/ Nhật Bản; -9: Terumo; -10: Nhật Bản |  | Ryurei - 3.25mm - 10mm | N07.01.240.230.ZZZZZZ |  |  | Hộp 1 cái | Cái | 5 | 5500000 | 27500000 | Công ty TNHH Thanh Phương
-2: 9234; -3: G393; -4: N07.01.240; -5: Bóng nong động mạch vành các loại; -6: Ryurei; -8: TERUMO/ Nhật Bản; -9: Terumo; -10: Nhật Bản |  | Ryurei - 3.25mm - 15mm | N07.01.240.230.ZZZZZZ |  |  | Hộp 1 cái | Cái | 5 | 5500000 | 27500000 | Công ty TNHH Thanh Phương
-2: 9235; -3: G393; -4: N07.01.240; -5: Bóng nong động mạch vành các loại; -6: Ryurei; -8: TERUMO/ Nhật Bản; -9: Terumo; -10: Nhật Bản |  | Ryurei - 3.25mm - 20mm | N07.01.240.230.ZZZZZZ |  |  | Hộp 1 cái | Cái | 5 | 5500000 | 27500000 | Công ty TNHH Thanh Phương
-2: 9236; -3: G393; -4: N07.01.240; -5: Bóng nong động mạch vành các loại; -6: Ryurei; -8: TERUMO/ Nhật Bản; -9: Terumo; -10: Nhật Bản |  | Ryurei - 3.25mm - 30mm | N07.01.240.230.ZZZZZZ |  |  | Hộp 1 cái | Cái | 5 | 5500000 | 27500000 | Công ty TNHH Thanh Phương
-2: 9237; -3: G393; -4: N07.01.240; -5: Bóng nong động mạch vành các loại; -6: Ryurei; -8: TERUMO/ Nhật Bản; -9: Terumo; -10: Nhật Bản |  | Ryurei - 3.25mm - 40mm | N07.01.240.230.ZZZZZZ |  |  | Hộp 1 cái | Cái | 5 | 5500000 | 27500000 | Công ty TNHH Thanh Phương
-2: 9238; -3: G393; -4: N07.01.240; -5: Bóng nong động mạch vành các loại; -6: Ryurei; -8: TERUMO/ Nhật Bản; -9: Terumo; -10: Nhật Bản |  | Ryurei - 3.5mm - 5mm | N07.01.240.230.ZZZZZZ |  |  | Hộp 1 cái | Cái | 5 | 5500000 | 27500000 | Công ty TNHH Thanh Phương
-2: 9239; -3: G393; -4: N07.01.240; -5: Bóng nong động mạch vành các loại; -6: Ryurei; -8: TERUMO/ Nhật Bản; -9: Terumo; -10: Nhật Bản |  | Ryurei - 3.5mm - 10mm | N07.01.240.230.ZZZZZZ |  |  | Hộp 1 cái | Cái | 5 | 5500000 | 27500000 | Công ty TNHH Thanh Phương
-2: 9240; -3: G393; -4: N07.01.240; -5: Bóng nong động mạch vành các loại; -6: Ryurei; -8: TERUMO/ Nhật Bản; -9: Terumo; -10: Nhật Bản |  | Ryurei - 3.5mm - 15mm | N07.01.240.230.ZZZZZZ |  |  | Hộp 1 cái | Cái | 5 | 5500000 | 27500000 | Công ty TNHH Thanh Phương
-2: 9241; -3: G393; -4: N07.01.240; -5: Bóng nong động mạch vành các loại; -6: Ryurei; -8: TERUMO/ Nhật Bản; -9: Terumo; -10: Nhật Bản |  | Ryurei - 3.5mm - 20mm | N07.01.240.230.ZZZZZZ |  |  | Hộp 1 cái | Cái | 5 | 5500000 | 27500000 | Công ty TNHH Thanh Phương
-2: 9242; -3: G393; -4: N07.01.240; -5: Bóng nong động mạch vành các loại; -6: Ryurei; -8: TERUMO/ Nhật Bản; -9: Terumo; -10: Nhật Bản |  | Ryurei - 3.5mm - 30mm | N07.01.240.230.ZZZZZZ |  |  | Hộp 1 cái | Cái | 5 | 5500000 | 27500000 | Công ty TNHH Thanh Phương
-2: 9243; -3: G393; -4: N07.01.240; -5: Bóng nong động mạch vành các loại; -6: Ryurei; -8: TERUMO/ Nhật Bản; -9: Terumo; -10: Nhật Bản |  | Ryurei - 3.5mm - 40mm | N07.01.240.230.ZZZZZZ |  |  | Hộp 1 cái | Cái | 5 | 5500000 | 27500000 | Công ty TNHH Thanh Phương
-2: 9244; -3: G393; -4: N07.01.240; -5: Bóng nong động mạch vành các loại; -6: Ryurei; -8: TERUMO/ Nhật Bản; -9: Terumo; -10: Nhật Bản |  | Ryurei - 3.75mm - 5mm | N07.01.240.230.ZZZZZZ |  |  | Hộp 1 cái | Cái | 5 | 5500000 | 27500000 | Công ty TNHH Thanh Phương
-2: 9245; -3: G393; -4: N07.01.240; -5: Bóng nong động mạch vành các loại; -6: Ryurei; -8: TERUMO/ Nhật Bản; -9: Terumo; -10: Nhật Bản |  | Ryurei - 3.75mm - 10mm | N07.01.240.230.ZZZZZZ |  |  | Hộp 1 cái | Cái | 5 | 5500000 | 27500000 | Công ty TNHH Thanh Phương
-2: 9246; -3: G393; -4: N07.01.240; -5: Bóng nong động mạch vành các loại; -6: Ryurei; -8: TERUMO/ Nhật Bản; -9: Terumo; -10: Nhật Bản |  | Ryurei - 3.75mm - 15mm | N07.01.240.230.ZZZZZZ |  |  | Hộp 1 cái | Cái | 5 | 5500000 | 27500000 | Công ty TNHH Thanh Phương
-2: 9247; -3: G393; -4: N07.01.240; -5: Bóng nong động mạch vành các loại; -6: Ryurei; -8: TERUMO/ Nhật Bản; -9: Terumo; -10: Nhật Bản |  | Ryurei - 3.75mm - 20mm | N07.01.240.230.ZZZZZZ |  |  | Hộp 1 cái | Cái | 5 | 5500000 | 27500000 | Công ty TNHH Thanh Phương
-2: 9248; -3: G393; -4: N07.01.240; -5: Bóng nong động mạch vành các loại; -6: Ryurei; -8: TERUMO/ Nhật Bản; -9: Terumo; -10: Nhật Bản |  | Ryurei - 3.75mm - 30mm | N07.01.240.230.ZZZZZZ |  |  | Hộp 1 cái | Cái | 5 | 5500000 | 27500000 | Công ty TNHH Thanh Phương
-2: 9249; -3: G393; -4: N07.01.240; -5: Bóng nong động mạch vành các loại; -6: Ryurei; -8: TERUMO/ Nhật Bản; -9: Terumo; -10: Nhật Bản |  | Ryurei - 3.75mm - 40mm | N07.01.240.230.ZZZZZZ |  |  | Hộp 1 cái | Cái | 5 | 5500000 | 27500000 | Công ty TNHH Thanh Phương
-2: 9250; -3: G393; -4: N07.01.240; -5: Bóng nong động mạch vành các loại; -6: Ryurei; -8: TERUMO/ Nhật Bản; -9: Terumo; -10: Nhật Bản |  | Ryurei - 4.0mm - 5mm | N07.01.240.230.ZZZZZZ |  |  | Hộp 1 cái | Cái | 5 | 5500000 | 27500000 | Công ty TNHH Thanh Phương
-2: 9251; -3: G393; -4: N07.01.240; -5: Bóng nong động mạch vành các loại; -6: Ryurei; -8: TERUMO/ Nhật Bản; -9: Terumo; -10: Nhật Bản |  | Ryurei - 4.0mm - 10mm | N07.01.240.230.ZZZZZZ |  |  | Hộp 1 cái | Cái | 5 | 5500000 | 27500000 | Công ty TNHH Thanh Phương
-2: 9252; -3: G393; -4: N07.01.240; -5: Bóng nong động mạch vành các loại; -6: Ryurei; -8: TERUMO/ Nhật Bản; -9: Terumo; -10: Nhật Bản |  | Ryurei - 4.0mm - 15mm | N07.01.240.230.ZZZZZZ |  |  | Hộp 1 cái | Cái | 5 | 5500000 | 27500000 | Công ty TNHH Thanh Phương
-2: 9253; -3: G393; -4: N07.01.240; -5: Bóng nong động mạch vành các loại; -6: Ryurei; -8: TERUMO/ Nhật Bản; -9: Terumo; -10: Nhật Bản |  | Ryurei - 4.0mm - 20mm | N07.01.240.230.ZZZZZZ |  |  | Hộp 1 cái | Cái | 5 | 5500000 | 27500000 | Công ty TNHH Thanh Phương
-2: 9254; -3: G393; -4: N07.01.240; -5: Bóng nong động mạch vành các loại; -6: Ryurei; -8: TERUMO/ Nhật Bản; -9: Terumo; -10: Nhật Bản |  | Ryurei - 4.0mm - 30mm | N07.01.240.230.ZZZZZZ |  |  | Hộp 1 cái | Cái | 5 | 5500000 | 27500000 | Công ty TNHH Thanh Phương
-2: 9255; -3: G393; -4: N07.01.240; -5: Bóng nong động mạch vành các loại; -6: Ryurei; -8: TERUMO/ Nhật Bản; -9: Terumo; -10: Nhật Bản |  | Ryurei - 4.0mm - 40mm | N07.01.240.230.ZZZZZZ |  |  | Hộp 1 cái | Cái | 5 | 5500000 | 27500000 | Công ty TNHH Thanh Phương
9256 | G449 | N07.01.240 | Bóng nong động mạch vành siêu nhỏ | Ryurei | Khẩu kính đầu vào siêu nhỏ: 0.41mm. Chất liệu đầu bóng Elastomer. Khẩu kính băng qua tổn thương chỉ 0.58mm. Đoạn tiếp nối co lại ngắn hơn chỉ 0.4mm trong quá trình nhiệt. Bóng phủ lớp ái nước Mcoat. Điểm đánh dấu cản quang ngắn và mỏng hơn: dài 0.8mm, dày 25µm. Bóng làm bằng chất liệu Polyamide. Áp lực tham chiếu: 6atm, Áp lực tối đa: 14atm. Độ dài trục đẩy bóng 145cm. Kích thước và chiều dài bóng đa dạng. Độ dài (mm): 5, 10, 15, 20, 30, 40. Đường kính (mm): 1.0, 1.25, 1.5, 2.0, 2.25, 2.5, 2.75, 3.0, 3.25, 3.5, 3.75 4.0. Tiệt trùng: Oxide Ethylene. | TERUMO/ Nhật Bản | Terumo | Nhật Bản | [7 empty] | Ryurei - 1.0mm - 5mm | N07.01.240.230.ZZZZZZ |  |  | Hộp 1 cái | Cái | 20 | 5500000 | 110000000 | Công ty TNHH Thanh Phương
-2: 9257; -3: G449; -4: N07.01.240; -5: Bóng nong động mạch vành siêu nhỏ; -6: Ryurei; -8: TERUMO/ Nhật Bản; -9: Terumo; -10: Nhật Bản |  | Ryurei - 1.0mm - 10mm | N07.01.240.230.ZZZZZZ |  |  | Hộp 1 cái | Cái | 20 | 5500000 | 110000000 | Công ty TNHH Thanh Phương
-2: 9258; -3: G449; -4: N07.01.240; -5: Bóng nong động mạch vành siêu nhỏ; -6: Ryurei; -8: TERUMO/ Nhật Bản; -9: Terumo; -10: Nhật Bản |  | Ryurei - 1.0mm - 15mm | N07.01.240.230.ZZZZZZ |  |  | Hộp 1 cái | Cái | 20 | 5500000 | 110000000 | Công ty TNHH Thanh Phương
-2: 9259; -3: G449; -4: N07.01.240; -5: Bóng nong động mạch vành siêu nhỏ; -6: Ryurei; -8: TERUMO/ Nhật Bản; -9: Terumo; -10: Nhật Bản |  | Ryurei - 1.0mm - 20mm | N07.01.240.230.ZZZZZZ |  |  | Hộp 1 cái | Cái | 20 | 5500000 | 110000000 | Công ty TNHH Thanh Phương
-2: 9260; -3: G449; -4: N07.01.240; -5: Bóng nong động mạch vành siêu nhỏ; -6: Ryurei; -8: TERUMO/ Nhật Bản; -9: Terumo; -10: Nhật Bản |  | Ryurei - 1.0mm - 30mm | N07.01.240.230.ZZZZZZ |  |  | Hộp 1 cái | Cái | 20 | 5500000 | 110000000 | Công ty TNHH Thanh Phương
-2: 9261; -3: G449; -4: N07.01.240; -5: Bóng nong động mạch vành siêu nhỏ; -6: Ryurei; -8: TERUMO/ Nhật Bản; -9: Terumo; -10: Nhật Bản |  | Ryurei - 1.0mm - 40mm | N07.01.240.230.ZZZZZZ |  |  | Hộp 1 cái | Cái | 20 | 5500000 | 110000000 | Công ty TNHH Thanh Phương
-2: 9262; -3: G449; -4: N07.01.240; -5: Bóng nong động mạch vành siêu nhỏ; -6: Ryurei; -8: TERUMO/ Nhật Bản; -9: Terumo; -10: Nhật Bản |  | Ryurei - 1.25mm - 5mm | N07.01.240.230.ZZZZZZ |  |  | Hộp 1 cái | Cái | 20 | 5500000 | 110000000 | Công ty TNHH Thanh Phương
-2: 9263; -3: G449; -4: N07.01.240; -5: Bóng nong động mạch vành siêu nhỏ; -6: Ryurei; -8: TERUMO/ Nhật Bản; -9: Terumo; -10: Nhật Bản |  | Ryurei - 1.25mm - 10mm | N07.01.240.230.ZZZZZZ |  |  | Hộp 1 cái | Cái | 20 | 5500000 | 110000000 | Công ty TNHH Thanh Phương
-2: 9264; -3: G449; -4: N07.01.240; -5: Bóng nong động mạch vành siêu nhỏ; -6: Ryurei; -8: TERUMO/ Nhật Bản; -9: Terumo; -10: Nhật Bản |  | Ryurei - 1.25mm - 15mm | N07.01.240.230.ZZZZZZ |  |  | Hộp 1 cái | Cái | 20 | 5500000 | 110000000 | Công ty TNHH Thanh Phương
-2: 9265; -3: G449; -4: N07.01.240; -5: Bóng nong động mạch vành siêu nhỏ; -6: Ryurei; -8: TERUMO/ Nhật Bản; -9: Terumo; -10: Nhật Bản |  | Ryurei - 1.25mm - 20mm | N07.01.240.230.ZZZZZZ |  |  | Hộp 1 cái | Cái | 20 | 5500000 | 110000000 | Công ty TNHH Thanh Phương
-2: 9266; -3: G449; -4: N07.01.240; -5: Bóng nong động mạch vành siêu nhỏ; -6: Ryurei; -8: TERUMO/ Nhật Bản; -9: Terumo; -10: Nhật Bản |  | Ryurei - 1.25mm - 30mm | N07.01.240.230.ZZZZZZ |  |  | Hộp 1 cái | Cái | 20 | 5500000 | 110000000 | Công ty TNHH Thanh Phương
-2: 9267; -3: G449; -4: N07.01.240; -5: Bóng nong động mạch vành siêu nhỏ; -6: Ryurei; -8: TERUMO/ Nhật Bản; -9: Terumo; -10: Nhật Bản |  | Ryurei - 1.25mm - 40mm | N07.01.240.230.ZZZZZZ |  |  | Hộp 1 cái | Cái | 20 | 5500000 | 110000000 | Công ty TNHH Thanh Phương
-2: 9268; -3: G449; -4: N07.01.240; -5: Bóng nong động mạch vành siêu nhỏ; -6: Ryurei; -8: TERUMO/ Nhật Bản; -9: Terumo; -10: Nhật Bản |  | Ryurei - 1.5mm - 5mm | N07.01.240.230.ZZZZZZ |  |  | Hộp 1 cái | Cái | 20 | 5500000 | 110000000 | Công ty TNHH Thanh Phương
-2: 9269; -3: G449; -4: N07.01.240; -5: Bóng nong động mạch vành siêu nhỏ; -6: Ryurei; -8: TERUMO/ Nhật Bản; -9: Terumo; -10: Nhật Bản |  | Ryurei - 1.5mm - 10mm | N07.01.240.230.ZZZZZZ |  |  | Hộp 1 cái | Cái | 20 | 5500000 | 110000000 | Công ty TNHH Thanh Phương
-2: 9270; -3: G449; -4: N07.01.240; -5: Bóng nong động mạch vành siêu nhỏ; -6: Ryurei; -8: TERUMO/ Nhật Bản; -9: Terumo; -10: Nhật Bản |  | Ryurei - 1.5mm - 15mm | N07.01.240.230.ZZZZZZ |  |  | Hộp 1 cái | Cái | 20 | 5500000 | 110000000 | Công ty TNHH Thanh Phương
-2: 9271; -3: G449; -4: N07.01.240; -5: Bóng nong động mạch vành siêu nhỏ; -6: Ryurei; -8: TERUMO/ Nhật Bản; -9: Terumo; -10: Nhật Bản |  | Ryurei - 1.5mm - 20mm | N07.01.240.230.ZZZZZZ |  |  | Hộp 1 cái | Cái | 20 | 5500000 | 110000000 | Công ty TNHH Thanh Phương
-2: 9272; -3: G449; -4: N07.01.240; -5: Bóng nong động mạch vành siêu nhỏ; -6: Ryurei; -8: TERUMO/ Nhật Bản; -9: Terumo; -10: Nhật Bản |  | Ryurei - 1.5mm - 30mm | N07.01.240.230.ZZZZZZ |  |  | Hộp 1 cái | Cái | 20 | 5500000 | 110000000 | Công ty TNHH Thanh Phương
-2: 9273; -3: G449; -4: N07.01.240; -5: Bóng nong động mạch vành siêu nhỏ; -6: Ryurei; -8: TERUMO/ Nhật Bản; -9: Terumo; -10: Nhật Bản |  | Ryurei - 1.5mm - 40mm | N07.01.240.230.ZZZZZZ |  |  | Hộp 1 cái | Cái | 20 | 5500000 | 110000000 | Công ty TNHH Thanh Phương
-2: 9274; -3: G449; -4: N07.01.240; -5: Bóng nong động mạch vành siêu nhỏ; -6: Ryurei; -8: TERUMO/ Nhật Bản; -9: Terumo; -10: Nhật Bản |  | Ryurei - 2.0mm - 5mm | N07.01.240.230.ZZZZZZ |  |  | Hộp 1 cái | Cái | 20 | 5500000 | 110000000 | Công ty TNHH Thanh Phương
-2: 9275; -3: G449; -4: N07.01.240; -5: Bóng nong động mạch vành siêu nhỏ; -6: Ryurei; -8: TERUMO/ Nhật Bản; -9: Terumo; -10: Nhật Bản |  | Ryurei - 2.0mm - 10mm | N07.01.240.230.ZZZZZZ |  |  | Hộp 1 cái | Cái | 20 | 5500000 | 110000000 | Công ty TNHH Thanh Phương
-2: 9276; -3: G449; -4: N07.01.240; -5: Bóng nong động mạch vành siêu nhỏ; -6: Ryurei; -8: TERUMO/ Nhật Bản; -9: Terumo; -10: Nhật Bản |  | Ryurei - 2.0mm - 15mm | N07.01.240.230.ZZZZZZ |  |  | Hộp 1 cái | Cái | 20 | 5500000 | 110000000 | Công ty TNHH Thanh Phương
-2: 9277; -3: G449; -4: N07.01.240; -5: Bóng nong động mạch vành siêu nhỏ; -6: Ryurei; -8: TERUMO/ Nhật Bản; -9: Terumo; -10: Nhật Bản |  | Ryurei - 2.0mm - 20mm | N07.01.240.230.ZZZZZZ |  |  | Hộp 1 cái | Cái | 20 | 5500000 | 110000000 | Công ty TNHH Thanh Phương
-2: 9278; -3: G449; -4: N07.01.240; -5: Bóng nong động mạch vành siêu nhỏ; -6: Ryurei; -8: TERUMO/ Nhật Bản; -9: Terumo; -10: Nhật Bản |  | Ryurei - 2.0mm - 30mm | N07.01.240.230.ZZZZZZ |  |  | Hộp 1 cái | Cái | 20 | 5500000 | 110000000 | Công ty TNHH Thanh Phương
-2: 9279; -3: G449; -4: N07.01.240; -5: Bóng nong động mạch vành siêu nhỏ; -6: Ryurei; -8: TERUMO/ Nhật Bản; -9: Terumo; -10: Nhật Bản |  | Ryurei - 2.0mm - 40mm | N07.01.240.230.ZZZZZZ |  |  | Hộp 1 cái | Cái | 20 | 5500000 | 110000000 | Công ty TNHH Thanh Phương
-2: 9280; -3: G449; -4: N07.01.240; -5: Bóng nong động mạch vành siêu nhỏ; -6: Ryurei; -8: TERUMO/ Nhật Bản; -9: Terumo; -10: Nhật Bản |  | Ryurei - 2.25mm - 5mm | N07.01.240.230.ZZZZZZ |  |  | Hộp 1 cái | Cái | 20 | 5500000 | 110000000 | Công ty TNHH Thanh Phương
-2: 9281; -3: G449; -4: N07.01.240; -5: Bóng nong động mạch vành siêu nhỏ; -6: Ryurei; -8: TERUMO/ Nhật Bản; -9: Terumo; -10: Nhật Bản |  | Ryurei - 2.25mm - 10mm | N07.01.240.230.ZZZZZZ |  |  | Hộp 1 cái | Cái | 20 | 5500000 | 110000000 | Công ty TNHH Thanh Phương
-2: 9282; -3: G449; -4: N07.01.240; -5: Bóng nong động mạch vành siêu nhỏ; -6: Ryurei; -8: TERUMO/ Nhật Bản; -9: Terumo; -10: Nhật Bản |  | Ryurei - 2.25mm - 15mm | N07.01.240.230.ZZZZZZ |  |  | Hộp 1 cái | Cái | 20 | 5500000 | 110000000 | Công ty TNHH Thanh Phương
-2: 9283; -3: G449; -4: N07.01.240; -5: Bóng nong động mạch vành siêu nhỏ; -6: Ryurei; -8: TERUMO/ Nhật Bản; -9: Terumo; -10: Nhật Bản |  | Ryurei - 2.25mm - 20mm | N07.01.240.230.ZZZZZZ |  |  | Hộp 1 cái | Cái | 20 | 5500000 | 110000000 | Công ty TNHH Thanh Phương
-2: 9284; -3: G449; -4: N07.01.240; -5: Bóng nong động mạch vành siêu nhỏ; -6: Ryurei; -8: TERUMO/ Nhật Bản; -9: Terumo; -10: Nhật Bản |  | Ryurei - 2.25mm - 30mm | N07.01.240.230.ZZZZZZ |  |  | Hộp 1 cái | Cái | 20 | 5500000 | 110000000 | Công ty TNHH Thanh Phương
-2: 9285; -3: G449; -4: N07.01.240; -5: Bóng nong động mạch vành siêu nhỏ; -6: Ryurei; -8: TERUMO/ Nhật Bản; -9: Terumo; -10: Nhật Bản |  | Ryurei - 2.25mm - 40mm | N07.01.240.230.ZZZZZZ |  |  | Hộp 1 cái | Cái | 20 | 5500000 | 110000000 | Công ty TNHH Thanh Phương
-2: 9286; -3: G449; -4: N07.01.240; -5: Bóng nong động mạch vành siêu nhỏ; -6: Ryurei; -8: TERUMO/ Nhật Bản; -9: Terumo; -10: Nhật Bản |  | Ryurei - 2.5mm - 5mm | N07.01.240.230.ZZZZZZ |  |  | Hộp 1 cái | Cái | 20 | 5500000 | 110000000 | Công ty TNHH Thanh Phương
-2: 9287; -3: G449; -4: N07.01.240; -5: Bóng nong động mạch vành siêu nhỏ; -6: Ryurei; -8: TERUMO/ Nhật Bản; -9: Terumo; -10: Nhật Bản |  | Ryurei - 2.5mm - 10mm | N07.01.240.230.ZZZZZZ |  |  | Hộp 1 cái | Cái | 20 | 5500000 | 110000000 | Công ty TNHH Thanh Phương
-2: 9288; -3: G449; -4: N07.01.240; -5: Bóng nong động mạch vành siêu nhỏ; -6: Ryurei; -8: TERUMO/ Nhật Bản; -9: Terumo; -10: Nhật Bản |  | Ryurei - 2.5mm - 15mm | N07.01.240.230.ZZZZZZ |  |  | Hộp 1 cái | Cái | 20 | 5500000 | 110000000 | Công ty TNHH Thanh Phương
-2: 9289; -3: G449; -4: N07.01.240; -5: Bóng nong động mạch vành siêu nhỏ; -6: Ryurei; -8: TERUMO/ Nhật Bản; -9: Terumo; -10: Nhật Bản |  | Ryurei - 2.5mm - 20mm | N07.01.240.230.ZZZZZZ |  |  | Hộp 1 cái | Cái | 20 | 5500000 | 110000000 | Công ty TNHH Thanh Phương
-2: 9290; -3: G449; -4: N07.01.240; -5: Bóng nong động mạch vành siêu nhỏ; -6: Ryurei; -8: TERUMO/ Nhật Bản; -9: Terumo; -10: Nhật Bản |  | Ryurei - 2.5mm - 30mm | N07.01.240.230.ZZZZZZ |  |  | Hộp 1 cái | Cái | 20 | 5500000 | 110000000 | Công ty TNHH Thanh Phương
-2: 9291; -3: G449; -4: N07.01.240; -5: Bóng nong động mạch vành siêu nhỏ; -6: Ryurei; -8: TERUMO/ Nhật Bản; -9: Terumo; -10: Nhật Bản |  | Ryurei - 2.5mm - 40mm | N07.01.240.230.ZZZZZZ |  |  | Hộp 1 cái | Cái | 20 | 5500000 | 110000000 | Công ty TNHH Thanh Phương
-2: 9292; -3: G449; -4: N07.01.240; -5: Bóng nong động mạch vành siêu nhỏ; -6: Ryurei; -8: TERUMO/ Nhật Bản; -9: Terumo; -10: Nhật Bản |  | Ryurei - 2.75mm - 5mm | N07.01.240.230.ZZZZZZ |  |  | Hộp 1 cái | Cái | 20 | 5500000 | 110000000 | Công ty TNHH Thanh Phương
-2: 9293; -3: G449; -4: N07.01.240; -5: Bóng nong động mạch vành siêu nhỏ; -6: Ryurei; -8: TERUMO/ Nhật Bản; -9: Terumo; -10: Nhật Bản |  | Ryurei - 2.75mm - 10mm | N07.01.240.230.ZZZZZZ |  |  | Hộp 1 cái | Cái | 20 | 5500000 | 110000000 | Công ty TNHH Thanh Phương
-2: 9294; -3: G449; -4: N07.01.240; -5: Bóng nong động mạch vành siêu nhỏ; -6: Ryurei; -8: TERUMO/ Nhật Bản; -9: Terumo; -10: Nhật Bản |  | Ryurei - 2.75mm - 15mm | N07.01.240.230.ZZZZZZ |  |  | Hộp 1 cái | Cái | 20 | 5500000 | 110000000 | Công ty TNHH Thanh Phương
-2: 9295; -3: G449; -4: N07.01.240; -5: Bóng nong động mạch vành siêu nhỏ; -6: Ryurei; -8: TERUMO/ Nhật Bản; -9: Terumo; -10: Nhật Bản |  | Ryurei - 2.75mm - 20mm | N07.01.240.230.ZZZZZZ |  |  | Hộp 1 cái | Cái | 20 | 5500000 | 110000000 | Công ty TNHH Thanh Phương
-2: 9296; -3: G449; -4: N07.01.240; -5: Bóng nong động mạch vành siêu nhỏ; -6: Ryurei; -8: TERUMO/ Nhật Bản; -9: Terumo; -10: Nhật Bản |  | Ryurei - 2.75mm - 30mm | N07.01.240.230.ZZZZZZ |  |  | Hộp 1 cái | Cái | 20 | 5500000 | 110000000 | Công ty TNHH Thanh Phương
-2: 9297; -3: G449; -4: N07.01.240; -5: Bóng nong động mạch vành siêu nhỏ; -6: Ryurei; -8: TERUMO/ Nhật Bản; -9: Terumo; -10: Nhật Bản |  | Ryurei - 2.75mm - 40mm | N07.01.240.230.ZZZZZZ |  |  | Hộp 1 cái | Cái | 20 | 5500000 | 110000000 | Công ty TNHH Thanh Phương
-2: 9298; -3: G449; -4: N07.01.240; -5: Bóng nong động mạch vành siêu nhỏ; -6: Ryurei; -8: TERUMO/ Nhật Bản; -9: Terumo; -10: Nhật Bản |  | Ryurei - 3.0mm - 5mm | N07.01.240.230.ZZZZZZ |  |  | Hộp 1 cái | Cái | 20 | 5500000 | 110000000 | Công ty TNHH Thanh Phương
-2: 9299; -3: G449; -4: N07.01.240; -5: Bóng nong động mạch vành siêu nhỏ; -6: Ryurei; -8: TERUMO/ Nhật Bản; -9: Terumo; -10: Nhật Bản |  | Ryurei - 3.0mm - 10mm | N07.01.240.230.ZZZZZZ |  |  | Hộp 1 cái | Cái | 20 | 5500000 | 110000000 | Công ty TNHH Thanh Phương
-2: 9300; -3: G449; -4: N07.01.240; -5: Bóng nong động mạch vành siêu nhỏ; -6: Ryurei; -8: TERUMO/ Nhật Bản; -9: Terumo; -10: Nhật Bản |  | Ryurei - 3.0mm - 15mm | N07.01.240.230.ZZZZZZ |  |  | Hộp 1 cái | Cái | 20 | 5500000 | 110000000 | Công ty TNHH Thanh Phương
-2: 9301; -3: G449; -4: N07.01.240; -5: Bóng nong động mạch vành siêu nhỏ; -6: Ryurei; -8: TERUMO/ Nhật Bản; -9: Terumo; -10: Nhật Bản |  | Ryurei - 3.0mm - 20mm | N07.01.240.230.ZZZZZZ |  |  | Hộp 1 cái | Cái | 20 | 5500000 | 110000000 | Công ty TNHH Thanh Phương
-2: 9302; -3: G449; -4: N07.01.240; -5: Bóng nong động mạch vành siêu nhỏ; -6: Ryurei; -8: TERUMO/ Nhật Bản; -9: Terumo; -10: Nhật Bản |  | Ryurei - 3.0mm - 30mm | N07.01.240.230.ZZZZZZ |  |  | Hộp 1 cái | Cái | 20 | 5500000 | 110000000 | Công ty TNHH Thanh Phương
-2: 9303; -3: G449; -4: N07.01.240; -5: Bóng nong động mạch vành siêu nhỏ; -6: Ryurei; -8: TERUMO/ Nhật Bản; -9: Terumo; -10: Nhật Bản |  | Ryurei - 3.0mm - 40mm | N07.01.240.230.ZZZZZZ |  |  | Hộp 1 cái | Cái | 20 | 5500000 | 110000000 | Công ty TNHH Thanh Phương
-2: 9304; -3: G449; -4: N07.01.240; -5: Bóng nong động mạch vành siêu nhỏ; -6: Ryurei; -8: TERUMO/ Nhật Bản; -9: Terumo; -10: Nhật Bản |  | Ryurei - 3.25mm - 5mm | N07.01.240.230.ZZZZZZ |  |  | Hộp 1 cái | Cái | 20 | 5500000 | 110000000 | Công ty TNHH Thanh Phương
-2: 9305; -3: G449; -4: N07.01.240; -5: Bóng nong động mạch vành siêu nhỏ; -6: Ryurei; -8: TERUMO/ Nhật Bản; -9: Terumo; -10: Nhật Bản |  | Ryurei - 3.25mm - 10mm | N07.01.240.230.ZZZZZZ |  |  | Hộp 1 cái | Cái | 20 | 5500000 | 110000000 | Công ty TNHH Thanh Phương
-2: 9306; -3: G449; -4: N07.01.240; -5: Bóng nong động mạch vành siêu nhỏ; -6: Ryurei; -8: TERUMO/ Nhật Bản; -9: Terumo; -10: Nhật Bản |  | Ryurei - 3.25mm - 15mm | N07.01.240.230.ZZZZZZ |  |  | Hộp 1 cái | Cái | 20 | 5500000 | 110000000 | Công ty TNHH Thanh Phương
-2: 9307; -3: G449; -4: N07.01.240; -5: Bóng nong động mạch vành siêu nhỏ; -6: Ryurei; -8: TERUMO/ Nhật Bản; -9: Terumo; -10: Nhật Bản |  | Ryurei - 3.25mm - 20mm | N07.01.240.230.ZZZZZZ |  |  | Hộp 1 cái | Cái | 20 | 5500000 | 110000000 | Công ty TNHH Thanh Phương
-2: 9308; -3: G449; -4: N07.01.240; -5: Bóng nong động mạch vành siêu nhỏ; -6: Ryurei; -8: TERUMO/ Nhật Bản; -9: Terumo; -10: Nhật Bản |  | Ryurei - 3.25mm - 30mm | N07.01.240.230.ZZZZZZ |  |  | Hộp 1 cái | Cái | 20 | 5500000 | 110000000 | Công ty TNHH Thanh Phương
-2: 9309; -3: G449; -4: N07.01.240; -5: Bóng nong động mạch vành siêu nhỏ; -6: Ryurei; -8: TERUMO/ Nhật Bản; -9: Terumo; -10: Nhật Bản |  | Ryurei - 3.25mm - 40mm | N07.01.240.230.ZZZZZZ |  |  | Hộp 1 cái | Cái | 20 | 5500000 | 110000000 | Công ty TNHH Thanh Phương
-2: 9310; -3: G449; -4: N07.01.240; -5: Bóng nong động mạch vành siêu nhỏ; -6: Ryurei; -8: TERUMO/ Nhật Bản; -9: Terumo; -10: Nhật Bản |  | Ryurei - 3.5mm - 5mm | N07.01.240.230.ZZZZZZ |  |  | Hộp 1 cái | Cái | 20 | 5500000 | 110000000 | Công ty TNHH Thanh Phương
-2: 9311; -3: G449; -4: N07.01.240; -5: Bóng nong động mạch vành siêu nhỏ; -6: Ryurei; -8: TERUMO/ Nhật Bản; -9: Terumo; -10: Nhật Bản |  | Ryurei - 3.5mm - 10mm | N07.01.240.230.ZZZZZZ |  |  | Hộp 1 cái | Cái | 20 | 5500000 | 110000000 | Công ty TNHH Thanh Phương
-2: 9312; -3: G449; -4: N07.01.240; -5: Bóng nong động mạch vành siêu nhỏ; -6: Ryurei; -8: TERUMO/ Nhật Bản; -9: Terumo; -10: Nhật Bản |  | Ryurei - 3.5mm - 15mm | N07.01.240.230.ZZZZZZ |  |  | Hộp 1 cái | Cái | 20 | 5500000 | 110000000 | Công ty TNHH Thanh Phương
-2: 9313; -3: G449; -4: N07.01.240; -5: Bóng nong động mạch vành siêu nhỏ; -6: Ryurei; -8: TERUMO/ Nhật Bản; -9: Terumo; -10: Nhật Bản |  | Ryurei - 3.5mm - 20mm | N07.01.240.230.ZZZZZZ |  |  | Hộp 1 cái | Cái | 20 | 5500000 | 110000000 | Công ty TNHH Thanh Phương
-2: 9314; -3: G449; -4: N07.01.240; -5: Bóng nong động mạch vành siêu nhỏ; -6: Ryurei; -8: TERUMO/ Nhật Bản; -9: Terumo; -10: Nhật Bản |  | Ryurei - 3.5mm - 30mm | N07.01.240.230.ZZZZZZ |  |  | Hộp 1 cái | Cái | 20 | 5500000 | 110000000 | Công ty TNHH Thanh Phương
-2: 9315; -3: G449; -4: N07.01.240; -5: Bóng nong động mạch vành siêu nhỏ; -6: Ryurei; -8: TERUMO/ Nhật Bản; -9: Terumo; -10: Nhật Bản |  | Ryurei - 3.5mm - 40mm | N07.01.240.230.ZZZZZZ |  |  | Hộp 1 cái | Cái | 20 | 5500000 | 110000000 | Công ty TNHH Thanh Phương
-2: 9316; -3: G449; -4: N07.01.240; -5: Bóng nong động mạch vành siêu nhỏ; -6: Ryurei; -8: TERUMO/ Nhật Bản; -9: Terumo; -10: Nhật Bản |  | Ryurei - 3.75mm - 5mm | N07.01.240.230.ZZZZZZ |  |  | Hộp 1 cái | Cái | 20 | 5500000 | 110000000 | Công ty TNHH Thanh Phương
-2: 9317; -3: G449; -4: N07.01.240; -5: Bóng nong động mạch vành siêu nhỏ; -6: Ryurei; -8: TERUMO/ Nhật Bản; -9: Terumo; -10: Nhật Bản |  | Ryurei - 3.75mm - 10mm | N07.01.240.230.ZZZZZZ |  |  | Hộp 1 cái | Cái | 20 | 5500000 | 110000000 | Công ty TNHH Thanh Phương
-2: 9318; -3: G449; -4: N07.01.240; -5: Bóng nong động mạch vành siêu nhỏ; -6: Ryurei; -8: TERUMO/ Nhật Bản; -9: Terumo; -10: Nhật Bản |  | Ryurei - 3.75mm - 15mm | N07.01.240.230.ZZZZZZ |  |  | Hộp 1 cái | Cái | 20 | 5500000 | 110000000 | Công ty TNHH Thanh Phương
-2: 9319; -3: G449; -4: N07.01.240; -5: Bóng nong động mạch vành siêu nhỏ; -6: Ryurei; -8: TERUMO/ Nhật Bản; -9: Terumo; -10: Nhật Bản |  | Ryurei - 3.75mm - 20mm | N07.01.240.230.ZZZZZZ |  |  | Hộp 1 cái | Cái | 20 | 5500000 | 110000000 | Công ty TNHH Thanh Phương
-2: 9320; -3: G449; -4: N07.01.240; -5: Bóng nong động mạch vành siêu nhỏ; -6: Ryurei; -8: TERUMO/ Nhật Bản; -9: Terumo; -10: Nhật Bản |  | Ryurei - 3.75mm - 30mm | N07.01.240.230.ZZZZZZ |  |  | Hộp 1 cái | Cái | 20 | 5500000 | 110000000 | Công ty TNHH Thanh Phương
-2: 9321; -3: G449; -4: N07.01.240; -5: Bóng nong động mạch vành siêu nhỏ; -6: Ryurei; -8: TERUMO/ Nhật Bản; -9: Terumo; -10: Nhật Bản |  | Ryurei - 3.75mm - 40mm | N07.01.240.230.ZZZZZZ |  |  | Hộp 1 cái | Cái | 20 | 5500000 | 110000000 | Công ty TNHH Thanh Phương
-2: 9322; -3: G449; -4: N07.01.240; -5: Bóng nong động mạch vành siêu nhỏ; -6: Ryurei; -8: TERUMO/ Nhật Bản; -9: Terumo; -10: Nhật Bản |  | Ryurei - 4.0mm - 5mm | N07.01.240.230.ZZZZZZ |  |  | Hộp 1 cái | Cái | 20 | 5500000 | 110000000 | Công ty TNHH Thanh Phương
-2: 9323; -3: G449; -4: N07.01.240; -5: Bóng nong động mạch vành siêu nhỏ; -6: Ryurei; -8: TERUMO/ Nhật Bản; -9: Terumo; -10: Nhật Bản |  | Ryurei - 4.0mm - 10mm | N07.01.240.230.ZZZZZZ |  |  | Hộp 1 cái | Cái | 20 | 5500000 | 110000000 | Công ty TNHH Thanh Phương
-2: 9324; -3: G449; -4: N07.01.240; -5: Bóng nong động mạch vành siêu nhỏ; -6: Ryurei; -8: TERUMO/ Nhật Bản; -9: Terumo; -10: Nhật Bản |  | Ryurei - 4.0mm - 15mm | N07.01.240.230.ZZZZZZ |  |  | Hộp 1 cái | Cái | 20 | 5500000 | 110000000 | Công ty TNHH Thanh Phương
-2: 9325; -3: G449; -4: N07.01.240; -5: Bóng nong động mạch vành siêu nhỏ; -6: Ryurei; -8: TERUMO/ Nhật Bản; -9: Terumo; -10: Nhật Bản |  | Ryurei - 4.0mm - 20mm | N07.01.240.230.ZZZZZZ |  |  | Hộp 1 cái | Cái | 20 | 5500000 | 110000000 | Công ty TNHH Thanh Phương
-2: 9326; -3: G449; -4: N07.01.240; -5: Bóng nong động mạch vành siêu nhỏ; -6: Ryurei; -8: TERUMO/ Nhật Bản; -9: Terumo; -10: Nhật Bản |  | Ryurei - 4.0mm - 30mm | N07.01.240.230.ZZZZZZ |  |  | Hộp 1 cái | Cái | 20 | 5500000 | 110000000 | Công ty TNHH Thanh Phương
-2: 9327; -3: G449; -4: N07.01.240; -5: Bóng nong động mạch vành siêu nhỏ; -6: Ryurei; -8: TERUMO/ Nhật Bản; -9: Terumo; -10: Nhật Bản |  | Ryurei - 4.0mm - 40mm | N07.01.240.230.ZZZZZZ |  |  | Hộp 1 cái | Cái | 20 | 5500000 | 110000000 | Công ty TNHH Thanh Phương
9328 | G453 | N07.01.240 | Bóng nong động mạch vành áp lực thường các cỡ | Tazuna | Đầu dẫn bóng nhỏ chỉ 0.016'' được làm bằng Elastomer, phủ lớp ái nước. Bóng áp lực thường: đoạn xa 2.4Fr hoặc 2.5Fr, đoạn gần chỉ 1.9Fr. Trục gần HypoTube phủ PTFE. Bóng kích thước từ 2.25 hoặc lớn hơn có cấu trúc Tri-wrap. Bóng cỡ từ 2.0 và nhỏ hơn có cấu trúc S-wrap. Thân bóng được thiết kế để hạn chế thất thoát lực đẩy, cho khả năng đẩy bóng tốt hơn. Độ dài trục đẩy bóng: 145cm. Đường kính (mm): 1.25, 1.5, 2.0, 2.25, 2.5, 3.0. Độ dài (mm): 10, 15, 20. Tiệt trùng: Oxide Ethylene. | TERUMO/ Nhật Bản | Terumo | Nhật Bản |  |  |  | Bóng nong động mạch loại áp lực thường TAZUNA cỡ 1.25mm x 10mm | N07.01.240.230.000111 |  | DC-RK1210EH | Bóng nong động mạch loại áp lực thường TAZUNA cỡ 1.25mm x 10mm | N07.01.240.230.000111 | 0 |  | Hộp 1 cái | Cái | 20 | 8400000 | 168000000 | Công ty TNHH Thanh Phương
9329 | G453 | N07.01.240 | Bóng nong động mạch vành áp lực thường các cỡ | Tazuna |  | TERUMO/ Nhật Bản | Terumo | Nhật Bản |  |  |  | Bóng nong động mạch loại áp lực thường TAZUNA 1.25mm x 15mm | N07.01.240.230.000104 |  | DC-RK1215EH | Bóng nong động mạch loại áp lực thường TAZUNA 1.25mm x 15mm | N07.01.240.230.000104 | 0 |  | Hộp 1 cái | Cái | 20 | 8400000 | 168000000 | Công ty TNHH Thanh Phương
-2: 9330; -3: G453; -4: N07.01.240; -5: Bóng nong động mạch vành áp lực thường các cỡ; -6: Tazuna; -8: TERUMO/ Nhật Bản; -9: Terumo; -10: Nhật Bản |  | Tazuna 1.25mm x 20mm | N07.01.240.230.ZZZZZZ |  |  | Hộp 1 cái | Cái | 20 | 8400000 | 168000000 | Công ty TNHH Thanh Phương
9331 | G453 | N07.01.240 | Bóng nong động mạch vành áp lực thường các cỡ | Tazuna |  | TERUMO/ Nhật Bản | Terumo | Nhật Bản |  |  |  | Bóng nong động mạch loại áp lực thường TAZUNA 1.5mm x 10mm | N07.01.240.230.000112 |  | DC-RK1510EH | Bóng nong động mạch loại áp lực thường TAZUNA 1.5mm x 10mm | N07.01.240.230.000112 | 0 |  | Hộp 1 cái | Cái | 20 | 8400000 | 168000000 | Công ty TNHH Thanh Phương
9332 | G453 | N07.01.240 | Bóng nong động mạch vành áp lực thường các cỡ | Tazuna |  | TERUMO/ Nhật Bản | Terumo | Nhật Bản |  |  |  | Bóng nong động mạch loại áp lực thường TAZUNA 1.5mm x 15mm | N07.01.240.230.000105 |  | DC-RK1515EH | Bóng nong động mạch loại áp lực thường TAZUNA 1.5mm x 15mm | N07.01.240.230.000105 | 0 |  | Hộp 1 cái | Cái | 20 | 8400000 | 168000000 | Công ty TNHH Thanh Phương
-2: 9333; -3: G453; -4: N07.01.240; -5: Bóng nong động mạch vành áp lực thường các cỡ; -6: Tazuna; -8: TERUMO/ Nhật Bản; -9: Terumo; -10: Nhật Bản |  | Tazuna 1.5mm x 20mm | N07.01.240.230.ZZZZZZ |  |  | Hộp 1 cái | Cái | 20 | 8400000 | 168000000 | Công ty TNHH Thanh Phương
9334 | G453 | N07.01.240 | Bóng nong động mạch vành áp lực thường các cỡ | Tazuna |  | TERUMO/ Nhật Bản | Terumo | Nhật Bản |  |  |  | Bóng nong động mạch loại áp lực thường TAZUNA 2.0mm x 10mm | N07.01.240.230.000113 |  | DC-RK2010EH | Bóng nong động mạch loại áp lực thường TAZUNA 2.0mm x 10mm | N07.01.240.230.000113 | 0 |  | Hộp 1 cái | Cái | 20 | 8400000 | 168000000 | Công ty TNHH Thanh Phương
9335 | G453 | N07.01.240 | Bóng nong động mạch vành áp lực thường các cỡ | Tazuna |  | TERUMO/ Nhật Bản | Terumo | Nhật Bản |  |  |  | Bóng nong động mạch loại áp lực thường TAZUNA 2.0mm x 15mm | N07.01.240.230.000106 |  | DC-RK2015EHW | Bóng nong động mạch loại áp lực thường TAZUNA 2.0mm x 15mm | N07.01.240.230.000106 | 0 |  | Hộp 1 cái | Cái | 20 | 8400000 | 168000000 | Công ty TNHH Thanh Phương
9336 | G453 | N07.01.240 | Bóng nong động mạch vành áp lực thường các cỡ | Tazuna |  | TERUMO/ Nhật Bản | Terumo | Nhật Bản |  |  |  | Bóng nong động mạch loại áp lực thường TAZUNA 2.0mm x 20mm | N07.01.240.230.000107 |  | DC-RK2020EHW | Bóng nong động mạch loại áp lực thường TAZUNA 2.0mm x 20mm | N07.01.240.230.000107 | 0 |  | Hộp 1 cái | Cái | 20 | 8400000 | 168000000 | Công ty TNHH Thanh Phương
9337 | G453 | N07.01.240 | Bóng nong động mạch vành áp lực thường các cỡ | Tazuna |  | TERUMO/ Nhật Bản | Terumo | Nhật Bản |  |  |  | Bóng nong động mạch loại áp lực thường TAZUNA 2.25mm x 10mm | N07.01.240.230.000114 |  | DC-RK2210EH | Bóng nong động mạch loại áp lực thường TAZUNA 2.25mm x 10mm | N07.01.240.230.000114 | 0 |  | Hộp 1 cái | Cái | 20 | 8400000 | 168000000 | Công ty TNHH Thanh Phương
9338 | G453 | N07.01.240 | Bóng nong động mạch vành áp lực thường các cỡ | Tazuna |  | TERUMO/ Nhật Bản | Terumo | Nhật Bản |  |  |  | Bóng nong động mạch loại áp lực thường TAZUNA 2.25mm x 15mm | N07.01.240.230.000115 |  | DC-RK2215EHW | Bóng nong động mạch loại áp lực thường TAZUNA 2.25mm x 15mm | N07.01.240.230.000115 | 0 |  | Hộp 1 cái | Cái | 20 | 8400000 | 168000000 | Công ty TNHH Thanh Phương
9339 | G453 | N07.01.240 | Bóng nong động mạch vành áp lực thường các cỡ | Tazuna |  | TERUMO/ Nhật Bản | Terumo | Nhật Bản |  |  |  | Bóng nong động mạch loại áp lực thường TAZUNA 2.25mm x 20mm | N07.01.240.230.000121 |  | DC-RK2220EHW | Bóng nong động mạch loại áp lực thường TAZUNA 2.25mm x 20mm | N07.01.240.230.000121 | 0 |  | Hộp 1 cái | Cái | 20 | 8400000 | 168000000 | Công ty TNHH Thanh Phương
9340 | G453 | N07.01.240 | Bóng nong động mạch vành áp lực thường các cỡ | Tazuna |  | TERUMO/ Nhật Bản | Terumo | Nhật Bản |  |  |  | Bóng nong động mạch loại áp lực thường TAZUNA 2.5mm x 10mm | N07.01.240.230.000116 |  | DC-RK2510EHW | Bóng nong động mạch loại áp lực thường TAZUNA 2.5mm x 10mm | N07.01.240.230.000116 | 0 |  | Hộp 1 cái | Cái | 20 | 8400000 | 168000000 | Công ty TNHH Thanh Phương
9341 | G453 | N07.01.240 | Bóng nong động mạch vành áp lực thường các cỡ | Tazuna |  | TERUMO/ Nhật Bản | Terumo | Nhật Bản |  |  |  | Bóng nong động mạch loại áp lực thường TAZUNA 2.5mm x 15mm | N07.01.240.230.000108 |  | DC-RK2515EHW | Bóng nong động mạch loại áp lực thường TAZUNA 2.5mm x 15mm | N07.01.240.230.000108 | 0 |  | Hộp 1 cái | Cái | 20 | 8400000 | 168000000 | Công ty TNHH Thanh Phương
9342 | G453 | N07.01.240 | Bóng nong động mạch vành áp lực thường các cỡ | Tazuna |  | TERUMO/ Nhật Bản | Terumo | Nhật Bản |  |  |  | Bóng nong động mạch loại áp lực thường TAZUNA 2.5mm x 20mm | N07.01.240.230.000109 |  | DC-RK2520EHW | Bóng nong động mạch loại áp lực thường TAZUNA 2.5mm x 20mm | N07.01.240.230.000109 | 0 |  | Hộp 1 cái | Cái | 20 | 8400000 | 168000000 | Công ty TNHH Thanh Phương
-2: 9343; -3: G453; -4: N07.01.240; -5: Bóng nong động mạch vành áp lực thường các cỡ; -6: Tazuna; -8: TERUMO/ Nhật Bản; -9: Terumo; -10: Nhật Bản |  | Tazuna 3.0mm x 10mm | N07.01.240.230.ZZZZZZ |  |  | Hộp 1 cái | Cái | 20 | 8400000 | 168000000 | Công ty TNHH Thanh Phương
-2: 9344; -3: G453; -4: N07.01.240; -5: Bóng nong động mạch vành áp lực thường các cỡ; -6: Tazuna; -8: TERUMO/ Nhật Bản; -9: Terumo; -10: Nhật Bản |  | Tazuna 3.0mm x 15mm | N07.01.240.230.ZZZZZZ |  |  | Hộp 1 cái | Cái | 20 | 8400000 | 168000000 | Công ty TNHH Thanh Phương
-2: 9345; -3: G453; -4: N07.01.240; -5: Bóng nong động mạch vành áp lực thường các cỡ; -6: Tazuna; -8: TERUMO/ Nhật Bản; -9: Terumo; -10: Nhật Bản |  | Tazuna 3.0mm x 20mm | N07.01.240.230.ZZZZZZ |  |  | Hộp 1 cái | Cái | 20 | 8400000 | 168000000 | Công ty TNHH Thanh Phương
9346 | G448 | N07.01.270 | Dây dẫn chẩn đoán và can thiệp ngoại biên | Radifocus Glidewire Advantage | Dây dẫn nhiệm vụ 2 trong 1: vừa hỗ trợ chẩn đoán, vừa hỗ trợ can thiệp ngoại biên. Dây có lõi Nitinol, chiều dài đoạn gần 155cm hoặc 235cm. Đoạn xa mềm, có phủ lớp ái nước hydrophilic. Đầu dây cong 45 độ. Đường kính: 0.014'', 0.018'', 0035''. Tiệt trùng: Oxide Ethylene. | TERUMO/ Nhật Bản | Terumo | Nhật Bản | [7 empty] | Radifocus Glidewire Advantage, 0.014'' x 155cm | N07.01.270.230.ZZZZZZ |  |  | Gói 1 cái | Cái | 20 | 6489000 | 129780000 | Công ty TNHH Thanh Phương
-2: 9347; -3: G448; -4: N07.01.270; -5: Dây dẫn chẩn đoán và can thiệp ngoại biên; -6: Radifocus Glidewire Advantage; -8: TERUMO/ Nhật Bản; -9: Terumo; -10: Nhật Bản |  | Radifocus Glidewire Advantage, 0.014'' x 235cm | N07.01.270.230.ZZZZZZ |  |  | Gói 1 cái | Cái | 20 | 6489000 | 129780000 | Công ty TNHH Thanh Phương
-2: 9348; -3: G448; -4: N07.01.270; -5: Dây dẫn chẩn đoán và can thiệp ngoại biên; -6: Radifocus Glidewire Advantage; -8: TERUMO/ Nhật Bản; -9: Terumo; -10: Nhật Bản |  | Radifocus Glidewire Advantage, 0.018'' x 155cm | N07.01.270.230.ZZZZZZ |  |  | Gói 1 cái | Cái | 20 | 6489000 | 129780000 | Công ty TNHH Thanh Phương
-2: 9349; -3: G448; -4: N07.01.270; -5: Dây dẫn chẩn đoán và can thiệp ngoại biên; -6: Radifocus Glidewire Advantage; -8: TERUMO/ Nhật Bản; -9: Terumo; -10: Nhật Bản |  | Radifocus Glidewire Advantage, 0.018'' x 235cm | N07.01.270.230.ZZZZZZ |  |  | Gói 1 cái | Cái | 20 | 6489000 | 129780000 | Công ty TNHH Thanh Phương
-2: 9350; -3: G448; -4: N07.01.270; -5: Dây dẫn chẩn đoán và can thiệp ngoại biên; -6: Radifocus Glidewire Advantage; -8: TERUMO/ Nhật Bản; -9: Terumo; -10: Nhật Bản |  | Radifocus Glidewire Advantage, 0035'' x 155cm | N07.01.270.230.ZZZZZZ |  |  | Gói 1 cái | Cái | 20 | 6489000 | 129780000 | Công ty TNHH Thanh Phương
-2: 9351; -3: G448; -4: N07.01.270; -5: Dây dẫn chẩn đoán và can thiệp ngoại biên; -6: Radifocus Glidewire Advantage; -8: TERUMO/ Nhật Bản; -9: Terumo; -10: Nhật Bản |  | Radifocus Glidewire Advantage, 0035'' x 235cm | N07.01.270.230.ZZZZZZ |  |  | Gói 1 cái | Cái | 20 | 6489000 | 129780000 | Công ty TNHH Thanh Phương
9352 | G363 | N07.01.270 | Dây dẫn đường cho catheter ái nước | Radifocus Guidewire M | Kích thước: cỡ 0.035 inch, dài 150cm, 260cm. Đặc điểm, Hình dạng: Dài 150cm, 260cm đầu thẳng, góc 45 độ hoặc hình chữ J, phần đầu linh hoạt dài 3, 5, 8cm. Vật liệu: dây lõi kim loại, lõi dây làm bằng Nitinol, ngoài là Polyurethane, lớp áo Tungsten, phủ ngoài cùng bằng lớp ái nước M Coat | TERUMO/ Việt Nam | TERUMO | Việt Nam |  |  |  | Dây dẫn đường (Guidewire) loại cứng, ái nước Radifocus Guidewire M, cỡ 0.035", thẳng, dài 150cm, chiều dài linh hoạt 3cm | N07.01.270.230.000018 |  | RF+GS35153M | Dây dẫn đường (Guidewire) loại cứng, ái nước Radifocus Guidewire M, cỡ 0.035", thẳng, dài 150cm, chiều dài linh hoạt 3cm | N07.01.270.230.000018 | 0 |  | Hộp 5 cái | Cái | 200 | 627900 | 125580000 | Công ty TNHH Thanh Phương
9353 | G363 | N07.01.270 | Dây dẫn đường cho catheter ái nước | Radifocus Guidewire M |  | TERUMO/ Việt Nam | TERUMO | Việt Nam |  |  |  | Dây dẫn đường (Guidewire) loại cứng, ái nước Radifocus Guidewire M, cỡ 0.035", thẳng, dài 150cm, chiều dài linh hoạt 5cm | N07.01.270.230.000021 |  | RF-GS35155M | Dây dẫn đường (Guidewire) loại cứng, ái nước Radifocus Guidewire M, cỡ 0.035", thẳng, dài 150cm, chiều dài linh hoạt 5cm | N07.01.270.230.000021 | 0 |  | Hộp 5 cái | Cái | 200 | 627900 | 125580000 | Công ty TNHH Thanh Phương
9354 | G363 | N07.01.270 | Dây dẫn đường cho catheter ái nước | Radifocus Guidewire M |  | TERUMO/ Việt Nam | TERUMO | Việt Nam |  |  |  | Dây dẫn đường (Guidewire) loại cứng, ái nước Radifocus Guidewire M, cỡ 0.035", thẳng, dài 150cm, chiều dài linh hoạt 8cm | N07.01.270.230.000022 |  | RF-GS35158M | Dây dẫn đường (Guidewire) loại cứng, ái nước Radifocus Guidewire M, cỡ 0.035", thẳng, dài 150cm, chiều dài linh hoạt 8cm | N07.01.270.230.000022 | 0 |  | Hộp 5 cái | Cái | 200 | 627900 | 125580000 | Công ty TNHH Thanh Phương
-2: 9355; -3: G363; -4: N07.01.270; -5: Dây dẫn đường cho catheter ái nước; -6: Radifocus Guidewire M; -8: TERUMO/ Việt Nam; -9: TERUMO; -10: Việt Nam |  | Radifocus Guidewire M, 0.035 inch, chiều dài: 260cm, đầu thẳng, chiều dài linh hoạt 3cm | N07.01.270.230.ZZZZZZ |  |  | Hộp 5 cái | Cái | 200 | 627900 | 125580000 | Công ty TNHH Thanh Phương
-2: 9356; -3: G363; -4: N07.01.270; -5: Dây dẫn đường cho catheter ái nước; -6: Radifocus Guidewire M; -8: TERUMO/ Việt Nam; -9: TERUMO; -10: Việt Nam |  | Radifocus Guidewire M, 0.035 inch, chiều dài: 260cm, đầu thẳng, chiều dài linh hoạt 5cm | N07.01.270.230.ZZZZZZ |  |  | Hộp 5 cái | Cái | 200 | 627900 | 125580000 | Công ty TNHH Thanh Phương
-2: 9357; -3: G363; -4: N07.01.270; -5: Dây dẫn đường cho catheter ái nước; -6: Radifocus Guidewire M; -8: TERUMO/ Việt Nam; -9: TERUMO; -10: Việt Nam |  | Radifocus Guidewire M, 0.035 inch, chiều dài: 260cm, đầu thẳng, chiều dài linh hoạt 8cm | N07.01.270.230.ZZZZZZ |  |  | Hộp 5 cái | Cái | 200 | 627900 | 125580000 | Công ty TNHH Thanh Phương
-2: 9358; -3: G363; -4: N07.01.270; -5: Dây dẫn đường cho catheter ái nước; -6: Radifocus Guidewire M; -8: TERUMO/ Việt Nam; -9: TERUMO; -10: Việt Nam |  | Radifocus Guidewire M, 0.035 inch, chiều dài: 150cm, góc 45 độ, chiều dài linh hoạt 3cm | N07.01.270.230.ZZZZZZ |  |  | Hộp 5 cái | Cái | 200 | 627900 | 125580000 | Công ty TNHH Thanh Phương
-2: 9359; -3: G363; -4: N07.01.270; -5: Dây dẫn đường cho catheter ái nước; -6: Radifocus Guidewire M; -8: TERUMO/ Việt Nam; -9: TERUMO; -10: Việt Nam |  | Radifocus Guidewire M, 0.035 inch, chiều dài: 150cm, góc 45 độ, chiều dài linh hoạt 5cm | N07.01.270.230.ZZZZZZ |  |  | Hộp 5 cái | Cái | 200 | 627900 | 125580000 | Công ty TNHH Thanh Phương
-2: 9360; -3: G363; -4: N07.01.270; -5: Dây dẫn đường cho catheter ái nước; -6: Radifocus Guidewire M; -8: TERUMO/ Việt Nam; -9: TERUMO; -10: Việt Nam |  | Radifocus Guidewire M, 0.035 inch, chiều dài: 150cm, góc 45 độ, chiều dài linh hoạt 8cm | N07.01.270.230.ZZZZZZ |  |  | Hộp 5 cái | Cái | 200 | 627900 | 125580000 | Công ty TNHH Thanh Phương
-2: 9361; -3: G363; -4: N07.01.270; -5: Dây dẫn đường cho catheter ái nước; -6: Radifocus Guidewire M; -8: TERUMO/ Việt Nam; -9: TERUMO; -10: Việt Nam |  | Radifocus Guidewire M, 0.035 inch, chiều dài: 260cm, góc 45 độ, chiều dài linh hoạt 3cm | N07.01.270.230.ZZZZZZ |  |  | Hộp 5 cái | Cái | 200 | 627900 | 125580000 | Công ty TNHH Thanh Phương
-2: 9362; -3: G363; -4: N07.01.270; -5: Dây dẫn đường cho catheter ái nước; -6: Radifocus Guidewire M; -8: TERUMO/ Việt Nam; -9: TERUMO; -10: Việt Nam |  | Radifocus Guidewire M, 0.035 inch, chiều dài: 260cm, góc 45 độ, chiều dài linh hoạt 5cm | N07.01.270.230.ZZZZZZ |  |  | Hộp 5 cái | Cái | 200 | 627900 | 125580000 | Công ty TNHH Thanh Phương
-2: 9363; -3: G363; -4: N07.01.270; -5: Dây dẫn đường cho catheter ái nước; -6: Radifocus Guidewire M; -8: TERUMO/ Việt Nam; -9: TERUMO; -10: Việt Nam |  | Radifocus Guidewire M, 0.035 inch, chiều dài: 260cm, góc 45 độ, chiều dài linh hoạt 8cm | N07.01.270.230.ZZZZZZ |  |  | Hộp 5 cái | Cái | 200 | 627900 | 125580000 | Công ty TNHH Thanh Phương
-2: 9364; -3: G363; -4: N07.01.270; -5: Dây dẫn đường cho catheter ái nước; -6: Radifocus Guidewire M; -8: TERUMO/ Việt Nam; -9: TERUMO; -10: Việt Nam |  | Radifocus Guidewire M, 0.035 inch, chiều dài: 150cm,hình chữ J, chiều dài linh hoạt 3cm | N07.01.270.230.ZZZZZZ |  |  | Hộp 5 cái | Cái | 200 | 627900 | 125580000 | Công ty TNHH Thanh Phương
-2: 9365; -3: G363; -4: N07.01.270; -5: Dây dẫn đường cho catheter ái nước; -6: Radifocus Guidewire M; -8: TERUMO/ Việt Nam; -9: TERUMO; -10: Việt Nam |  | Radifocus Guidewire M, 0.035 inch, chiều dài: 150cm, hình chữ J, chiều dài linh hoạt 5cm | N07.01.270.230.ZZZZZZ |  |  | Hộp 5 cái | Cái | 200 | 627900 | 125580000 | Công ty TNHH Thanh Phương
-2: 9366; -3: G363; -4: N07.01.270; -5: Dây dẫn đường cho catheter ái nước; -6: Radifocus Guidewire M; -8: TERUMO/ Việt Nam; -9: TERUMO; -10: Việt Nam |  | Radifocus Guidewire M, 0.035 inch, chiều dài: 150cm, hình chữ J, chiều dài linh hoạt 8cm | N07.01.270.230.ZZZZZZ |  |  | Hộp 5 cái | Cái | 200 | 627900 | 125580000 | Công ty TNHH Thanh Phương
-2: 9367; -3: G363; -4: N07.01.270; -5: Dây dẫn đường cho catheter ái nước; -6: Radifocus Guidewire M; -8: TERUMO/ Việt Nam; -9: TERUMO; -10: Việt Nam |  | Radifocus Guidewire M, 0.035 inch, chiều dài: 260cm, hình chữ J, chiều dài linh hoạt 3cm | N07.01.270.230.ZZZZZZ |  |  | Hộp 5 cái | Cái | 200 | 627900 | 125580000 | Công ty TNHH Thanh Phương
-2: 9368; -3: G363; -4: N07.01.270; -5: Dây dẫn đường cho catheter ái nước; -6: Radifocus Guidewire M; -8: TERUMO/ Việt Nam; -9: TERUMO; -10: Việt Nam |  | Radifocus Guidewire M, 0.035 inch, chiều dài: 260cm, hình chữ J, chiều dài linh hoạt 5cm | N07.01.270.230.ZZZZZZ |  |  | Hộp 5 cái | Cái | 200 | 627900 | 125580000 | Công ty TNHH Thanh Phương
-2: 9369; -3: G363; -4: N07.01.270; -5: Dây dẫn đường cho catheter ái nước; -6: Radifocus Guidewire M; -8: TERUMO/ Việt Nam; -9: TERUMO; -10: Việt Nam |  | Radifocus Guidewire M, 0.035 inch, chiều dài: 260cm, hình chữ J, chiều dài linh hoạt 8cm | N07.01.270.230.ZZZZZZ |  |  | Hộp 5 cái | Cái | 200 | 627900 | 125580000 | Công ty TNHH Thanh Phương
9370 | G454 | N07.01.270 | Dây dẫn đường cho bóng và stent (Guide wire can thiệp) | Runthrough NS | Kích cỡ: đường kính 0.014" dài 180cm. Dễ dàng xác định bằng các điểm đánh dấu ở đầu gần: Floppy (không đánh dấu), Extra Floppy (một dấu), Hypercoat (hai dấu), Intermediate (ba dấu). Cấu tạo nhiều đoạn khác nhau: lõi phần ngoại vi bằng Nickel-titanium (NiTi), Phần cuộn (Coil section): đoạn bằng hợp kim Plantinum, đoạn bằng thép không rỉ, phủ lớp ái nước M Coat. Đầu xa có lõi bằng thép không rỉ, phủ ngoài bằng PTFE. Khớp nối: nối trực tiếp phủ silicon. Chiều dài phần đoạn cuộn: 25cm. Chiều dài đầu cản quang: 3cm. Tiệt trùng: Oxide Ethylene. | TERUMO/ Nhật Bản | Terumo | Nhật Bản | [7 empty] | Runthrough NS - Floppy | N07.01.270.230.YYYYYY |  | Đề nghị cấp Mã VTYT | Hộp 5 cái | Cái | 300 | 2604000 | 781200000 | Công ty TNHH Thanh Phương
-2: 9371; -3: G454; -4: N07.01.270; -5: Dây dẫn đường cho bóng và stent (Guide wire can thiệp); -6: Runthrough NS |  | Runthrough NS - Extra Floppy | N07.01.270.230.YYYYYY |  | Đề nghị cấp Mã VTYT | Hộp 5 cái | Cái | 300 | 2604000 | 781200000 | Công ty TNHH Thanh Phương
-2: 9372; -3: G454; -4: N07.01.270; -5: Dây dẫn đường cho bóng và stent (Guide wire can thiệp); -6: Runthrough NS |  | Runthrough NS - Hypercoat | N07.01.270.230.YYYYYY |  | Đề nghị cấp Mã VTYT | Hộp 5 cái | Cái | 300 | 2604000 | 781200000 | Công ty TNHH Thanh Phương
-2: 9373; -3: G454; -4: N07.01.270; -5: Dây dẫn đường cho bóng và stent (Guide wire can thiệp); -6: Runthrough NS |  | Runthrough NS - Intermediate | N07.01.270.230.YYYYYY |  | Đề nghị cấp Mã VTYT | Hộp 5 cái | Cái | 300 | 2604000 | 781200000 | Công ty TNHH Thanh Phương
9374 | V141 | N04.04.010. | Dây dẫn đường chuẩn đoán ái nước | Radifocus Optitorque | Cấu trúc 3 lớp: lớp đan kép, lòng rộng hơn các loại Catherter thông thường cùng cỡ, đầu Catherter rất linh hoạt, có phủ lớp ái nước. Lòng rộng 1.1mm đối với catheter cỡ 5F. Chất liệu Polyurethan nylon. Đủ cứng để đẩy, không bị gập gẫy khi xoay lắc. Có khả năng nhớ hình tốt. Hình dạng tiêu chuẩn để đưa được đến đích. | TERUMO/ Việt Nam | TERUMO | Việt Nam | [7 empty] | Radifocus Optitorque -5Fr - Amplatz Left | N04.04.010.230.ZZZZZZ |  |  | Hộp 5 cái | Cái | 510 | 620000 | 316200000 | Công ty TNHH Thanh Phương
-2: 9375; -3: V141; -4: N04.04.010.; -5: Dây dẫn đường chuẩn đoán ái nước; -6: Radifocus Optitorque; -8: TERUMO/ Việt Nam; -9: TERUMO; -10: Việt Nam |  | Radifocus Optitorque -5Fr - Amplatz Right | N04.04.010.230.ZZZZZZ |  |  | Hộp 5 cái | Cái | 510 | 620000 | 316200000 | Công ty TNHH Thanh Phương
-2: 9376; -3: V141; -4: N04.04.010.; -5: Dây dẫn đường chuẩn đoán ái nước; -6: Radifocus Optitorque; -8: TERUMO/ Việt Nam; -9: TERUMO; -10: Việt Nam |  | Radifocus Optitorque -5Fr - Judkins Left | N04.04.010.230.ZZZZZZ |  |  | Hộp 5 cái | Cái | 510 | 620000 | 316200000 | Công ty TNHH Thanh Phương
-2: 9377; -3: V141; -4: N04.04.010.; -5: Dây dẫn đường chuẩn đoán ái nước; -6: Radifocus Optitorque; -8: TERUMO/ Việt Nam; -9: TERUMO; -10: Việt Nam |  | Radifocus Optitorque -5Fr - Judkins Right | N04.04.010.230.ZZZZZZ |  |  | Hộp 5 cái | Cái | 510 | 620000 | 316200000 | Công ty TNHH Thanh Phương
-2: 9378; -3: V141; -4: N04.04.010.; -5: Dây dẫn đường chuẩn đoán ái nước; -6: Radifocus Optitorque; -8: TERUMO/ Việt Nam; -9: TERUMO; -10: Việt Nam |  | Radifocus Optitorque -5Fr - Multipurpose | N04.04.010.230.ZZZZZZ |  |  | Hộp 5 cái | Cái | 510 | 620000 | 316200000 | Công ty TNHH Thanh Phương
-2: 9379; -3: V141; -4: N04.04.010.; -5: Dây dẫn đường chuẩn đoán ái nước; -6: Radifocus Optitorque; -8: TERUMO/ Việt Nam; -9: TERUMO; -10: Việt Nam |  | Radifocus Optitorque -5Fr - Straight | N04.04.010.230.ZZZZZZ |  |  | Hộp 5 cái | Cái | 510 | 620000 | 316200000 | Công ty TNHH Thanh Phương
-2: 9380; -3: V141; -4: N04.04.010.; -5: Dây dẫn đường chuẩn đoán ái nước; -6: Radifocus Optitorque; -8: TERUMO/ Việt Nam; -9: TERUMO; -10: Việt Nam |  | Radifocus Optitorque -5Fr - Internal Mammary | N04.04.010.230.ZZZZZZ |  |  | Hộp 5 cái | Cái | 510 | 620000 | 316200000 | Công ty TNHH Thanh Phương
-2: 9381; -3: V141; -4: N04.04.010.; -5: Dây dẫn đường chuẩn đoán ái nước; -6: Radifocus Optitorque; -8: TERUMO/ Việt Nam; -9: TERUMO; -10: Việt Nam |  | Radifocus Optitorque -5Fr - Bypass | N04.04.010.230.ZZZZZZ |  |  | Hộp 5 cái | Cái | 510 | 620000 | 316200000 | Công ty TNHH Thanh Phương
-2: 9382; -3: V141; -4: N04.04.010.; -5: Dây dẫn đường chuẩn đoán ái nước; -6: Radifocus Optitorque; -8: TERUMO/ Việt Nam; -9: TERUMO; -10: Việt Nam |  | Radifocus Optitorque -5Fr - Straight Pigtail | N04.04.010.230.ZZZZZZ |  |  | Hộp 5 cái | Cái | 510 | 620000 | 316200000 | Công ty TNHH Thanh Phương
-2: 9383; -3: V141; -4: N04.04.010.; -5: Dây dẫn đường chuẩn đoán ái nước; -6: Radifocus Optitorque; -8: TERUMO/ Việt Nam; -9: TERUMO; -10: Việt Nam |  | Radifocus Optitorque -5Fr - Angled Pigtail | N04.04.010.230.ZZZZZZ |  |  | Hộp 5 cái | Cái | 510 | 620000 | 316200000 | Công ty TNHH Thanh Phương
-2: 9384; -3: V141; -4: N04.04.010.; -5: Dây dẫn đường chuẩn đoán ái nước; -6: Radifocus Optitorque; -8: TERUMO/ Việt Nam; -9: TERUMO; -10: Việt Nam |  | Radifocus Optitorque -5Fr - Radial | N04.04.010.230.ZZZZZZ |  |  | Hộp 5 cái | Cái | 510 | 620000 | 316200000 | Công ty TNHH Thanh Phương
9385 | G473 | N07.02.070 | Quả lọc máu các cỡ | Capiox Hemoconcentrator | Chất liệu màng : Polysulfone Diện tích màng lọc : 0,5m2; 1,1 m2 Lưu lượng : 100-500ml/phút Thể tích mồi máu : 35ml; 70ml Áp lực xuyên màng tối đa : 500mmHg | Terumo/ Nhật Bản | Terumo | Nhật Bản |  |  |  | Quả lọc máu dùng cho người lớn - Capiox Hemoconcentrator (CX*HC11S) | N07.01.211.230.000002 |  | CX*HC11S | Quả lọc máu dùng cho người lớn - Capiox Hemoconcentrator (CX*HC11S) | N07.01.211.230.000002 | 0 |  | 01 quả/hộp | Quả | 140 | 2400000 | 336000000 | Công ty CP thiết bị VTYT Thanh Hóa
9386 | G473 | N07.02.070 | Quả lọc máu các cỡ | Capiox Hemoconcentrator |  | Terumo/ Nhật Bản | Terumo | Nhật Bản |  |  |  | Quả lọc máu dùng cho trẻ em - Capiox Hemoconcentrator (CX*HC05S) | N07.01.211.230.000001 |  | CX*HC05S | Quả lọc máu dùng cho trẻ em - Capiox Hemoconcentrator (CX*HC05S) | N07.01.211.230.000001 | 0 |  | 01 quả/hộp | Quả | 140 | 2400000 | 336000000 | Công ty CP thiết bị VTYT Thanh Hóa
9387 | G617 | N08.00.340 | Phin lọc động mạch | Capiox Arterial Filter | Chất liệu : Polyester Diện tích lỗ lọc : 32 micron Lưu lượng tối đa : 2,5l/phút Thể tích mồi máu : 40ml | Terumo/ Nhật Bản | Terumo | Nhật Bản | [7 empty] | Capiox Arterial Filter cho người lớn | N08.00.340.230.ZZZZZZ |  |  | 01 bộ/ hộp | Bộ | 75 | 1600000 | 120000000 | Công ty CP thiết bị VTYT Thanh Hóa
-2: 9388; -3: G617; -4: N08.00.340; -5: Phin lọc động mạch; -6: Capiox Arterial Filter; -8: Terumo/ Nhật Bản; -9: Terumo; -10: Nhật Bản |  | Capiox Arterial Filter cho trẻ em | N08.00.340.230.ZZZZZZ |  |  | 01 bộ/ hộp | Bộ | 75 | 1600000 | 120000000 | Công ty CP thiết bị VTYT Thanh Hóa
9389 | G302 | N07.01.430 | Hạt nút mạch tải thuốc | LifePearl | Công thức PEG (Polyethylene Glyco) hạt vi cầu dễ dàng trượt trong vi ống thông. Kích thước hạt được hiệu chuẩn chặt chẽ để tối ưu hóa khả năng chịu nén. khả năng làl tắc chính xác và hiệu quả lạch láu đích. Kích cỡ: 100±25µm, 200±50µm, 400±50µm. Được bổ sung thêm các liên kết Sufonate để tải các thuốc trị liệu và giải phóng trong gan. Vật liệu PEG giúp giảm thời gian tạo thành hỗn dịch trong khi tăng thời gian trong hỗn dịch (Irinotecan. Doxorubicin được tải với hạt kích cỡ 200µ có thời gian trong hỗn dịch trên 2 phút) 2ml/ syringe. | TERUMO-Microvention/ Mỹ | TERUMO-Microvention | Mỹ |  |  |  | Vật liệu nút mạch tải thuốc điều trị ung thư gan Lifepearl kích thước 100µm | N07.01.440.230.000001 |  | 8LP2S100 | Vật liệu nút mạch tải thuốc điều trị ung thư gan Lifepearl kích thước 100µm | N07.01.440.230.000001 | 0 |  | Hộp 1 xylanh | Xylanh | 20 | 34000000 | 680000000 | Công ty TNHH Thanh Phương
9390 | G302 | N07.01.430 | Hạt nút mạch tải thuốc | LifePearl |  | TERUMO-Microvention/ Mỹ | TERUMO-Microvention | Mỹ |  |  |  | Vật liệu nút mạch tải thuốc điều trị ung thư gan Lifepearl kích thước 200µm | N07.01.440.230.000002 |  | 8LP2S200 | Vật liệu nút mạch tải thuốc điều trị ung thư gan Lifepearl kích thước 200µm | N07.01.440.230.000002 | 0 |  | Hộp 1 xylanh | Xylanh | 20 | 34000000 | 680000000 | Công ty TNHH Thanh Phương
9391 | G302 | N07.01.430 | Hạt nút mạch tải thuốc | LifePearl |  | TERUMO-Microvention/ Mỹ | TERUMO-Microvention | Mỹ |  |  |  | Vật liệu nút mạch tải thuốc điều trị ung thư gan Lifepearl kích thước 400µm | N07.01.440.230.000003 |  | 8LP2S400 | Vật liệu nút mạch tải thuốc điều trị ung thư gan Lifepearl kích thước 400µm | N07.01.440.230.000003 | 0 |  | Hộp 1 xylanh | Xylanh | 20 | 34000000 | 680000000 | Công ty TNHH Thanh Phương
9392 | G446 | N07.01.270 | Dây dẫn đường có khả năng tái định hình | M-Lead | Dây dẫn có khả năng tái định hình tạo. Đầu tip có thể định hình và tái định hình nhiều lần cho việc đặt cannun. Lõi bằng thép không gỉ giúp hỗ trợ các thiết bị tốt. Lớp phủ ái nước giúp tăng khả năng theo dõi. Thân linh hoạt để vào được vùng phức tạp. Đường kính ngoài 0.014", chiều dài 145cm, 165cm, và 180cm. Có 2 loại đầu tip thẳng và cong. | Tokai Medical/ Nhật Bản | Tokai Medical | Nhật Bản | [7 empty] | M-Lead, chiều dài: 145cm, đầu tip thẳng | N07.01.270.235.ZZZZZZ |  |  | 01 Cái/Hộp | Cái | 20 | 4500000 | 90000000 | Công ty CP thiết bị VTYT Thanh Hóa
-2: 9393; -3: G446; -4: N07.01.270; -5: Dây dẫn đường có khả năng tái định hình; -8: Tokai Medical/ Nhật Bản; -9: Tokai Medical; -10: Nhật Bản |  | M-Lead, chiều dài: 145cm, đầu tip cong | N07.01.270.235.ZZZZZZ |  |  | 01 Cái/Hộp | Cái | 20 | 4500000 | 90000000 | Công ty CP thiết bị VTYT Thanh Hóa
-2: 9394; -3: G446; -4: N07.01.270; -5: Dây dẫn đường có khả năng tái định hình; -8: Tokai Medical/ Nhật Bản; -9: Tokai Medical; -10: Nhật Bản |  | M-Lead, chiều dài: 165cm, đầu tip thẳng | N07.01.270.235.ZZZZZZ |  |  | 01 Cái/Hộp | Cái | 20 | 4500000 | 90000000 | Công ty CP thiết bị VTYT Thanh Hóa
-2: 9395; -3: G446; -4: N07.01.270; -5: Dây dẫn đường có khả năng tái định hình; -8: Tokai Medical/ Nhật Bản; -9: Tokai Medical; -10: Nhật Bản |  | M-Lead, chiều dài: 165cm, đầu tip cong | N07.01.270.235.ZZZZZZ |  |  | 01 Cái/Hộp | Cái | 20 | 4500000 | 90000000 | Công ty CP thiết bị VTYT Thanh Hóa
-2: 9396; -3: G446; -4: N07.01.270; -5: Dây dẫn đường có khả năng tái định hình; -8: Tokai Medical/ Nhật Bản; -9: Tokai Medical; -10: Nhật Bản |  | M-Lead, chiều dài: 180cm, đầu tip thẳng | N07.01.270.235.ZZZZZZ |  |  | 01 Cái/Hộp | Cái | 20 | 4500000 | 90000000 | Công ty CP thiết bị VTYT Thanh Hóa
-2: 9397; -3: G446; -4: N07.01.270; -5: Dây dẫn đường có khả năng tái định hình; -8: Tokai Medical/ Nhật Bản; -9: Tokai Medical; -10: Nhật Bản |  | M-Lead, chiều dài: 180cm, đầu tip cong | N07.01.270.235.ZZZZZZ |  |  | 01 Cái/Hộp | Cái | 20 | 4500000 | 90000000 | Công ty CP thiết bị VTYT Thanh Hóa
9398 | G455 | N07.01.270 | Vi dây dẫn đường ( micro guide wire) các loại , các cỡ | M-Lead | Dây dẫn dùng cho can thiệp . Đường kính: Ø 0.016”/0,40 mm. Chiều dài: 165, 180cm. Bề mặt cuộn dây Phủ Hydrophilic, cấu tại thép không rỉ, Stainless Steel. Chiều dài đoạn chắn bức xạ:5cm. Hình dáng đầu tip xa: Straight (thẳng),chiều dài thả coil: 30cm | Tokai Medical/ Nhật Bản | Tokai Medical | Nhật Bản | [7 empty] | M-Lead, chiều dài: 165cm, đầu tip thẳng | N07.01.270.235.ZZZZZZ |  |  | 01 Cái/Hộp | Cái | 10 | 4500000 | 45000000 | Công ty CP thiết bị VTYT Thanh Hóa
-2: 9399; -3: G455; -4: N07.01.270; -5: Vi dây dẫn đường ( micro guide wire) các loại , các cỡ; -6: M-Lead; -8: Tokai Medical/ Nhật Bản; -9: Tokai Medical; -10: Nhật Bản |  | M-Lead, chiều dài: 180cm, đầu tip thẳng | N07.01.270.235.ZZZZZZ |  |  | 01 Cái/Hộp | Cái | 10 | 4500000 | 45000000 | Công ty CP thiết bị VTYT Thanh Hóa
9400 | G350 | N07.01.240 | Bóng nong mạch vành | TMP PTCA | Bóng nong mạch vành TMP PTCA: Bóng đường kính G806 là bóng áp lực thường: Áp lực danh định là: 6atm, áp lực vỡ bóng là: 14atm - Bóng đường kính 2.5,3.0, 3.5 là bóng áp lực cao: áp lực danh định là 10atm, áp lực vỡ bóng là: 20atm - Chiều dài catheter: 1410 mm - Bóng áp lực cao có đoạn xa chỉ 2.6Fr, đoạn gần chỉ 2.0F - Khoảng cách từ bóng tới lỗ luồn dây dài 260mm Có 2 điểm đánh dấu cản quang để định vị quả bóng . Kích thước: cỡ 2.0, 2.25, 2.5; 3.0, 3.5mm. Duy nhất chỉ có hai chiều dài 10, 15mm | Tokai Medical Products, Inc, Nhật Bản | Tokai Medical Products, Inc | Nhật Bản | [7 empty] | TMP PTCA áp lực cao, đường kính 2.5mm | N07.01.240.YYY.ZZZZZZ |  |  | 01 Cái/Hộp | Cái | 10 | 8450000 | 84500000 | Công ty CP thiết bị VTYT Thanh Hóa
-2: 9401; -3: G350; -4: N07.01.240; -5: Bóng nong mạch vành; -6: TMP PTCA; -8: Tokai Medical Products, Inc, Nhật Bản; -9: Tokai Medical Products, Inc; -10: Nhật Bản |  | TMP PTCA áp lực cao, đường kính 3.0mm | N07.01.240.YYY.ZZZZZZ |  |  | 01 Cái/Hộp | Cái | 10 | 8450000 | 84500000 | Công ty CP thiết bị VTYT Thanh Hóa
-2: 9402; -3: G350; -4: N07.01.240; -5: Bóng nong mạch vành; -6: TMP PTCA; -8: Tokai Medical Products, Inc, Nhật Bản; -9: Tokai Medical Products, Inc; -10: Nhật Bản |  | TMP PTCA áp lực cao, đường kính 3.5mm | N07.01.240.YYY.ZZZZZZ |  |  | 01 Cái/Hộp | Cái | 10 | 8450000 | 84500000 | Công ty CP thiết bị VTYT Thanh Hóa
-2: 9403; -3: G350; -4: N07.01.240; -5: Bóng nong mạch vành; -6: TMP PTCA; -8: Tokai Medical Products, Inc, Nhật Bản; -9: Tokai Medical Products, Inc; -10: Nhật Bản |  | TMP PTCA áp lực thường | N07.01.240.YYY.ZZZZZZ |  |  | 01 Cái/Hộp | Cái | 10 | 8450000 | 84500000 | Công ty CP thiết bị VTYT Thanh Hóa
9404 | G360 | N07.01.270 | Dây dẫn chẩn đoán mạch vành không ái nước phủ PTFE đường kính 0.035"-0.038" | Advance | * Làm bằng thép không gỉ chất liệu cao phủ PTFE * Thiết kế đặc biệt của guidewire giúp lái dễ dàng * Đầu J dài 3mm *đường kính 0.035"-0.038" * Chiều dài: 150, 180cm * Đầu: J, straight | Umbra Medical products/ Mỹ | Umbra Medical products | Mỹ | [7 empty] | Advance, đầu J, Đường kính 0.035" | N07.01.270.241.YYYYYY |  |  | 01 cái/ gói | Cái | 200 | 350000 | 70000000 | Công ty CP thiết bị VTYT Thanh Hóa
-2: 9405; -3: G360; -4: N07.01.270; -5: Dây dẫn chẩn đoán mạch vành không ái nước phủ PTFE đường kính 0.035"-0.038"; -6: Advance; -8: Umbra Medical products/ Mỹ; -9: Umbra Medical products; -10: Mỹ |  | Advance, đầu J, Đường kính 0.038" | N07.01.270.241.YYYYYY |  |  | 01 cái/ gói | Cái | 200 | 350000 | 70000000 | Công ty CP thiết bị VTYT Thanh Hóa
-2: 9406; -3: G360; -4: N07.01.270; -5: Dây dẫn chẩn đoán mạch vành không ái nước phủ PTFE đường kính 0.035"-0.038"; -6: Advance; -8: Umbra Medical products/ Mỹ; -9: Umbra Medical products; -10: Mỹ |  | Advance, đầu straight, Đường kính 0.035" | N07.01.270.241.YYYYYY |  |  | 01 cái/ gói | Cái | 200 | 350000 | 70000000 | Công ty CP thiết bị VTYT Thanh Hóa
-2: 9407; -3: G360; -4: N07.01.270; -5: Dây dẫn chẩn đoán mạch vành không ái nước phủ PTFE đường kính 0.035"-0.038"; -6: Advance; -8: Umbra Medical products/ Mỹ; -9: Umbra Medical products; -10: Mỹ |  | Advance, đầu straight, Đường kính 0.038" | N07.01.270.241.YYYYYY |  |  | 01 cái/ gói | Cái | 200 | 350000 | 70000000 | Công ty CP thiết bị VTYT Thanh Hóa
9408 | G444 | N07.01.270 | Dây dẫn chẩn đoán lõi sắt | Advance | * Làm bằng thép không gỉ chất liệu cao phủ PTFE * Thiết kế đặc biệt của guidewire giúp lái dễ dàng * Đầu J dài 3mm *đường kính 0.035"-0.038" * Chiều dài: 150, 180cm * Đầu: J, straight | Umbra Medical products/ Mỹ | Umbra Medical products | Mỹ | [7 empty] | Advance, đầu J, Đường kính 0.035" | N07.01.270.241.YYYYYY |  |  | 01 cái/ gói | Cái | 20 | 350000 | 7000000 | Công ty CP thiết bị VTYT Thanh Hóa
-2: 9409; -3: G444; -4: N07.01.270; -5: Dây dẫn chẩn đoán lõi sắt; -6: Advance; -8: Umbra Medical products/ Mỹ; -9: Umbra Medical products; -10: Mỹ |  | Advance, đầu J, Đường kính 0.038" | N07.01.270.241.YYYYYY |  |  | 01 cái/ gói | Cái | 20 | 350000 | 7000000 | Công ty CP thiết bị VTYT Thanh Hóa
-2: 9410; -3: G444; -4: N07.01.270; -5: Dây dẫn chẩn đoán lõi sắt; -6: Advance; -8: Umbra Medical products/ Mỹ; -9: Umbra Medical products; -10: Mỹ |  | Advance, đầu straight, Đường kính 0.035" | N07.01.270.241.YYYYYY |  |  | 01 cái/ gói | Cái | 20 | 350000 | 7000000 | Công ty CP thiết bị VTYT Thanh Hóa
-2: 9411; -3: G444; -4: N07.01.270; -5: Dây dẫn chẩn đoán lõi sắt; -6: Advance; -8: Umbra Medical products/ Mỹ; -9: Umbra Medical products; -10: Mỹ |  | Advance, đầu straight, Đường kính 0.038" | N07.01.270.241.YYYYYY |  |  | 01 cái/ gói | Cái | 20 | 350000 | 7000000 | Công ty CP thiết bị VTYT Thanh Hóa
9412 | V143 | N07.01.250 | Dây nối áp lực cao | Dây nối áp lực cao USM SM Pressure line | Dây nối áp lực cao, vật liệu PU/PVC chịu được áp lực 1200 psi, chống gập xoắn. Adaptor xoay được. Dây trong suốt, dễ kiểm tra bằng mắt thường. Chiều dài tùy chọn (30, 50, 100, 120 cm, 150 cm). | USM Heathcare/ Việt Nam | USM Heathcare | Việt Nam |  |  |  | Dây đo áp lực USM SM Pressure Line dài 30cm | N07.01.260.272.000001 |  | PLI-12BO3ORF | Dây đo áp lực USM SM Pressure Line dài 30cm | N07.01.260.272.000001 | 0 |  | 1 cái/ túi | Cái | 800 | 180000 | 144000000 | Công ty CP thiết bị VTYT Thanh Hóa
9413 | V143 | N07.01.250 | Dây nối áp lực cao | Dây nối áp lực cao USM SM Pressure line |  | USM Heathcare/ Việt Nam | USM Heathcare | Việt Nam |  |  |  | Dây đo áp lực USM SM Pressure Line dài 50cm | N07.01.260.272.000002 |  | PLI-12BO5ORF | Dây đo áp lực USM SM Pressure Line dài 50cm | N07.01.260.272.000002 | 0 |  | 1 cái/ túi | Cái | 800 | 180000 | 144000000 | Công ty CP thiết bị VTYT Thanh Hóa
9414 | V143 | N07.01.250 | Dây nối áp lực cao | Dây nối áp lực cao USM SM Pressure line |  | USM Heathcare/ Việt Nam | USM Heathcare | Việt Nam |  |  |  | Dây đo áp lực USM SM Pressure Line dài 100cm | N07.01.260.272.000003 |  | PLI-12B1OORF | Dây đo áp lực USM SM Pressure Line dài 100cm | N07.01.260.272.000003 | 0 |  | 1 cái/ túi | Cái | 800 | 180000 | 144000000 | Công ty CP thiết bị VTYT Thanh Hóa
9415 | V143 | N07.01.250 | Dây nối áp lực cao | Dây nối áp lực cao USM SM Pressure line |  | USM Heathcare/ Việt Nam | USM Heathcare | Việt Nam |  |  |  | Dây đo áp lực USM SM Pressure Line dài 120cm | N07.01.260.272.000004 |  | PLI-12B12ORF | Dây đo áp lực USM SM Pressure Line dài 120cm | N07.01.260.272.000004 | 0 |  | 1 cái/ túi | Cái | 800 | 180000 | 144000000 | Công ty CP thiết bị VTYT Thanh Hóa
-2: 9416; -3: V143; -4: N07.01.250; -5: Dây nối áp lực cao; -6: Dây nối áp lực cao USM SM Pressure line; -8: USM Heathcare/ Việt Nam; -9: USM Heathcare; -10: Việt Nam |  | Dây nối áp lực cao USM SM Pressure line dài 150cm | N07.01.260.272.ZZZZZZ |  |  | 1 cái/ túi | Cái | 800 | 180000 | 144000000 | Công ty CP thiết bị VTYT Thanh Hóa
9417 | V78 | N08.00.400 | Dây tín hiệu máy điện châm 5 giắc | Dây tín hiệu máy điện châm 5 giắc | Chất liệu được làm bằng dây đồng bọc nhựa cách điện, một đầu được thiết kế giắc cắm , một đầu được thiết kế 2 đầu ra rạng hình kẹp kim. | Viện TTB và CT y tế/ Việt Nam | Viện TTB và CT y tế | Việt Nam | [7 empty] | Dây tín hiệu máy điện châm 5 giắc | N08.00.400.YYY.ZZZZZZ |  |  | 05 cái/ bộ | Bộ | 1206 | 32500 | 39195000 | Công ty CP thiết bị VTYT Thanh Hóa
9418 | K341 | N07.06.040 | Đinh nội tuỷ xương chày | Đinh nội tuỷ xương chày các cỡ | Làm bằng thép không gỉ, có chốt F 8; F9; F10. | Xinrongbest/ Trung Quốc | Xinrongbest | Trung Quốc | [7 empty] | Đinh nội tuỷ xương chày , chốt F8 | N07.06.040.YYY.ZZZZZZ |  |  | 1 cái/túi | Cái | 9 | 2325000 | 20925000 | Công ty CP thiết bị VTYT Thanh Hóa
-2: 9419; -3: K341; -4: N07.06.040; -5: Đinh nội tuỷ xương chày; -6: Đinh nội tuỷ xương chày các cỡ |  | Đinh nội tuỷ xương chày , chốt F9 | N07.06.040.YYY.ZZZZZZ |  |  | 1 cái/túi | Cái | 9 | 2325000 | 20925000 | Công ty CP thiết bị VTYT Thanh Hóa
-2: 9420; -3: K341; -4: N07.06.040; -5: Đinh nội tuỷ xương chày; -6: Đinh nội tuỷ xương chày các cỡ |  | Đinh nội tuỷ xương chày , chốt F10 | N07.06.040.YYY.ZZZZZZ |  |  | 1 cái/túi | Cái | 9 | 2325000 | 20925000 | Công ty CP thiết bị VTYT Thanh Hóa
9421 | K342 | N07.06.040 | Đinh nội tuỷ xương đùi | Đinh nội tuỷ xương đùi các cỡ | Làm bằng thép không gỉ, có chốt F 10 x 400 mm. | Xinrongbest/ Trung Quốc | Xinrongbest | Trung Quốc | [7 empty] | Đinh nội tuỷ xương đùi, chốt F10 | N07.06.040.YYY.ZZZZZZ |  | Đề nghị cấp Mã hãng sản xuất và Mã VTYT | 1 cái/túi | Cái | 12 | 2325000 | 27900000 | Công ty CP thiết bị VTYT Thanh Hóa
9422 | KB331.1 | N07.06.040 | Nẹp tăng áp bản hẹp cho cẳng chân 6 - 12 lỗ | Nẹp bản hẹp cẳng chân các loại | + Thép không rỉ + Dùng vít 4.5mm, lỗ vít hình giọt nước tạo chức năng nén ép + Rộng 11mm, dày 3.5mm, dài 39-263mm, các cỡ | Xinrongbest/ Trung Quốc | Xinrongbest | Trung Quốc | [7 empty] | Nẹp tăng áp bản hẹp cho cẳng chân 6 lỗ | N07.06.040.YYY.ZZZZZZ |  |  | 1 cái/túi | Cái | 65 | 349250 | 22701250 | Công ty CP thiết bị VTYT Thanh Hóa
-2: 9423; -3: KB331.1; -4: N07.06.040; -5: Nẹp tăng áp bản hẹp cho cẳng chân 6 - 12 lỗ; -6: Nẹp bản hẹp cẳng chân các loại; -8: Xinrongbest/ Trung Quốc; -9: Xinrongbest; -10: Trung Quốc |  | Nẹp tăng áp bản hẹp cho cẳng chân 7 lỗ | N07.06.040.YYY.ZZZZZZ |  |  | 1 cái/túi | Cái | 65 | 349250 | 22701250 | Công ty CP thiết bị VTYT Thanh Hóa
-2: 9424; -3: KB331.1; -4: N07.06.040; -5: Nẹp tăng áp bản hẹp cho cẳng chân 6 - 12 lỗ; -6: Nẹp bản hẹp cẳng chân các loại; -8: Xinrongbest/ Trung Quốc; -9: Xinrongbest; -10: Trung Quốc |  | Nẹp tăng áp bản hẹp cho cẳng chân 8 lỗ | N07.06.040.YYY.ZZZZZZ |  |  | 1 cái/túi | Cái | 65 | 349250 | 22701250 | Công ty CP thiết bị VTYT Thanh Hóa
-2: 9425; -3: KB331.1; -4: N07.06.040; -5: Nẹp tăng áp bản hẹp cho cẳng chân 6 - 12 lỗ; -6: Nẹp bản hẹp cẳng chân các loại; -8: Xinrongbest/ Trung Quốc; -9: Xinrongbest; -10: Trung Quốc |  | Nẹp tăng áp bản hẹp cho cẳng chân 9 lỗ | N07.06.040.YYY.ZZZZZZ |  |  | 1 cái/túi | Cái | 65 | 349250 | 22701250 | Công ty CP thiết bị VTYT Thanh Hóa
-2: 9426; -3: KB331.1; -4: N07.06.040; -5: Nẹp tăng áp bản hẹp cho cẳng chân 6 - 12 lỗ; -6: Nẹp bản hẹp cẳng chân các loại; -8: Xinrongbest/ Trung Quốc; -9: Xinrongbest; -10: Trung Quốc |  | Nẹp tăng áp bản hẹp cho cẳng chân 10 lỗ | N07.06.040.YYY.ZZZZZZ |  |  | 1 cái/túi | Cái | 65 | 349250 | 22701250 | Công ty CP thiết bị VTYT Thanh Hóa
-2: 9427; -3: KB331.1; -4: N07.06.040; -5: Nẹp tăng áp bản hẹp cho cẳng chân 6 - 12 lỗ; -6: Nẹp bản hẹp cẳng chân các loại; -8: Xinrongbest/ Trung Quốc; -9: Xinrongbest; -10: Trung Quốc |  | Nẹp tăng áp bản hẹp cho cẳng chân 11 lỗ | N07.06.040.YYY.ZZZZZZ |  |  | 1 cái/túi | Cái | 65 | 349250 | 22701250 | Công ty CP thiết bị VTYT Thanh Hóa
-2: 9428; -3: KB331.1; -4: N07.06.040; -5: Nẹp tăng áp bản hẹp cho cẳng chân 6 - 12 lỗ; -6: Nẹp bản hẹp cẳng chân các loại; -8: Xinrongbest/ Trung Quốc; -9: Xinrongbest; -10: Trung Quốc |  | Nẹp tăng áp bản hẹp cho cẳng chân 12 lỗ | N07.06.040.YYY.ZZZZZZ |  |  | 1 cái/túi | Cái | 65 | 349250 | 22701250 | Công ty CP thiết bị VTYT Thanh Hóa
9429 | KB333.1 | N07.06.040 | Nẹp bản nhỏ cánh tay | Nẹp bản nhỏ các loại | Nẹp bản nhỏ cánh tay. Chất liệu: Bằng thép không gỉ. | Xinrongbest/ Trung Quốc | Xinrongbest | Trung Quốc | [7 empty] | Nẹp bản nhỏ cánh tay | N07.06.040.YYY.ZZZZZZ |  | Đề nghị cấp Mã hãng sản xuất và Mã VTYT | 1 cái/túi | Cái | 33 | 301250 | 9941250 | Công ty CP thiết bị VTYT Thanh Hóa
9430 | KB334.1 | N07.06.040 | Nẹp tăng áp bản nhỏ cho cánh tay 5 - 10 lỗ | Nẹp bản nhỏ các loại | Nẹp tăng áp bản nhỏ cho cánh tay 5 - 10 lỗ. Chất liệu: Bằng thép không gỉ. | Xinrongbest/ Trung Quốc | Xinrongbest | Trung Quốc | [7 empty] | Nẹp bản nhỏ , 5 lỗ | N07.06.040.YYY.ZZZZZZ |  |  | 1 cái/túi | Cái | 31 | 301250 | 9338750 | Công ty CP thiết bị VTYT Thanh Hóa
-2: 9431; -3: KB334.1; -4: N07.06.040; -5: Nẹp tăng áp bản nhỏ cho cánh tay 5 - 10 lỗ; -6: Nẹp bản nhỏ các loại; -8: Xinrongbest/ Trung Quốc; -9: Xinrongbest; -10: Trung Quốc |  | Nẹp bản nhỏ , 6 lỗ | N07.06.040.YYY.ZZZZZZ |  |  | 1 cái/túi | Cái | 31 | 301250 | 9338750 | Công ty CP thiết bị VTYT Thanh Hóa
-2: 9432; -3: KB334.1; -4: N07.06.040; -5: Nẹp tăng áp bản nhỏ cho cánh tay 5 - 10 lỗ; -6: Nẹp bản nhỏ các loại; -8: Xinrongbest/ Trung Quốc; -9: Xinrongbest; -10: Trung Quốc |  | Nẹp bản nhỏ , 7 lỗ | N07.06.040.YYY.ZZZZZZ |  |  | 1 cái/túi | Cái | 31 | 301250 | 9338750 | Công ty CP thiết bị VTYT Thanh Hóa
-2: 9433; -3: KB334.1; -4: N07.06.040; -5: Nẹp tăng áp bản nhỏ cho cánh tay 5 - 10 lỗ; -6: Nẹp bản nhỏ các loại; -8: Xinrongbest/ Trung Quốc; -9: Xinrongbest; -10: Trung Quốc |  | Nẹp bản nhỏ , 8 lỗ | N07.06.040.YYY.ZZZZZZ |  |  | 1 cái/túi | Cái | 31 | 301250 | 9338750 | Công ty CP thiết bị VTYT Thanh Hóa
-2: 9434; -3: KB334.1; -4: N07.06.040; -5: Nẹp tăng áp bản nhỏ cho cánh tay 5 - 10 lỗ; -6: Nẹp bản nhỏ các loại; -8: Xinrongbest/ Trung Quốc; -9: Xinrongbest; -10: Trung Quốc |  | Nẹp bản nhỏ , 9 lỗ | N07.06.040.YYY.ZZZZZZ |  |  | 1 cái/túi | Cái | 31 | 301250 | 9338750 | Công ty CP thiết bị VTYT Thanh Hóa
-2: 9435; -3: KB334.1; -4: N07.06.040; -5: Nẹp tăng áp bản nhỏ cho cánh tay 5 - 10 lỗ; -6: Nẹp bản nhỏ các loại; -8: Xinrongbest/ Trung Quốc; -9: Xinrongbest; -10: Trung Quốc |  | Nẹp bản nhỏ , 10 lỗ | N07.06.040.YYY.ZZZZZZ |  |  | 1 cái/túi | Cái | 31 | 301250 | 9338750 | Công ty CP thiết bị VTYT Thanh Hóa
9436 | KB329.1 | N07.06.040 | Nẹp bản rộng xương đùi | Nẹp bản rộng xương đùi các loại | -Chất liệu: Làm bằng thép không gỉ dùng cho vít 4.5mm, Dài 103 mm, 135 mm: | Xinrongbest/ Trung Quốc | Xinrongbest | Trung Quốc | [7 empty] | Nẹp bản rộng xương đùi, dài 103mm | N07.06.040.YYY.ZZZZZZ |  |  | 1 cái/túi | Cái | 75 | 415250 | 31143750 | Công ty CP thiết bị VTYT Thanh Hóa
-2: 9437; -3: KB329.1; -4: N07.06.040; -5: Nẹp bản rộng xương đùi; -6: Nẹp bản rộng xương đùi các loại; -8: Xinrongbest/ Trung Quốc; -9: Xinrongbest; -10: Trung Quốc |  | Nẹp bản rộng xương đùi, dài 135mm | N07.06.040.YYY.ZZZZZZ |  |  | 1 cái/túi | Cái | 75 | 415250 | 31143750 | Công ty CP thiết bị VTYT Thanh Hóa
9438 | KB307.1 | N07.06.040 | Nẹp bàn tay chữ L (trái, phải) | Nẹp bàn tay chữ L các loại | Chất liệu: Bằng thép không gỉ, 3 lỗ, 4 lỗ. | Xinrongbest/ Trung Quốc | Xinrongbest | Trung Quốc | [7 empty] | Nẹp bàn tay chữ L, trái, 3 lỗ | N07.06.040.YYY.ZZZZZZ |  |  | 1 cái/túi | Cái | 22 | 342500 | 7535000 | Công ty CP thiết bị VTYT Thanh Hóa
-2: 9439; -3: KB307.1; -4: N07.06.040; -5: Nẹp bàn tay chữ L (trái, phải); -6: Nẹp bàn tay chữ L các loại; -8: Xinrongbest/ Trung Quốc; -9: Xinrongbest; -10: Trung Quốc |  | Nẹp bàn tay chữ L, trái, 4 lỗ | N07.06.040.YYY.ZZZZZZ |  |  | 1 cái/túi | Cái | 22 | 342500 | 7535000 | Công ty CP thiết bị VTYT Thanh Hóa
-2: 9440; -3: KB307.1; -4: N07.06.040; -5: Nẹp bàn tay chữ L (trái, phải); -6: Nẹp bàn tay chữ L các loại; -8: Xinrongbest/ Trung Quốc; -9: Xinrongbest; -10: Trung Quốc |  | Nẹp bàn tay chữ L, phải, 3 lỗ | N07.06.040.YYY.ZZZZZZ |  |  | 1 cái/túi | Cái | 22 | 342500 | 7535000 | Công ty CP thiết bị VTYT Thanh Hóa
-2: 9441; -3: KB307.1; -4: N07.06.040; -5: Nẹp bàn tay chữ L (trái, phải); -6: Nẹp bàn tay chữ L các loại; -8: Xinrongbest/ Trung Quốc; -9: Xinrongbest; -10: Trung Quốc |  | Nẹp bàn tay chữ L, phải, 4 lỗ | N07.06.040.YYY.ZZZZZZ |  |  | 1 cái/túi | Cái | 22 | 342500 | 7535000 | Công ty CP thiết bị VTYT Thanh Hóa
9442 | KB311.1 | N07.06.040 | Nẹp chữ T | Nẹp chữ T các loại | "+Thép không rỉ +Dày 2mm , rộng 17mm đến 34 mm , 4,5,6,7,8 lỗ , dài từ 84 -148mm. | Xinrongbest/ Trung Quốc | Xinrongbest | Trung Quốc | [7 empty] | Nẹp chữ T, 4 lỗ | N07.06.040.YYY.ZZZZZZ |  |  | 1 cái/túi | Cái | 41 | 385950 | 15823950 | Công ty CP thiết bị VTYT Thanh Hóa
-2: 9443; -3: KB311.1; -4: N07.06.040; -5: Nẹp chữ T; -6: Nẹp chữ T các loại; -8: Xinrongbest/ Trung Quốc; -9: Xinrongbest; -10: Trung Quốc |  | Nẹp chữ T, 5 lỗ | N07.06.040.YYY.ZZZZZZ |  |  | 1 cái/túi | Cái | 41 | 385950 | 15823950 | Công ty CP thiết bị VTYT Thanh Hóa
-2: 9444; -3: KB311.1; -4: N07.06.040; -5: Nẹp chữ T; -6: Nẹp chữ T các loại; -8: Xinrongbest/ Trung Quốc; -9: Xinrongbest; -10: Trung Quốc |  | Nẹp chữ T, 6 lỗ | N07.06.040.YYY.ZZZZZZ |  |  | 1 cái/túi | Cái | 41 | 385950 | 15823950 | Công ty CP thiết bị VTYT Thanh Hóa
-2: 9445; -3: KB311.1; -4: N07.06.040; -5: Nẹp chữ T; -6: Nẹp chữ T các loại; -8: Xinrongbest/ Trung Quốc; -9: Xinrongbest; -10: Trung Quốc |  | Nẹp chữ T, 7 lỗ | N07.06.040.YYY.ZZZZZZ |  |  | 1 cái/túi | Cái | 41 | 385950 | 15823950 | Công ty CP thiết bị VTYT Thanh Hóa
-2: 9446; -3: KB311.1; -4: N07.06.040; -5: Nẹp chữ T; -6: Nẹp chữ T các loại; -8: Xinrongbest/ Trung Quốc; -9: Xinrongbest; -10: Trung Quốc |  | Nẹp chữ T, 8 lỗ | N07.06.040.YYY.ZZZZZZ |  |  | 1 cái/túi | Cái | 41 | 385950 | 15823950 | Công ty CP thiết bị VTYT Thanh Hóa
9447 | KB326.1 | N07.06.040 | Nẹp nhỏ chữ T | Nẹp đầu dưới xương quay các loại | Nẹp nhỏ chữ T. Chất liệu: Bằng thép không gỉ. | Xinrongbest/ Trung Quốc | Xinrongbest | Trung Quốc | [7 empty] | Nẹp nhỏ chữ T | N07.06.040.YYY.ZZZZZZ |  | Đề nghị cấp Mã hãng sản xuất và Mã VTYT | 1 cái/túi | Cái | 16 | 385950 | 6175200 | Công ty CP thiết bị VTYT Thanh Hóa
9448 | KB314.1 | N07.06.040 | Nẹp đầu trên xương cánh tay | Nẹp đầu trên xương cánh tay các loại | Chất liệu: Bằng thép không gỉ, 5 lỗ, 6 lỗ 7lỗ. | Xinrongbest/ Trung Quốc | Xinrongbest | Trung Quốc | [7 empty] | Nẹp đầu trên xương cánh tay, 5 lỗ | N07.06.040.YYY.ZZZZZZ |  |  | 1 cái/túi | Cái | 11 | 925250 | 10177750 | Công ty CP thiết bị VTYT Thanh Hóa
-2: 9449; -3: KB314.1; -4: N07.06.040; -5: Nẹp đầu trên xương cánh tay; -6: Nẹp đầu trên xương cánh tay các loại; -8: Xinrongbest/ Trung Quốc; -9: Xinrongbest; -10: Trung Quốc |  | Nẹp đầu trên xương cánh tay, 6 lỗ | N07.06.040.YYY.ZZZZZZ |  |  | 1 cái/túi | Cái | 11 | 925250 | 10177750 | Công ty CP thiết bị VTYT Thanh Hóa
-2: 9450; -3: KB314.1; -4: N07.06.040; -5: Nẹp đầu trên xương cánh tay; -6: Nẹp đầu trên xương cánh tay các loại; -8: Xinrongbest/ Trung Quốc; -9: Xinrongbest; -10: Trung Quốc |  | Nẹp đầu trên xương cánh tay, 7 lỗ | N07.06.040.YYY.ZZZZZZ |  |  | 1 cái/túi | Cái | 11 | 925250 | 10177750 | Công ty CP thiết bị VTYT Thanh Hóa
9451 | KB309.1 | N07.06.040 | Nẹp cằm hàm dưới | Nẹp hàm dưới các cỡ | Độ dài: 13-28mm dày 1.0mm dùng vít 2.0, chất liệu titanium (Vật liệu Titanium tinh khiết 98% có trọng lương riêng nhẹ, độ dẻo độ cứng và độ bền vật liệu cao. Chịu lực sức bền cơ học chống mỏi vật liệu. Trung tính chống ăn mòn, chống ôxy hoá khử. Đẳng điện chống nhiễm từ tính. Không gây nhiễu từ trường.), 5 lỗ thẳng . | Xinrongbest/ Trung Quốc | Xinrongbest | Trung Quốc | [7 empty] | Nẹp hàm dưới các cỡ | N07.06.040.YYY.ZZZZZZ |  | Đề nghị cấp Mã hãng sản xuất và Mã VTYT | 1 cái/túi | Cái | 17 | 445280 | 7569760 | Công ty CP thiết bị VTYT Thanh Hóa
9452 | KB325.1 | N07.06.040 | Nẹp mắt xích | Nẹp mắt xích các cỡ | + Thép không rỉ + Dùng vít 3.5mm , Nẹp dày 2.8mm, rộng 10mm, từ 6 đến 12 lỗ , + Nẹp hình các mắt xích nối liền nhau, | Xinrongbest/ Trung Quốc | Xinrongbest | Trung Quốc | [7 empty] | Nẹp mắt xích 6 lỗ | N07.06.040.YYY.ZZZZZZ |  |  | 1 cái/túi | Cái | 70 | 415250 | 29067500 | Công ty CP thiết bị VTYT Thanh Hóa
-2: 9453; -3: KB325.1; -4: N07.06.040; -5: Nẹp mắt xích; -6: Nẹp mắt xích các cỡ; -8: Xinrongbest/ Trung Quốc; -9: Xinrongbest; -10: Trung Quốc |  | Nẹp mắt xích 7 lỗ | N07.06.040.YYY.ZZZZZZ |  |  | 1 cái/túi | Cái | 70 | 415250 | 29067500 | Công ty CP thiết bị VTYT Thanh Hóa
-2: 9454; -3: KB325.1; -4: N07.06.040; -5: Nẹp mắt xích; -6: Nẹp mắt xích các cỡ; -8: Xinrongbest/ Trung Quốc; -9: Xinrongbest; -10: Trung Quốc |  | Nẹp mắt xích 8 lỗ | N07.06.040.YYY.ZZZZZZ |  |  | 1 cái/túi | Cái | 70 | 415250 | 29067500 | Công ty CP thiết bị VTYT Thanh Hóa
-2: 9455; -3: KB325.1; -4: N07.06.040; -5: Nẹp mắt xích; -6: Nẹp mắt xích các cỡ; -8: Xinrongbest/ Trung Quốc; -9: Xinrongbest; -10: Trung Quốc |  | Nẹp mắt xích 9 lỗ | N07.06.040.YYY.ZZZZZZ |  |  | 1 cái/túi | Cái | 70 | 415250 | 29067500 | Công ty CP thiết bị VTYT Thanh Hóa
-2: 9456; -3: KB325.1; -4: N07.06.040; -5: Nẹp mắt xích; -6: Nẹp mắt xích các cỡ; -8: Xinrongbest/ Trung Quốc; -9: Xinrongbest; -10: Trung Quốc |  | Nẹp mắt xích 10 lỗ | N07.06.040.YYY.ZZZZZZ |  |  | 1 cái/túi | Cái | 70 | 415250 | 29067500 | Công ty CP thiết bị VTYT Thanh Hóa
-2: 9457; -3: KB325.1; -4: N07.06.040; -5: Nẹp mắt xích; -6: Nẹp mắt xích các cỡ; -8: Xinrongbest/ Trung Quốc; -9: Xinrongbest; -10: Trung Quốc |  | Nẹp mắt xích 11 lỗ | N07.06.040.YYY.ZZZZZZ |  |  | 1 cái/túi | Cái | 70 | 415250 | 29067500 | Công ty CP thiết bị VTYT Thanh Hóa
-2: 9458; -3: KB325.1; -4: N07.06.040; -5: Nẹp mắt xích; -6: Nẹp mắt xích các cỡ; -8: Xinrongbest/ Trung Quốc; -9: Xinrongbest; -10: Trung Quốc |  | Nẹp mắt xích 12 lỗ | N07.06.040.YYY.ZZZZZZ |  |  | 1 cái/túi | Cái | 70 | 415250 | 29067500 | Công ty CP thiết bị VTYT Thanh Hóa
9459 | KB336.1 | N07.06.040 | Nẹp mắt xích xương đòn | Nẹp mắt xích xương đòn các cỡ | + thép không rỉ + Dùng vít 3.5mm + Rộng 10mm, dày 2.5mm, dài 91.6mm. | Xinrongbest/ Trung Quốc | Xinrongbest | Trung Quốc | [7 empty] | Nẹp mắt xích xương đòn các cỡ | N07.06.040.YYY.ZZZZZZ |  | Đề nghị cấp Mã hãng sản xuất và Mã VTYT | 1 cái/túi | Cái | 48 | 445280 | 21373440 | Công ty CP thiết bị VTYT Thanh Hóa
9460 | KB308.1 | N07.06.040 | Nẹp mặt thẳng | Nẹp mini các loại | Độ dài: 13-28mm dày 1.0mm dùng vít HA 2.0, chất liệu titanium, 2-5 lỗ. | Xinrongbest/ Trung Quốc | Xinrongbest | Trung Quốc | [7 empty] | Nẹp mini 2 lỗ | N07.06.040.YYY.ZZZZZZ |  |  | 1 cái/túi | Cái | 45 | 445280 | 20037600 | Công ty CP thiết bị VTYT Thanh Hóa
-2: 9461; -3: KB308.1; -4: N07.06.040; -5: Nẹp mặt thẳng; -6: Nẹp mini các loại; -8: Xinrongbest/ Trung Quốc; -9: Xinrongbest; -10: Trung Quốc |  | Nẹp mini 3 lỗ | N07.06.040.YYY.ZZZZZZ |  |  | 1 cái/túi | Cái | 45 | 445280 | 20037600 | Công ty CP thiết bị VTYT Thanh Hóa
-2: 9462; -3: KB308.1; -4: N07.06.040; -5: Nẹp mặt thẳng; -6: Nẹp mini các loại; -8: Xinrongbest/ Trung Quốc; -9: Xinrongbest; -10: Trung Quốc |  | Nẹp mini 4 lỗ | N07.06.040.YYY.ZZZZZZ |  |  | 1 cái/túi | Cái | 45 | 445280 | 20037600 | Công ty CP thiết bị VTYT Thanh Hóa
-2: 9463; -3: KB308.1; -4: N07.06.040; -5: Nẹp mặt thẳng; -6: Nẹp mini các loại; -8: Xinrongbest/ Trung Quốc; -9: Xinrongbest; -10: Trung Quốc |  | Nẹp mini 5 lỗ | N07.06.040.YYY.ZZZZZZ |  |  | 1 cái/túi | Cái | 45 | 445280 | 20037600 | Công ty CP thiết bị VTYT Thanh Hóa
9464 | KB337.1 | N07.06.040 | Nẹp mặt thẳng | Nẹp mini các loại | Độ dài: 23 - 35mm, dày 1.0mm, dùng vít HA2.0 titan, 4- 6 lỗ. | Xinrongbest/ Trung Quốc | Xinrongbest | Trung Quốc | [7 empty] | Nẹp mini 4 lỗ | N07.06.040.YYY.ZZZZZZ |  |  | 1 cái/túi | Cái | 70 | 445280 | 31169600 | Công ty CP thiết bị VTYT Thanh Hóa
-2: 9465; -3: KB337.1; -4: N07.06.040; -5: Nẹp mặt thẳng; -6: Nẹp mini các loại; -8: Xinrongbest/ Trung Quốc; -9: Xinrongbest; -10: Trung Quốc |  | Nẹp mini 5 lỗ | N07.06.040.YYY.ZZZZZZ |  |  | 1 cái/túi | Cái | 70 | 445280 | 31169600 | Công ty CP thiết bị VTYT Thanh Hóa
-2: 9466; -3: KB337.1; -4: N07.06.040; -5: Nẹp mặt thẳng; -6: Nẹp mini các loại; -8: Xinrongbest/ Trung Quốc; -9: Xinrongbest; -10: Trung Quốc |  | Nẹp mini 6 lỗ | N07.06.040.YYY.ZZZZZZ |  |  | 1 cái/túi | Cái | 70 | 445280 | 31169600 | Công ty CP thiết bị VTYT Thanh Hóa
9467 | KB308.2 | N07.06.040 | Vít titan hàm-mặt tự tạọ ren | Vít titan đk 2.0mm các cỡ | Vật liệu Titanium tinh khiết 98% có trọng lương riêng nhẹ, độ dẻo độ cứng và độ bền vật liệu cao. Chịu lực sức bền cơ học chống mỏi vật liệu. Trung tính chống ăn mòn, chống ôxy hoá khử. Đẳng điện chống nhiễm từ tính. Không gây nhiễu từ trường, Ø 2.0 x 8,10,12mm. | Xinrongbest/ Trung Quốc | Xinrongbest | Trung Quốc | [7 empty] | Vít titan đk 2.0mm x 8mm. | N07.06.040.YYY.ZZZZZZ |  |  | 10 cái/túi | Cái | 80 | 112500 | 9000000 | Công ty CP thiết bị VTYT Thanh Hóa
-2: 9468; -3: KB308.2; -4: N07.06.040; -5: Vít titan hàm-mặt tự tạọ ren; -6: Vít titan đk 2.0mm các cỡ; -8: Xinrongbest/ Trung Quốc; -9: Xinrongbest; -10: Trung Quốc |  | Vít titan đk 2.0mm x 10mm. | N07.06.040.YYY.ZZZZZZ |  |  | 10 cái/túi | Cái | 80 | 112500 | 9000000 | Công ty CP thiết bị VTYT Thanh Hóa
-2: 9469; -3: KB308.2; -4: N07.06.040; -5: Vít titan hàm-mặt tự tạọ ren; -6: Vít titan đk 2.0mm các cỡ; -8: Xinrongbest/ Trung Quốc; -9: Xinrongbest; -10: Trung Quốc |  | Vít titan đk 2.0mm x 12mm. | N07.06.040.YYY.ZZZZZZ |  |  | 10 cái/túi | Cái | 80 | 112500 | 9000000 | Công ty CP thiết bị VTYT Thanh Hóa
9470 | KB309.2 | N07.06.040 | Vít titan hàm-mặt tự tạọ ren | Vít titan đk 2.0mm các cỡ | Vật liệu Titanium tinh khiết 98% có trọng lương riêng nhẹ, độ dẻo độ cứng và độ bền vật liệu cao. Chịu lực sức bền cơ học chống mỏi vật liệu. Trung tính chống ăn mòn, chống ôxy hoá khử. Đẳng điện chống nhiễm từ tính. Không gây nhiễu từ trường, Ø 2.0 x 8,10,12mm. | Xinrongbest/ Trung Quốc | Xinrongbest | Trung Quốc | [7 empty] | Vít titan đk 2.0mm x 8mm. | N07.06.040.YYY.ZZZZZZ |  |  | 10 cái/túi | Cái | 45 | 112500 | 5062500 | Công ty CP thiết bị VTYT Thanh Hóa
-2: 9471; -3: KB309.2; -4: N07.06.040; -5: Vít titan hàm-mặt tự tạọ ren; -6: Vít titan đk 2.0mm các cỡ; -8: Xinrongbest/ Trung Quốc; -9: Xinrongbest; -10: Trung Quốc |  | Vít titan đk 2.0mm x 10mm. | N07.06.040.YYY.ZZZZZZ |  |  | 10 cái/túi | Cái | 45 | 112500 | 5062500 | Công ty CP thiết bị VTYT Thanh Hóa
-2: 9472; -3: KB309.2; -4: N07.06.040; -5: Vít titan hàm-mặt tự tạọ ren; -6: Vít titan đk 2.0mm các cỡ; -8: Xinrongbest/ Trung Quốc; -9: Xinrongbest; -10: Trung Quốc |  | Vít titan đk 2.0mm x 12mm. | N07.06.040.YYY.ZZZZZZ |  |  | 10 cái/túi | Cái | 45 | 112500 | 5062500 | Công ty CP thiết bị VTYT Thanh Hóa
9473 | KB337.2 | N07.06.040 | Vít titan hàm-mặt tự tạọ ren | Vít titan đk 2.0mm các cỡ | Vật liệu Pure Titanium tinh khiết 98% có trọng lương riêng nhẹ, độ dẻo độ cứng và độ bền vật liệu cao. Chịu lực sức bền cơ học chống mỏi vật liệu. Trung tính chống ăn mòn, chống ôxy hoá khử. Đẳng điện chống nhiễm từ tính. Không gây nhiễu từ trường, Ø 2.0 x 8,10,12mm. | Xinrongbest/ Trung Quốc | Xinrongbest | Trung Quốc | [7 empty] | Vít titan đk 2.0mm x 8mm. | N07.06.040.YYY.ZZZZZZ |  |  | 10 cái/túi | Cái | 230 | 112500 | 25875000 | Công ty CP thiết bị VTYT Thanh Hóa
-2: 9474; -3: KB337.2; -4: N07.06.040; -5: Vít titan hàm-mặt tự tạọ ren; -6: Vít titan đk 2.0mm các cỡ; -8: Xinrongbest/ Trung Quốc; -9: Xinrongbest; -10: Trung Quốc |  | Vít titan đk 2.0mm x 10mm. | N07.06.040.YYY.ZZZZZZ |  |  | 10 cái/túi | Cái | 230 | 112500 | 25875000 | Công ty CP thiết bị VTYT Thanh Hóa
-2: 9475; -3: KB337.2; -4: N07.06.040; -5: Vít titan hàm-mặt tự tạọ ren; -6: Vít titan đk 2.0mm các cỡ; -8: Xinrongbest/ Trung Quốc; -9: Xinrongbest; -10: Trung Quốc |  | Vít titan đk 2.0mm x 12mm. | N07.06.040.YYY.ZZZZZZ |  |  | 10 cái/túi | Cái | 230 | 112500 | 25875000 | Công ty CP thiết bị VTYT Thanh Hóa
9476 | KB329.2 | N07.06.040 | Vít xốp đk 4,5 mm các cỡ | Vít xốp đk 4,5 mm các cỡ | + Thép không rỉ + Đầu lục giác, đk 4,5 mm, bước ren 2.75mm, đoạn ren dài 16mm và 32mm ,các cỡ. | Xinrongbest/ Trung Quốc | Xinrongbest | Trung Quốc | [7 empty] | Vít xốp đk 4,5 mm đoạn ren dài 16mm | N07.06.040.YYY.ZZZZZZ |  |  | 10 cái/túi | Cái | 562 | 36250 | 20372500 | Công ty CP thiết bị VTYT Thanh Hóa
-2: 9477; -3: KB329.2; -4: N07.06.040; -5: Vít xốp đk 4,5 mm các cỡ; -6: Vít xốp đk 4,5 mm các cỡ; -8: Xinrongbest/ Trung Quốc; -9: Xinrongbest; -10: Trung Quốc |  | Vít xốp đk 4,5 mm đoạn ren dài 32mm | N07.06.040.YYY.ZZZZZZ |  |  | 10 cái/túi | Cái | 562 | 36250 | 20372500 | Công ty CP thiết bị VTYT Thanh Hóa
9478 | KB331.2 | N07.06.040 | Vít xốp đk 4.5 mm các loại | Vít xốp đk 4.5 mm các loại | Đường kính mũ vít 6mm, đường kính lõi vis 1.9mm, đường kính thân vis có ren 4.5mm, chiều dài đoạn vis có ren từ 7 đến 15mm, chiều dài vis từ 14 đến 70mm. | Xinrongbest/ Trung Quốc | Xinrongbest | Trung Quốc | [7 empty] | Vít xốp đk 4.5 mm, chiều dài 14 đến 70mm | N07.06.040.YYY.ZZZZZZ |  | Đề nghị cấp Mã hãng sản xuất và Mã VTYT | 10 cái/túi | Cái | 293 | 36250 | 10621250 | Công ty CP thiết bị VTYT Thanh Hóa
9479 | KB307.2 | N07.06.040 | Vít xốp đường kính 3.5 mm các cỡ | Vít xốp đường kính 3.5 mm các cỡ | Chất liệu: Bằng thép không gỉ. | Xinrongbest/ Trung Quốc | Xinrongbest | Trung Quốc | [7 empty] | Vít xốp đường kính 3.5 mm các cỡ | N07.06.040.YYY.ZZZZZZ |  | Đề nghị cấp Mã hãng sản xuất và Mã VTYT | 10 cái/túi | Cái | 78 | 33250 | 2593500 | Công ty CP thiết bị VTYT Thanh Hóa
9480 | KB311.2 | N07.06.040 | Vít xốp đường kính 3.5 mm các cỡ | Vít xốp đường kính 3.5 mm các cỡ | Chất liệu: Bằng thép không gỉ. | Xinrongbest/ Trung Quốc | Xinrongbest | Trung Quốc | [7 empty] | Vít xốp đường kính 3.5 mm các cỡ | N07.06.040.YYY.ZZZZZZ |  | Đề nghị cấp Mã hãng sản xuất và Mã VTYT | 10 cái/túi | Cái | 321 | 33250 | 10673250 | Công ty CP thiết bị VTYT Thanh Hóa
9481 | KB314.2 | N07.06.040 | Vít xốp đường kính 3.5 mm các cỡ | Vít xốp đường kính 3.5 mm các cỡ | Chất liệu: Bằng thép không gỉ. | Xinrongbest/ Trung Quốc | Xinrongbest | Trung Quốc | [7 empty] | Vít xốp đường kính 3.5 mm các cỡ | N07.06.040.YYY.ZZZZZZ |  | Đề nghị cấp Mã hãng sản xuất và Mã VTYT | 10 cái/túi | Cái | 69 | 33250 | 2294250 | Công ty CP thiết bị VTYT Thanh Hóa
9482 | KB325.2 | N07.06.040 | Vít xốp đường kính 3.5 mm các cỡ | Vít xốp đường kính 3.5 mm các cỡ | Chất liệu: Bằng thép không gỉ | Xinrongbest/ Trung Quốc | Xinrongbest | Trung Quốc | [7 empty] | Vít xốp đường kính 3.5 mm các cỡ | N07.06.040.YYY.ZZZZZZ |  | Đề nghị cấp Mã hãng sản xuất và Mã VTYT | 10 cái/túi | Cái | 270 | 33250 | 8977500 | Công ty CP thiết bị VTYT Thanh Hóa
9483 | KB326.2 | N07.06.040 | Vít xốp đường kính 3.5 mm các cỡ | Vít xốp đường kính 3.5 mm các cỡ | Chất liệu: Bằng thép không gỉ. | Xinrongbest/ Trung Quốc | Xinrongbest | Trung Quốc | [7 empty] | Vít xốp đường kính 3.5 mm các cỡ | N07.06.040.YYY.ZZZZZZ |  | Đề nghị cấp Mã hãng sản xuất và Mã VTYT | 10 cái/túi | Cái | 130 | 33250 | 4322500 | Công ty CP thiết bị VTYT Thanh Hóa
9484 | KB333.2 | N07.06.040 | Vít xốp đường kính 3.5 mm các cỡ | Vít xốp đường kính 3.5 mm các cỡ | Chất liệu: Bằng thép không gỉ. | Xinrongbest/ Trung Quốc | Xinrongbest | Trung Quốc | [7 empty] | Vít xốp đường kính 3.5 mm các cỡ | N07.06.040.YYY.ZZZZZZ |  | Đề nghị cấp Mã hãng sản xuất và Mã VTYT | 10 cái/túi | Cái | 265 | 33250 | 8811250 | Công ty CP thiết bị VTYT Thanh Hóa
9485 | KB334.2 | N07.06.040 | Vít xốp đường kính 3.5 mm các cỡ | Vít xốp đường kính 3.5 mm các cỡ | Chất liệu: Bằng thép không gỉ. | Xinrongbest/ Trung Quốc | Xinrongbest | Trung Quốc | [7 empty] | Vít xốp đường kính 3.5 mm các cỡ | N07.06.040.YYY.ZZZZZZ |  | Đề nghị cấp Mã hãng sản xuất và Mã VTYT | 10 cái/túi | Cái | 110 | 33250 | 3657500 | Công ty CP thiết bị VTYT Thanh Hóa
9486 | KB336.2 | N07.06.040 | Vít xốp đường kính 3.5 mm các cỡ | Vít xốp đường kính 3.5 mm các cỡ | Chất liệu: Bằng thép không gỉ. | Xinrongbest/ Trung Quốc | Xinrongbest | Trung Quốc | [7 empty] | Vít xốp đường kính 3.5 mm các cỡ | N07.06.040.YYY.ZZZZZZ |  | Đề nghị cấp Mã hãng sản xuất và Mã VTYT | 10 cái/túi | Cái | 105 | 33250 | 3491250 | Công ty CP thiết bị VTYT Thanh Hóa
9487 | K365 | N08.00.330 | Mũi khoan đường kính các loại | Mũi khoan đường kính các loại | Đường kính từ 2.5 đến 4.5mm, dài từ 90mm đến 300mm. | Xinrongbest/ Trung Quốc | Xinrongbest | Trung Quốc | [7 empty] | Mũi khoan đường kính các loại | N08.00.330.YYY.ZZZZZZ |  | Đề nghị cấp Mã hãng sản xuất và Mã VTYT | 10 cái/túi | Cái | 374 | 82500 | 30855000 | Công ty CP thiết bị VTYT Thanh Hóa
9488 | KB300.1 | N07.06.040 | Nẹp khóa bản hẹp titanium các cỡ | Nẹp khóa bản hẹp titanium các cỡ | Nẹp sử dụng vít khóa đường kính 4.5mm và 5.0mm. Nẹp dày 4.5mm, rộng 14.5mm, có từ 4 đến 24 lỗ, dài từ 83mm đến 443mm. Lỗ bắt vít hình oval đối xứng nhau qua điểm giữa thân nẹp. Mặt dưới thân nẹp được tạo hình những khoảng lõm đối xứng nhau. chất liệu titanium. | Zimed-Thổ Nhĩ Kỳ | Zimed | Thổ Nhĩ Kỳ | [7 empty] | Nẹp khóa bản hẹp titanium 4 lỗ | N07.06.040.YYY.ZZZZZZ |  |  | 1 cái/ túi | Cái | 15 | 4495000 | 67425000 | Liên danh nhà thầu Ansinhmed
-2: 9489; -3: KB300.1; -4: N07.06.040; -5: Nẹp khóa bản hẹp titanium các cỡ; -6: Nẹp khóa bản hẹp titanium các cỡ; -8: Zimed-Thổ Nhĩ Kỳ; -9: Zimed; -10: Thổ Nhĩ Kỳ |  | Nẹp khóa bản hẹp titanium 5 lỗ | N07.06.040.YYY.ZZZZZZ |  |  | 1 cái/ túi | Cái | 15 | 4495000 | 67425000 | Liên danh nhà thầu Ansinhmed
-2: 9490; -3: KB300.1; -4: N07.06.040; -5: Nẹp khóa bản hẹp titanium các cỡ; -6: Nẹp khóa bản hẹp titanium các cỡ; -8: Zimed-Thổ Nhĩ Kỳ; -9: Zimed; -10: Thổ Nhĩ Kỳ |  | Nẹp khóa bản hẹp titanium 6 lỗ | N07.06.040.YYY.ZZZZZZ |  |  | 1 cái/ túi | Cái | 15 | 4495000 | 67425000 | Liên danh nhà thầu Ansinhmed
-2: 9491; -3: KB300.1; -4: N07.06.040; -5: Nẹp khóa bản hẹp titanium các cỡ; -6: Nẹp khóa bản hẹp titanium các cỡ; -8: Zimed-Thổ Nhĩ Kỳ; -9: Zimed; -10: Thổ Nhĩ Kỳ |  | Nẹp khóa bản hẹp titanium 7 lỗ | N07.06.040.YYY.ZZZZZZ |  |  | 1 cái/ túi | Cái | 15 | 4495000 | 67425000 | Liên danh nhà thầu Ansinhmed
-2: 9492; -3: KB300.1; -4: N07.06.040; -5: Nẹp khóa bản hẹp titanium các cỡ; -6: Nẹp khóa bản hẹp titanium các cỡ; -8: Zimed-Thổ Nhĩ Kỳ; -9: Zimed; -10: Thổ Nhĩ Kỳ |  | Nẹp khóa bản hẹp titanium 8 lỗ | N07.06.040.YYY.ZZZZZZ |  |  | 1 cái/ túi | Cái | 15 | 4495000 | 67425000 | Liên danh nhà thầu Ansinhmed
-2: 9493; -3: KB300.1; -4: N07.06.040; -5: Nẹp khóa bản hẹp titanium các cỡ; -6: Nẹp khóa bản hẹp titanium các cỡ; -8: Zimed-Thổ Nhĩ Kỳ; -9: Zimed; -10: Thổ Nhĩ Kỳ |  | Nẹp khóa bản hẹp titanium 9 lỗ | N07.06.040.YYY.ZZZZZZ |  |  | 1 cái/ túi | Cái | 15 | 4495000 | 67425000 | Liên danh nhà thầu Ansinhmed
-2: 9494; -3: KB300.1; -4: N07.06.040; -5: Nẹp khóa bản hẹp titanium các cỡ; -6: Nẹp khóa bản hẹp titanium các cỡ; -8: Zimed-Thổ Nhĩ Kỳ; -9: Zimed; -10: Thổ Nhĩ Kỳ |  | Nẹp khóa bản hẹp titanium 10 lỗ | N07.06.040.YYY.ZZZZZZ |  |  | 1 cái/ túi | Cái | 15 | 4495000 | 67425000 | Liên danh nhà thầu Ansinhmed
-2: 9495; -3: KB300.1; -4: N07.06.040; -5: Nẹp khóa bản hẹp titanium các cỡ; -6: Nẹp khóa bản hẹp titanium các cỡ; -8: Zimed-Thổ Nhĩ Kỳ; -9: Zimed; -10: Thổ Nhĩ Kỳ |  | Nẹp khóa bản hẹp titanium 11 lỗ | N07.06.040.YYY.ZZZZZZ |  |  | 1 cái/ túi | Cái | 15 | 4495000 | 67425000 | Liên danh nhà thầu Ansinhmed
-2: 9496; -3: KB300.1; -4: N07.06.040; -5: Nẹp khóa bản hẹp titanium các cỡ; -6: Nẹp khóa bản hẹp titanium các cỡ; -8: Zimed-Thổ Nhĩ Kỳ; -9: Zimed; -10: Thổ Nhĩ Kỳ |  | Nẹp khóa bản hẹp titanium 12 lỗ | N07.06.040.YYY.ZZZZZZ |  |  | 1 cái/ túi | Cái | 15 | 4495000 | 67425000 | Liên danh nhà thầu Ansinhmed
-2: 9497; -3: KB300.1; -4: N07.06.040; -5: Nẹp khóa bản hẹp titanium các cỡ; -6: Nẹp khóa bản hẹp titanium các cỡ; -8: Zimed-Thổ Nhĩ Kỳ; -9: Zimed; -10: Thổ Nhĩ Kỳ |  | Nẹp khóa bản hẹp titanium 13 lỗ | N07.06.040.YYY.ZZZZZZ |  |  | 1 cái/ túi | Cái | 15 | 4495000 | 67425000 | Liên danh nhà thầu Ansinhmed
-2: 9498; -3: KB300.1; -4: N07.06.040; -5: Nẹp khóa bản hẹp titanium các cỡ; -6: Nẹp khóa bản hẹp titanium các cỡ; -8: Zimed-Thổ Nhĩ Kỳ; -9: Zimed; -10: Thổ Nhĩ Kỳ |  | Nẹp khóa bản hẹp titanium 14 lỗ | N07.06.040.YYY.ZZZZZZ |  |  | 1 cái/ túi | Cái | 15 | 4495000 | 67425000 | Liên danh nhà thầu Ansinhmed
-2: 9499; -3: KB300.1; -4: N07.06.040; -5: Nẹp khóa bản hẹp titanium các cỡ; -6: Nẹp khóa bản hẹp titanium các cỡ; -8: Zimed-Thổ Nhĩ Kỳ; -9: Zimed; -10: Thổ Nhĩ Kỳ |  | Nẹp khóa bản hẹp titanium 15 lỗ | N07.06.040.YYY.ZZZZZZ |  |  | 1 cái/ túi | Cái | 15 | 4495000 | 67425000 | Liên danh nhà thầu Ansinhmed
-2: 9500; -3: KB300.1; -4: N07.06.040; -5: Nẹp khóa bản hẹp titanium các cỡ; -6: Nẹp khóa bản hẹp titanium các cỡ; -8: Zimed-Thổ Nhĩ Kỳ; -9: Zimed; -10: Thổ Nhĩ Kỳ |  | Nẹp khóa bản hẹp titanium 16 lỗ | N07.06.040.YYY.ZZZZZZ |  |  | 1 cái/ túi | Cái | 15 | 4495000 | 67425000 | Liên danh nhà thầu Ansinhmed
-2: 9501; -3: KB300.1; -4: N07.06.040; -5: Nẹp khóa bản hẹp titanium các cỡ; -6: Nẹp khóa bản hẹp titanium các cỡ; -8: Zimed-Thổ Nhĩ Kỳ; -9: Zimed; -10: Thổ Nhĩ Kỳ |  | Nẹp khóa bản hẹp titanium 17 lỗ | N07.06.040.YYY.ZZZZZZ |  |  | 1 cái/ túi | Cái | 15 | 4495000 | 67425000 | Liên danh nhà thầu Ansinhmed
-2: 9502; -3: KB300.1; -4: N07.06.040; -5: Nẹp khóa bản hẹp titanium các cỡ; -6: Nẹp khóa bản hẹp titanium các cỡ; -8: Zimed-Thổ Nhĩ Kỳ; -9: Zimed; -10: Thổ Nhĩ Kỳ |  | Nẹp khóa bản hẹp titanium 18 lỗ | N07.06.040.YYY.ZZZZZZ |  |  | 1 cái/ túi | Cái | 15 | 4495000 | 67425000 | Liên danh nhà thầu Ansinhmed
-2: 9503; -3: KB300.1; -4: N07.06.040; -5: Nẹp khóa bản hẹp titanium các cỡ; -6: Nẹp khóa bản hẹp titanium các cỡ; -8: Zimed-Thổ Nhĩ Kỳ; -9: Zimed; -10: Thổ Nhĩ Kỳ |  | Nẹp khóa bản hẹp titanium 19 lỗ | N07.06.040.YYY.ZZZZZZ |  |  | 1 cái/ túi | Cái | 15 | 4495000 | 67425000 | Liên danh nhà thầu Ansinhmed
-2: 9504; -3: KB300.1; -4: N07.06.040; -5: Nẹp khóa bản hẹp titanium các cỡ; -6: Nẹp khóa bản hẹp titanium các cỡ; -8: Zimed-Thổ Nhĩ Kỳ; -9: Zimed; -10: Thổ Nhĩ Kỳ |  | Nẹp khóa bản hẹp titanium 20 lỗ | N07.06.040.YYY.ZZZZZZ |  |  | 1 cái/ túi | Cái | 15 | 4495000 | 67425000 | Liên danh nhà thầu Ansinhmed
-2: 9505; -3: KB300.1; -4: N07.06.040; -5: Nẹp khóa bản hẹp titanium các cỡ; -6: Nẹp khóa bản hẹp titanium các cỡ; -8: Zimed-Thổ Nhĩ Kỳ; -9: Zimed; -10: Thổ Nhĩ Kỳ |  | Nẹp khóa bản hẹp titanium 21 lỗ | N07.06.040.YYY.ZZZZZZ |  |  | 1 cái/ túi | Cái | 15 | 4495000 | 67425000 | Liên danh nhà thầu Ansinhmed
-2: 9506; -3: KB300.1; -4: N07.06.040; -5: Nẹp khóa bản hẹp titanium các cỡ; -6: Nẹp khóa bản hẹp titanium các cỡ; -8: Zimed-Thổ Nhĩ Kỳ; -9: Zimed; -10: Thổ Nhĩ Kỳ |  | Nẹp khóa bản hẹp titanium 22 lỗ | N07.06.040.YYY.ZZZZZZ |  |  | 1 cái/ túi | Cái | 15 | 4495000 | 67425000 | Liên danh nhà thầu Ansinhmed
-2: 9507; -3: KB300.1; -4: N07.06.040; -5: Nẹp khóa bản hẹp titanium các cỡ; -6: Nẹp khóa bản hẹp titanium các cỡ; -8: Zimed-Thổ Nhĩ Kỳ; -9: Zimed; -10: Thổ Nhĩ Kỳ |  | Nẹp khóa bản hẹp titanium 23 lỗ | N07.06.040.YYY.ZZZZZZ |  |  | 1 cái/ túi | Cái | 15 | 4495000 | 67425000 | Liên danh nhà thầu Ansinhmed
-2: 9508; -3: KB300.1; -4: N07.06.040; -5: Nẹp khóa bản hẹp titanium các cỡ; -6: Nẹp khóa bản hẹp titanium các cỡ; -8: Zimed-Thổ Nhĩ Kỳ; -9: Zimed; -10: Thổ Nhĩ Kỳ |  | Nẹp khóa bản hẹp titanium 24 lỗ | N07.06.040.YYY.ZZZZZZ |  |  | 1 cái/ túi | Cái | 15 | 4495000 | 67425000 | Liên danh nhà thầu Ansinhmed
9509 | KB273.1 | N07.06.040 | Nẹp khóa titan chữ T cho đầu dưới xương quay các cỡ | Nẹp khóa titan chữ T cho đầu dưới xương quay các cỡ | Nẹp khóa có chất liệu titanium. Nẹp dày 1.5mm và 1.7mm, dài 40mm, 46mm, 54mm, 62mm . Nẹp có 2,3,4 lỗ đầu, có 4,5,6 lỗ thân. Sử dụng hệ thống vít khóa đường kính 3.5mm và 3.5/2.7mm. | Zimed-Thổ Nhĩ Kỳ | Zimed | Thổ Nhĩ Kỳ | [7 empty] | Nẹp khóa titan chữ T cho đầu dưới xương quay các cỡ 2 lỗ đầu x 4 lỗ thân | N07.06.040.YYY.ZZZZZZ |  |  | 1 cái/ túi | Cái | 10 | 4500000 | 45000000 | Liên danh nhà thầu Ansinhmed
-2: 9510; -3: KB273.1; -4: N07.06.040; -5: Nẹp khóa titan chữ T cho đầu dưới xương quay các cỡ; -6: Nẹp khóa titan chữ T cho đầu dưới xương quay các cỡ; -8: Zimed-Thổ Nhĩ Kỳ; -9: Zimed; -10: Thổ Nhĩ Kỳ |  | Nẹp khóa titan chữ T cho đầu dưới xương quay các cỡ 2 lỗ đầu x 5 lỗ thân | N07.06.040.YYY.ZZZZZZ |  |  | 1 cái/ túi | Cái | 10 | 4500000 | 45000000 | Liên danh nhà thầu Ansinhmed
-2: 9511; -3: KB273.1; -4: N07.06.040; -5: Nẹp khóa titan chữ T cho đầu dưới xương quay các cỡ; -6: Nẹp khóa titan chữ T cho đầu dưới xương quay các cỡ; -8: Zimed-Thổ Nhĩ Kỳ; -9: Zimed; -10: Thổ Nhĩ Kỳ |  | Nẹp khóa titan chữ T cho đầu dưới xương quay các cỡ 2 lỗ đầu x 6 lỗ thân | N07.06.040.YYY.ZZZZZZ |  |  | 1 cái/ túi | Cái | 10 | 4500000 | 45000000 | Liên danh nhà thầu Ansinhmed
-2: 9512; -3: KB273.1; -4: N07.06.040; -5: Nẹp khóa titan chữ T cho đầu dưới xương quay các cỡ; -6: Nẹp khóa titan chữ T cho đầu dưới xương quay các cỡ; -8: Zimed-Thổ Nhĩ Kỳ; -9: Zimed; -10: Thổ Nhĩ Kỳ |  | Nẹp khóa titan chữ T cho đầu dưới xương quay các cỡ 3 lỗ đầu x 4 lỗ thân | N07.06.040.YYY.ZZZZZZ |  |  | 1 cái/ túi | Cái | 10 | 4500000 | 45000000 | Liên danh nhà thầu Ansinhmed
-2: 9513; -3: KB273.1; -4: N07.06.040; -5: Nẹp khóa titan chữ T cho đầu dưới xương quay các cỡ; -6: Nẹp khóa titan chữ T cho đầu dưới xương quay các cỡ; -8: Zimed-Thổ Nhĩ Kỳ; -9: Zimed; -10: Thổ Nhĩ Kỳ |  | Nẹp khóa titan chữ T cho đầu dưới xương quay các cỡ 3 lỗ đầu x 5 lỗ thân | N07.06.040.YYY.ZZZZZZ |  |  | 1 cái/ túi | Cái | 10 | 4500000 | 45000000 | Liên danh nhà thầu Ansinhmed
-2: 9514; -3: KB273.1; -4: N07.06.040; -5: Nẹp khóa titan chữ T cho đầu dưới xương quay các cỡ; -6: Nẹp khóa titan chữ T cho đầu dưới xương quay các cỡ; -8: Zimed-Thổ Nhĩ Kỳ; -9: Zimed; -10: Thổ Nhĩ Kỳ |  | Nẹp khóa titan chữ T cho đầu dưới xương quay các cỡ 3 lỗ đầu x 6 lỗ thân | N07.06.040.YYY.ZZZZZZ |  |  | 1 cái/ túi | Cái | 10 | 4500000 | 45000000 | Liên danh nhà thầu Ansinhmed
-2: 9515; -3: KB273.1; -4: N07.06.040; -5: Nẹp khóa titan chữ T cho đầu dưới xương quay các cỡ; -6: Nẹp khóa titan chữ T cho đầu dưới xương quay các cỡ; -8: Zimed-Thổ Nhĩ Kỳ; -9: Zimed; -10: Thổ Nhĩ Kỳ |  | Nẹp khóa titan chữ T cho đầu dưới xương quay các cỡ 4 lỗ đầu x 4 lỗ thân | N07.06.040.YYY.ZZZZZZ |  |  | 1 cái/ túi | Cái | 10 | 4500000 | 45000000 | Liên danh nhà thầu Ansinhmed
-2: 9516; -3: KB273.1; -4: N07.06.040; -5: Nẹp khóa titan chữ T cho đầu dưới xương quay các cỡ; -6: Nẹp khóa titan chữ T cho đầu dưới xương quay các cỡ; -8: Zimed-Thổ Nhĩ Kỳ; -9: Zimed; -10: Thổ Nhĩ Kỳ |  | Nẹp khóa titan chữ T cho đầu dưới xương quay các cỡ 4 lỗ đầu x 5 lỗ thân | N07.06.040.YYY.ZZZZZZ |  |  | 1 cái/ túi | Cái | 10 | 4500000 | 45000000 | Liên danh nhà thầu Ansinhmed
-2: 9517; -3: KB273.1; -4: N07.06.040; -5: Nẹp khóa titan chữ T cho đầu dưới xương quay các cỡ; -6: Nẹp khóa titan chữ T cho đầu dưới xương quay các cỡ; -8: Zimed-Thổ Nhĩ Kỳ; -9: Zimed; -10: Thổ Nhĩ Kỳ |  | Nẹp khóa titan chữ T cho đầu dưới xương quay các cỡ 4 lỗ đầu x 6 lỗ thân | N07.06.040.YYY.ZZZZZZ |  |  | 1 cái/ túi | Cái | 10 | 4500000 | 45000000 | Liên danh nhà thầu Ansinhmed
9518 | KB302.1 | N07.06.040 | Nẹp khóa titanium bản nhỏ các cỡ | Nẹp khóa titanium bản nhỏ các cỡ | Nẹp dày 4mm, rộng 12mm, có từ 6 đến 16 lỗ, dài từ 87 đến 219mm, sử dụng vít khóa đường kính 3.5mm. Lỗ bắt vít hình oval đối xứng nhau qua điểm giữa thân nẹp. Mặt dưới thân nẹp được tạo hình những khoảng lõm đối xứng nhau. Chất liệu titanium, | Zimed-Thổ Nhĩ Kỳ | Zimed | Thổ Nhĩ Kỳ | [7 empty] | Nẹp khóa titanium bản nhỏ 6 lỗ | N07.06.040.YYY.ZZZZZZ |  |  | 1 cái/ túi | Cái | 22 | 3450000 | 75900000 | Liên danh nhà thầu Ansinhmed
-2: 9519; -3: KB302.1; -4: N07.06.040; -5: Nẹp khóa titanium bản nhỏ các cỡ; -6: Nẹp khóa titanium bản nhỏ các cỡ; -8: Zimed-Thổ Nhĩ Kỳ; -9: Zimed; -10: Thổ Nhĩ Kỳ |  | Nẹp khóa titanium bản nhỏ 7 lỗ | N07.06.040.YYY.ZZZZZZ |  |  | 1 cái/ túi | Cái | 22 | 3450000 | 75900000 | Liên danh nhà thầu Ansinhmed
-2: 9520; -3: KB302.1; -4: N07.06.040; -5: Nẹp khóa titanium bản nhỏ các cỡ; -6: Nẹp khóa titanium bản nhỏ các cỡ; -8: Zimed-Thổ Nhĩ Kỳ; -9: Zimed; -10: Thổ Nhĩ Kỳ |  | Nẹp khóa titanium bản nhỏ 8 lỗ | N07.06.040.YYY.ZZZZZZ |  |  | 1 cái/ túi | Cái | 22 | 3450000 | 75900000 | Liên danh nhà thầu Ansinhmed
-2: 9521; -3: KB302.1; -4: N07.06.040; -5: Nẹp khóa titanium bản nhỏ các cỡ; -6: Nẹp khóa titanium bản nhỏ các cỡ; -8: Zimed-Thổ Nhĩ Kỳ; -9: Zimed; -10: Thổ Nhĩ Kỳ |  | Nẹp khóa titanium bản nhỏ 9 lỗ | N07.06.040.YYY.ZZZZZZ |  |  | 1 cái/ túi | Cái | 22 | 3450000 | 75900000 | Liên danh nhà thầu Ansinhmed
-2: 9522; -3: KB302.1; -4: N07.06.040; -5: Nẹp khóa titanium bản nhỏ các cỡ; -6: Nẹp khóa titanium bản nhỏ các cỡ; -8: Zimed-Thổ Nhĩ Kỳ; -9: Zimed; -10: Thổ Nhĩ Kỳ |  | Nẹp khóa titanium bản nhỏ 10 lỗ | N07.06.040.YYY.ZZZZZZ |  |  | 1 cái/ túi | Cái | 22 | 3450000 | 75900000 | Liên danh nhà thầu Ansinhmed
-2: 9523; -3: KB302.1; -4: N07.06.040; -5: Nẹp khóa titanium bản nhỏ các cỡ; -6: Nẹp khóa titanium bản nhỏ các cỡ; -8: Zimed-Thổ Nhĩ Kỳ; -9: Zimed; -10: Thổ Nhĩ Kỳ |  | Nẹp khóa titanium bản nhỏ 11 lỗ | N07.06.040.YYY.ZZZZZZ |  |  | 1 cái/ túi | Cái | 22 | 3450000 | 75900000 | Liên danh nhà thầu Ansinhmed
-2: 9524; -3: KB302.1; -4: N07.06.040; -5: Nẹp khóa titanium bản nhỏ các cỡ; -6: Nẹp khóa titanium bản nhỏ các cỡ; -8: Zimed-Thổ Nhĩ Kỳ; -9: Zimed; -10: Thổ Nhĩ Kỳ |  | Nẹp khóa titanium bản nhỏ 12 lỗ | N07.06.040.YYY.ZZZZZZ |  |  | 1 cái/ túi | Cái | 22 | 3450000 | 75900000 | Liên danh nhà thầu Ansinhmed
-2: 9525; -3: KB302.1; -4: N07.06.040; -5: Nẹp khóa titanium bản nhỏ các cỡ; -6: Nẹp khóa titanium bản nhỏ các cỡ; -8: Zimed-Thổ Nhĩ Kỳ; -9: Zimed; -10: Thổ Nhĩ Kỳ |  | Nẹp khóa titanium bản nhỏ 13 lỗ | N07.06.040.YYY.ZZZZZZ |  |  | 1 cái/ túi | Cái | 22 | 3450000 | 75900000 | Liên danh nhà thầu Ansinhmed
-2: 9526; -3: KB302.1; -4: N07.06.040; -5: Nẹp khóa titanium bản nhỏ các cỡ; -6: Nẹp khóa titanium bản nhỏ các cỡ; -8: Zimed-Thổ Nhĩ Kỳ; -9: Zimed; -10: Thổ Nhĩ Kỳ |  | Nẹp khóa titanium bản nhỏ 14 lỗ | N07.06.040.YYY.ZZZZZZ |  |  | 1 cái/ túi | Cái | 22 | 3450000 | 75900000 | Liên danh nhà thầu Ansinhmed
-2: 9527; -3: KB302.1; -4: N07.06.040; -5: Nẹp khóa titanium bản nhỏ các cỡ; -6: Nẹp khóa titanium bản nhỏ các cỡ; -8: Zimed-Thổ Nhĩ Kỳ; -9: Zimed; -10: Thổ Nhĩ Kỳ |  | Nẹp khóa titanium bản nhỏ 15 lỗ | N07.06.040.YYY.ZZZZZZ |  |  | 1 cái/ túi | Cái | 22 | 3450000 | 75900000 | Liên danh nhà thầu Ansinhmed
-2: 9528; -3: KB302.1; -4: N07.06.040; -5: Nẹp khóa titanium bản nhỏ các cỡ; -6: Nẹp khóa titanium bản nhỏ các cỡ; -8: Zimed-Thổ Nhĩ Kỳ; -9: Zimed; -10: Thổ Nhĩ Kỳ |  | Nẹp khóa titanium bản nhỏ 16 lỗ | N07.06.040.YYY.ZZZZZZ |  |  | 1 cái/ túi | Cái | 22 | 3450000 | 75900000 | Liên danh nhà thầu Ansinhmed
9529 | KB303.1 | N07.06.040 | Nẹp khóa titanium đầu dưới xương chày trái, phải các cỡ | Nẹp khóa titanium đầu dưới xương chày trái, phải các cỡ | Nẹp khóa đầu dưới xương chày có từ 4 đến 14 lỗ, dài từ 110 đến 245mm, phần đầu dưới có 9 lỗ, cổ nẹp có 01 lỗ bắt vít động, nẹp dùng vít khóa đường kính 3.5mm. Và nẹp khoá đầu dưới xương chày loại thẳng có chiều rộng 13.5mm, có 4 lỗ đầu sử dụng vít khoá đường kính 3.5mm và từ 4 đến 20 lỗ thân sử dụng vít khoá đường kính 4.5mm hoặc 5.0mm, dài từ 123mm đến 411mm. Chất liệu titanium. | Zimed-Thổ Nhĩ Kỳ | Zimed | Thổ Nhĩ Kỳ | [7 empty] | Nẹp khóa titanium đầu dưới xương chày trái, phải 4 lỗ | N07.06.040.YYY.ZZZZZZ |  |  | 1 cái/ túi | Cái | 15 | 5220000 | 78300000 | Liên danh nhà thầu Ansinhmed
-2: 9530; -3: KB303.1; -4: N07.06.040; -5: Nẹp khóa titanium đầu dưới xương chày trái, phải các cỡ; -6: Nẹp khóa titanium đầu dưới xương chày trái, phải các cỡ; -8: Zimed-Thổ Nhĩ Kỳ; -9: Zimed; -10: Thổ Nhĩ Kỳ |  | Nẹp khóa titanium đầu dưới xương chày trái, phải 5 lỗ | N07.06.040.YYY.ZZZZZZ |  |  | 1 cái/ túi | Cái | 15 | 5220000 | 78300000 | Liên danh nhà thầu Ansinhmed
-2: 9531; -3: KB303.1; -4: N07.06.040; -5: Nẹp khóa titanium đầu dưới xương chày trái, phải các cỡ; -6: Nẹp khóa titanium đầu dưới xương chày trái, phải các cỡ; -8: Zimed-Thổ Nhĩ Kỳ; -9: Zimed; -10: Thổ Nhĩ Kỳ |  | Nẹp khóa titanium đầu dưới xương chày trái, phải 6 lỗ | N07.06.040.YYY.ZZZZZZ |  |  | 1 cái/ túi | Cái | 15 | 5220000 | 78300000 | Liên danh nhà thầu Ansinhmed
-2: 9532; -3: KB303.1; -4: N07.06.040; -5: Nẹp khóa titanium đầu dưới xương chày trái, phải các cỡ; -6: Nẹp khóa titanium đầu dưới xương chày trái, phải các cỡ; -8: Zimed-Thổ Nhĩ Kỳ; -9: Zimed; -10: Thổ Nhĩ Kỳ |  | Nẹp khóa titanium đầu dưới xương chày trái, phải 7 lỗ | N07.06.040.YYY.ZZZZZZ |  |  | 1 cái/ túi | Cái | 15 | 5220000 | 78300000 | Liên danh nhà thầu Ansinhmed
-2: 9533; -3: KB303.1; -4: N07.06.040; -5: Nẹp khóa titanium đầu dưới xương chày trái, phải các cỡ; -6: Nẹp khóa titanium đầu dưới xương chày trái, phải các cỡ; -8: Zimed-Thổ Nhĩ Kỳ; -9: Zimed; -10: Thổ Nhĩ Kỳ |  | Nẹp khóa titanium đầu dưới xương chày trái, phải 8 lỗ | N07.06.040.YYY.ZZZZZZ |  |  | 1 cái/ túi | Cái | 15 | 5220000 | 78300000 | Liên danh nhà thầu Ansinhmed
-2: 9534; -3: KB303.1; -4: N07.06.040; -5: Nẹp khóa titanium đầu dưới xương chày trái, phải các cỡ; -6: Nẹp khóa titanium đầu dưới xương chày trái, phải các cỡ; -8: Zimed-Thổ Nhĩ Kỳ; -9: Zimed; -10: Thổ Nhĩ Kỳ |  | Nẹp khóa titanium đầu dưới xương chày trái, phải 9 lỗ | N07.06.040.YYY.ZZZZZZ |  |  | 1 cái/ túi | Cái | 15 | 5220000 | 78300000 | Liên danh nhà thầu Ansinhmed
-2: 9535; -3: KB303.1; -4: N07.06.040; -5: Nẹp khóa titanium đầu dưới xương chày trái, phải các cỡ; -6: Nẹp khóa titanium đầu dưới xương chày trái, phải các cỡ; -8: Zimed-Thổ Nhĩ Kỳ; -9: Zimed; -10: Thổ Nhĩ Kỳ |  | Nẹp khóa titanium đầu dưới xương chày trái, phải 10 lỗ | N07.06.040.YYY.ZZZZZZ |  |  | 1 cái/ túi | Cái | 15 | 5220000 | 78300000 | Liên danh nhà thầu Ansinhmed
-2: 9536; -3: KB303.1; -4: N07.06.040; -5: Nẹp khóa titanium đầu dưới xương chày trái, phải các cỡ; -6: Nẹp khóa titanium đầu dưới xương chày trái, phải các cỡ; -8: Zimed-Thổ Nhĩ Kỳ; -9: Zimed; -10: Thổ Nhĩ Kỳ |  | Nẹp khóa titanium đầu dưới xương chày trái, phải 11 lỗ | N07.06.040.YYY.ZZZZZZ |  |  | 1 cái/ túi | Cái | 15 | 5220000 | 78300000 | Liên danh nhà thầu Ansinhmed
-2: 9537; -3: KB303.1; -4: N07.06.040; -5: Nẹp khóa titanium đầu dưới xương chày trái, phải các cỡ; -6: Nẹp khóa titanium đầu dưới xương chày trái, phải các cỡ; -8: Zimed-Thổ Nhĩ Kỳ; -9: Zimed; -10: Thổ Nhĩ Kỳ |  | Nẹp khóa titanium đầu dưới xương chày trái, phải 12 lỗ | N07.06.040.YYY.ZZZZZZ |  |  | 1 cái/ túi | Cái | 15 | 5220000 | 78300000 | Liên danh nhà thầu Ansinhmed
-2: 9538; -3: KB303.1; -4: N07.06.040; -5: Nẹp khóa titanium đầu dưới xương chày trái, phải các cỡ; -6: Nẹp khóa titanium đầu dưới xương chày trái, phải các cỡ; -8: Zimed-Thổ Nhĩ Kỳ; -9: Zimed; -10: Thổ Nhĩ Kỳ |  | Nẹp khóa titanium đầu dưới xương chày trái, phải 13 lỗ | N07.06.040.YYY.ZZZZZZ |  |  | 1 cái/ túi | Cái | 15 | 5220000 | 78300000 | Liên danh nhà thầu Ansinhmed
-2: 9539; -3: KB303.1; -4: N07.06.040; -5: Nẹp khóa titanium đầu dưới xương chày trái, phải các cỡ; -6: Nẹp khóa titanium đầu dưới xương chày trái, phải các cỡ; -8: Zimed-Thổ Nhĩ Kỳ; -9: Zimed; -10: Thổ Nhĩ Kỳ |  | Nẹp khóa titanium đầu dưới xương chày trái, phải 14 lỗ | N07.06.040.YYY.ZZZZZZ |  |  | 1 cái/ túi | Cái | 15 | 5220000 | 78300000 | Liên danh nhà thầu Ansinhmed
9540 | KB299.1 | N07.06.040 | Nẹp khóa titanium mắt xích các cỡ | Nẹp khóa titanium mắt xích các cỡ | Nẹp sử dụng vít khóa titanium đường kính 3.5mm. Nẹp dày 3,2mm, rộng 10,2mm, có từ 2 đến 22 lỗ, dài từ 32 đến 312mm. Lỗ bắt vít hình oval đối xứng nhau qua điểm giữa thân nẹp. Chất liệu titanium. | Zimed-Thổ Nhĩ Kỳ | Zimed | Thổ Nhĩ Kỳ | [7 empty] | Nẹp khóa titanium mắt xích 2 lỗ | N07.06.040.YYY.ZZZZZZ |  |  | 1 cái/ túi | Cái | 54 | 4640000 | 250560000 | Liên danh nhà thầu Ansinhmed
-2: 9541; -3: KB299.1; -4: N07.06.040; -5: Nẹp khóa titanium mắt xích các cỡ; -6: Nẹp khóa titanium mắt xích các cỡ; -8: Zimed-Thổ Nhĩ Kỳ; -9: Zimed; -10: Thổ Nhĩ Kỳ |  | Nẹp khóa titanium mắt xích 3 lỗ | N07.06.040.YYY.ZZZZZZ |  |  | 1 cái/ túi | Cái | 54 | 4640000 | 250560000 | Liên danh nhà thầu Ansinhmed
-2: 9542; -3: KB299.1; -4: N07.06.040; -5: Nẹp khóa titanium mắt xích các cỡ; -6: Nẹp khóa titanium mắt xích các cỡ; -8: Zimed-Thổ Nhĩ Kỳ; -9: Zimed; -10: Thổ Nhĩ Kỳ |  | Nẹp khóa titanium mắt xích 4 lỗ | N07.06.040.YYY.ZZZZZZ |  |  | 1 cái/ túi | Cái | 54 | 4640000 | 250560000 | Liên danh nhà thầu Ansinhmed
-2: 9543; -3: KB299.1; -4: N07.06.040; -5: Nẹp khóa titanium mắt xích các cỡ; -6: Nẹp khóa titanium mắt xích các cỡ; -8: Zimed-Thổ Nhĩ Kỳ; -9: Zimed; -10: Thổ Nhĩ Kỳ |  | Nẹp khóa titanium mắt xích 5 lỗ | N07.06.040.YYY.ZZZZZZ |  |  | 1 cái/ túi | Cái | 54 | 4640000 | 250560000 | Liên danh nhà thầu Ansinhmed
-2: 9544; -3: KB299.1; -4: N07.06.040; -5: Nẹp khóa titanium mắt xích các cỡ; -6: Nẹp khóa titanium mắt xích các cỡ; -8: Zimed-Thổ Nhĩ Kỳ; -9: Zimed; -10: Thổ Nhĩ Kỳ |  | Nẹp khóa titanium mắt xích 6 lỗ | N07.06.040.YYY.ZZZZZZ |  |  | 1 cái/ túi | Cái | 54 | 4640000 | 250560000 | Liên danh nhà thầu Ansinhmed
-2: 9545; -3: KB299.1; -4: N07.06.040; -5: Nẹp khóa titanium mắt xích các cỡ; -6: Nẹp khóa titanium mắt xích các cỡ; -8: Zimed-Thổ Nhĩ Kỳ; -9: Zimed; -10: Thổ Nhĩ Kỳ |  | Nẹp khóa titanium mắt xích 7 lỗ | N07.06.040.YYY.ZZZZZZ |  |  | 1 cái/ túi | Cái | 54 | 4640000 | 250560000 | Liên danh nhà thầu Ansinhmed
-2: 9546; -3: KB299.1; -4: N07.06.040; -5: Nẹp khóa titanium mắt xích các cỡ; -6: Nẹp khóa titanium mắt xích các cỡ; -8: Zimed-Thổ Nhĩ Kỳ; -9: Zimed; -10: Thổ Nhĩ Kỳ |  | Nẹp khóa titanium mắt xích 8 lỗ | N07.06.040.YYY.ZZZZZZ |  |  | 1 cái/ túi | Cái | 54 | 4640000 | 250560000 | Liên danh nhà thầu Ansinhmed
-2: 9547; -3: KB299.1; -4: N07.06.040; -5: Nẹp khóa titanium mắt xích các cỡ; -6: Nẹp khóa titanium mắt xích các cỡ; -8: Zimed-Thổ Nhĩ Kỳ; -9: Zimed; -10: Thổ Nhĩ Kỳ |  | Nẹp khóa titanium mắt xích 9 lỗ | N07.06.040.YYY.ZZZZZZ |  |  | 1 cái/ túi | Cái | 54 | 4640000 | 250560000 | Liên danh nhà thầu Ansinhmed
-2: 9548; -3: KB299.1; -4: N07.06.040; -5: Nẹp khóa titanium mắt xích các cỡ; -6: Nẹp khóa titanium mắt xích các cỡ; -8: Zimed-Thổ Nhĩ Kỳ; -9: Zimed; -10: Thổ Nhĩ Kỳ |  | Nẹp khóa titanium mắt xích 10 lỗ | N07.06.040.YYY.ZZZZZZ |  |  | 1 cái/ túi | Cái | 54 | 4640000 | 250560000 | Liên danh nhà thầu Ansinhmed
-2: 9549; -3: KB299.1; -4: N07.06.040; -5: Nẹp khóa titanium mắt xích các cỡ; -6: Nẹp khóa titanium mắt xích các cỡ; -8: Zimed-Thổ Nhĩ Kỳ; -9: Zimed; -10: Thổ Nhĩ Kỳ |  | Nẹp khóa titanium mắt xích 11 lỗ | N07.06.040.YYY.ZZZZZZ |  |  | 1 cái/ túi | Cái | 54 | 4640000 | 250560000 | Liên danh nhà thầu Ansinhmed
-2: 9550; -3: KB299.1; -4: N07.06.040; -5: Nẹp khóa titanium mắt xích các cỡ; -6: Nẹp khóa titanium mắt xích các cỡ; -8: Zimed-Thổ Nhĩ Kỳ; -9: Zimed; -10: Thổ Nhĩ Kỳ |  | Nẹp khóa titanium mắt xích 12 lỗ | N07.06.040.YYY.ZZZZZZ |  |  | 1 cái/ túi | Cái | 54 | 4640000 | 250560000 | Liên danh nhà thầu Ansinhmed
-2: 9551; -3: KB299.1; -4: N07.06.040; -5: Nẹp khóa titanium mắt xích các cỡ; -6: Nẹp khóa titanium mắt xích các cỡ; -8: Zimed-Thổ Nhĩ Kỳ; -9: Zimed; -10: Thổ Nhĩ Kỳ |  | Nẹp khóa titanium mắt xích 13 lỗ | N07.06.040.YYY.ZZZZZZ |  |  | 1 cái/ túi | Cái | 54 | 4640000 | 250560000 | Liên danh nhà thầu Ansinhmed
-2: 9552; -3: KB299.1; -4: N07.06.040; -5: Nẹp khóa titanium mắt xích các cỡ; -6: Nẹp khóa titanium mắt xích các cỡ; -8: Zimed-Thổ Nhĩ Kỳ; -9: Zimed; -10: Thổ Nhĩ Kỳ |  | Nẹp khóa titanium mắt xích 14 lỗ | N07.06.040.YYY.ZZZZZZ |  |  | 1 cái/ túi | Cái | 54 | 4640000 | 250560000 | Liên danh nhà thầu Ansinhmed
-2: 9553; -3: KB299.1; -4: N07.06.040; -5: Nẹp khóa titanium mắt xích các cỡ; -6: Nẹp khóa titanium mắt xích các cỡ; -8: Zimed-Thổ Nhĩ Kỳ; -9: Zimed; -10: Thổ Nhĩ Kỳ |  | Nẹp khóa titanium mắt xích 15 lỗ | N07.06.040.YYY.ZZZZZZ |  |  | 1 cái/ túi | Cái | 54 | 4640000 | 250560000 | Liên danh nhà thầu Ansinhmed
-2: 9554; -3: KB299.1; -4: N07.06.040; -5: Nẹp khóa titanium mắt xích các cỡ; -6: Nẹp khóa titanium mắt xích các cỡ; -8: Zimed-Thổ Nhĩ Kỳ; -9: Zimed; -10: Thổ Nhĩ Kỳ |  | Nẹp khóa titanium mắt xích 16 lỗ | N07.06.040.YYY.ZZZZZZ |  |  | 1 cái/ túi | Cái | 54 | 4640000 | 250560000 | Liên danh nhà thầu Ansinhmed
-2: 9555; -3: KB299.1; -4: N07.06.040; -5: Nẹp khóa titanium mắt xích các cỡ; -6: Nẹp khóa titanium mắt xích các cỡ; -8: Zimed-Thổ Nhĩ Kỳ; -9: Zimed; -10: Thổ Nhĩ Kỳ |  | Nẹp khóa titanium mắt xích 17 lỗ | N07.06.040.YYY.ZZZZZZ |  |  | 1 cái/ túi | Cái | 54 | 4640000 | 250560000 | Liên danh nhà thầu Ansinhmed
-2: 9556; -3: KB299.1; -4: N07.06.040; -5: Nẹp khóa titanium mắt xích các cỡ; -6: Nẹp khóa titanium mắt xích các cỡ; -8: Zimed-Thổ Nhĩ Kỳ; -9: Zimed; -10: Thổ Nhĩ Kỳ |  | Nẹp khóa titanium mắt xích 18 lỗ | N07.06.040.YYY.ZZZZZZ |  |  | 1 cái/ túi | Cái | 54 | 4640000 | 250560000 | Liên danh nhà thầu Ansinhmed
-2: 9557; -3: KB299.1; -4: N07.06.040; -5: Nẹp khóa titanium mắt xích các cỡ; -6: Nẹp khóa titanium mắt xích các cỡ; -8: Zimed-Thổ Nhĩ Kỳ; -9: Zimed; -10: Thổ Nhĩ Kỳ |  | Nẹp khóa titanium mắt xích 19 lỗ | N07.06.040.YYY.ZZZZZZ |  |  | 1 cái/ túi | Cái | 54 | 4640000 | 250560000 | Liên danh nhà thầu Ansinhmed
-2: 9558; -3: KB299.1; -4: N07.06.040; -5: Nẹp khóa titanium mắt xích các cỡ; -6: Nẹp khóa titanium mắt xích các cỡ; -8: Zimed-Thổ Nhĩ Kỳ; -9: Zimed; -10: Thổ Nhĩ Kỳ |  | Nẹp khóa titanium mắt xích 20 lỗ | N07.06.040.YYY.ZZZZZZ |  |  | 1 cái/ túi | Cái | 54 | 4640000 | 250560000 | Liên danh nhà thầu Ansinhmed
-2: 9559; -3: KB299.1; -4: N07.06.040; -5: Nẹp khóa titanium mắt xích các cỡ; -6: Nẹp khóa titanium mắt xích các cỡ; -8: Zimed-Thổ Nhĩ Kỳ; -9: Zimed; -10: Thổ Nhĩ Kỳ |  | Nẹp khóa titanium mắt xích 21 lỗ | N07.06.040.YYY.ZZZZZZ |  |  | 1 cái/ túi | Cái | 54 | 4640000 | 250560000 | Liên danh nhà thầu Ansinhmed
-2: 9560; -3: KB299.1; -4: N07.06.040; -5: Nẹp khóa titanium mắt xích các cỡ; -6: Nẹp khóa titanium mắt xích các cỡ; -8: Zimed-Thổ Nhĩ Kỳ; -9: Zimed; -10: Thổ Nhĩ Kỳ |  | Nẹp khóa titanium mắt xích 22 lỗ | N07.06.040.YYY.ZZZZZZ |  |  | 1 cái/ túi | Cái | 54 | 4640000 | 250560000 | Liên danh nhà thầu Ansinhmed
9561 | KB299.2 | N07.06.040 | Vít khóa titanium 2.4, 2.7, 3.5 các cỡ | Vít khóa titanium 2.4, 2.7, 3.5 các cỡ | Vít khóa đường kính 2.4mm và 2.7mm: Đường kính mũ vít 4mm, đường kính lỗ bắt tuốc nơ vít trên đầu mũ vít là 1.5mm, đường kính thân vít lần lượt là 2.4mm và 2.7mm, dài từ 6mm đến 40mm. Đối với vít khóa đường kính 3.5mm: Đường kính mũ vít là 6mm, đường kính lỗ bắt tuốc nơ vít trên đầu mũ vít là 2.5mm, đường kính thân vít 3.5mm, dài từ 10 đến 60mm. Cổ mũ vít có ren.Chất liệu titanium. Tương thích đồng bộ với nẹp khóa titanium | Zimed-Thổ Nhĩ Kỳ | Zimed | Thổ Nhĩ Kỳ | [7 empty] | Vít khóa titanium 2.4 | N07.06.040.YYY.ZZZZZZ |  |  | 1 cái/ túi | Cái | 103 | 423400 | 43610200 | Liên danh nhà thầu Ansinhmed
-2: 9562; -3: KB299.2; -4: N07.06.040; -5: Vít khóa titanium 2.4, 2.7, 3.5 các cỡ; -6: Vít khóa titanium 2.4, 2.7, 3.5 các cỡ; -8: Zimed-Thổ Nhĩ Kỳ; -9: Zimed; -10: Thổ Nhĩ Kỳ |  | Vít khóa titanium 2.7 | N07.06.040.YYY.ZZZZZZ |  |  | 1 cái/ túi | Cái | 103 | 423400 | 43610200 | Liên danh nhà thầu Ansinhmed
-2: 9563; -3: KB299.2; -4: N07.06.040; -5: Vít khóa titanium 2.4, 2.7, 3.5 các cỡ; -6: Vít khóa titanium 2.4, 2.7, 3.5 các cỡ; -8: Zimed-Thổ Nhĩ Kỳ; -9: Zimed; -10: Thổ Nhĩ Kỳ |  | Vít khóa titanium 3.5 | N07.06.040.YYY.ZZZZZZ |  |  | 1 cái/ túi | Cái | 103 | 423400 | 43610200 | Liên danh nhà thầu Ansinhmed
9564 | KB302.2 | N07.06.040 | Vít khóa titanium 2.4, 2.7, 3.5 các cỡ | Vít khóa titanium 2.4, 2.7, 3.5 các cỡ | Vít khóa đường kính 2.4mm và 2.7mm: Đường kính mũ vít 4mm, đường kính lỗ bắt tuốc nơ vít trên đầu mũ vít là 1.5mm, đường kính thân vít lần lượt là 2.4mm và 2.7mm, dài từ 6mm đến 40mm. Đối với vít khóa đường kính 3.5mm: Đường kính mũ vít là 6mm, đường kính lỗ bắt tuốc nơ vít trên đầu mũ vít là 2.5mm, đường kính thân vít 3.5mm, dài từ 10 đến 60mm. Cổ mũ vít có ren.Chất liệu titanium. Tương thích đồng bộ với nẹp titanium, | Zimed-Thổ Nhĩ Kỳ | Zimed | Thổ Nhĩ Kỳ | [7 empty] | Vít khóa titanium 2.4 | N07.06.040.YYY.ZZZZZZ |  |  | 1 cái/ túi | Cái | 120 | 423400 | 50808000 | Liên danh nhà thầu Ansinhmed
-2: 9565; -3: KB302.2; -4: N07.06.040; -5: Vít khóa titanium 2.4, 2.7, 3.5 các cỡ; -6: Vít khóa titanium 2.4, 2.7, 3.5 các cỡ; -8: Zimed-Thổ Nhĩ Kỳ; -9: Zimed; -10: Thổ Nhĩ Kỳ |  | Vít khóa titanium 2.7 | N07.06.040.YYY.ZZZZZZ |  |  | 1 cái/ túi | Cái | 120 | 423400 | 50808000 | Liên danh nhà thầu Ansinhmed
-2: 9566; -3: KB302.2; -4: N07.06.040; -5: Vít khóa titanium 2.4, 2.7, 3.5 các cỡ; -6: Vít khóa titanium 2.4, 2.7, 3.5 các cỡ; -8: Zimed-Thổ Nhĩ Kỳ; -9: Zimed; -10: Thổ Nhĩ Kỳ |  | Vít khóa titanium 3.5 | N07.06.040.YYY.ZZZZZZ |  |  | 1 cái/ túi | Cái | 120 | 423400 | 50808000 | Liên danh nhà thầu Ansinhmed
9567 | KB303.2 | N07.06.040 | Vít khóa titanium 2.4, 2.7, 3.5 các cỡ | Vít khóa titanium 2.4, 2.7, 3.5 các cỡ | Vít khóa đường kính 2.4mm và 2.7mm: Đường kính mũ vít 4mm, đường kính lỗ bắt tuốc nơ vít trên đầu mũ vít là 1.5mm, đường kính thân vít lần lượt là 2.4mm và 2.7mm, dài từ 6mm đến 40mm. Đối với vít khóa đường kính 3.5mm: Đường kính mũ vít là 6mm, đường kính lỗ bắt tuốc nơ vít trên đầu mũ vít là 2.5mm, đường kính thân vít 3.5mm, dài từ 10 đến 60mm. Cổ mũ vít có ren.chất liệu titanium. Tương thích đồng bộ với nẹp khóa titanium. | Zimed-Thổ Nhĩ Kỳ | Zimed | Thổ Nhĩ Kỳ | [7 empty] | Vít khóa titanium 2.4 | N07.06.040.YYY.ZZZZZZ |  |  | 1 cái/ túi | Cái | 225 | 423400 | 95265000 | Liên danh nhà thầu Ansinhmed
-2: 9568; -3: KB303.2; -4: N07.06.040; -5: Vít khóa titanium 2.4, 2.7, 3.5 các cỡ; -6: Vít khóa titanium 2.4, 2.7, 3.5 các cỡ; -8: Zimed-Thổ Nhĩ Kỳ; -9: Zimed; -10: Thổ Nhĩ Kỳ |  | Vít khóa titanium 2.7 | N07.06.040.YYY.ZZZZZZ |  |  | 1 cái/ túi | Cái | 225 | 423400 | 95265000 | Liên danh nhà thầu Ansinhmed
-2: 9569; -3: KB303.2; -4: N07.06.040; -5: Vít khóa titanium 2.4, 2.7, 3.5 các cỡ; -6: Vít khóa titanium 2.4, 2.7, 3.5 các cỡ; -8: Zimed-Thổ Nhĩ Kỳ; -9: Zimed; -10: Thổ Nhĩ Kỳ |  | Vít khóa titanium 3.5 | N07.06.040.YYY.ZZZZZZ |  |  | 1 cái/ túi | Cái | 225 | 423400 | 95265000 | Liên danh nhà thầu Ansinhmed
9570 | KB300.2 | N07.06.040 | Vít khóa titanium 2.4, 2.7, 3.5 các cỡ | Vít khóa titanium 2.4, 2.7, 3.5 các cỡ | Vít khóa đường kính 2.4mm và 2.7mm: Đường kính mũ vít 4mm, đường kính lỗ bắt tuốc nơ vít trên đầu mũ vít là 1.5mm, đường kính thân vít lần lượt là 2.4mm và 2.7mm, dài từ 6mm đến 40mm. Đối với vít khóa đường kính 3.5mm: Đường kính mũ vít là 6mm, đường kính lỗ bắt tuốc nơ vít trên đầu mũ vít là 2.5mm, đường kính thân vít 3.5mm, dài từ 10 đến 60mm. Cổ mũ vít có ren. chất liệu titanium. Tương thích đồng bộ với nẹp khóa titanium. | Zimed-Thổ Nhĩ Kỳ | Zimed | Thổ Nhĩ Kỳ | [7 empty] | Vít khóa titanium 2.4 | N07.06.040.YYY.ZZZZZZ |  |  | 1 cái/ túi | Cái | 97 | 423400 | 41069800 | Liên danh nhà thầu Ansinhmed
-2: 9571; -3: KB300.2; -4: N07.06.040; -5: Vít khóa titanium 2.4, 2.7, 3.5 các cỡ; -6: Vít khóa titanium 2.4, 2.7, 3.5 các cỡ; -8: Zimed-Thổ Nhĩ Kỳ; -9: Zimed; -10: Thổ Nhĩ Kỳ |  | Vít khóa titanium 2.7 | N07.06.040.YYY.ZZZZZZ |  |  | 1 cái/ túi | Cái | 97 | 423400 | 41069800 | Liên danh nhà thầu Ansinhmed
-2: 9572; -3: KB300.2; -4: N07.06.040; -5: Vít khóa titanium 2.4, 2.7, 3.5 các cỡ; -6: Vít khóa titanium 2.4, 2.7, 3.5 các cỡ; -8: Zimed-Thổ Nhĩ Kỳ; -9: Zimed; -10: Thổ Nhĩ Kỳ |  | Vít khóa titanium 3.5 | N07.06.040.YYY.ZZZZZZ |  |  | 1 cái/ túi | Cái | 97 | 423400 | 41069800 | Liên danh nhà thầu Ansinhmed
9573 | KB273.2 | N07.06.040 | Vít titan xương cứng tự taro các cỡ | Vít titan xương cứng tự taro các cỡ | Vít khóa chất liệu titanium. Đường kính vít 2.7mm, đường kính lõi vít 2.2mm, đường kính mũ vít 5.0mm. Chiều dài vít từ 10mm đến 50mm.. Vít xương cứng tự taro chất liệu titanium. Đường kính vít 2.7mm, đường kính lõi vít 2.0mm, đường kính mũ vít 4.0mm. Chiều dài vít từ 12mm đến 30mm. | Zimed-Thổ Nhĩ Kỳ | Zimed | Thổ Nhĩ Kỳ | [7 empty] | Vít titan xương cứng tự taro, đường kính 2.7mm, đường kính mũ vít 5.0mm, Chiều dài từ 10mm đến 50mm |  |  |  | 1 cái/ túi | Cái | 10 | 395000 | 3950000 | Liên danh nhà thầu Ansinhmed
-2: 9574; -3: KB273.2; -4: N07.06.040; -5: Vít titan xương cứng tự taro các cỡ; -6: Vít titan xương cứng tự taro các cỡ; -8: Zimed-Thổ Nhĩ Kỳ; -9: Zimed; -10: Thổ Nhĩ Kỳ |  | Vít titan xương cứng tự taro, đường kính 2.7mm, đường kính mũ vít 4.0mm, 12mm đến 30mm |  |  |  | 1 cái/ túi | Cái | 10 | 395000 | 3950000 | Liên danh nhà thầu Ansinhmed
9575 | K207 | N07.01.240 | Bóng nong động mạch vành áp lực thường | Traveler | Dùng để nong tổn thương hẹp trong mạch vành. Bóng rapid exchange, nong tổn thương để dọn đường cho việc đặt stent. Đầu chóp thuôn nhỏ, bóng đa lớp CrossFlex và thân khỏe giúp tiếp cận đến những nơi xa. Bóng gồm 3 lớp, dễ dàng cuộn lại và đưa trở lại tổn thương sau nhiều lần bơm bóng. Thân đoạn xa tráng ái nước. Đường kính bóng: có các kích thước 1.2, 1.5, 2.0, 2.25, 2.5, 2.75, 3.0, 3.5, 4.0 mm; Chiều dài: 6, 8, 12, 15, 20, 30 mm. Số điểm đánh dấu trên bóng: Đối với bóng 1.2 đến 1.5 mm và chiều dài 6 mm có 1 điểm, và các bóng còn lại có 2 điểm đánh dấu. Khoảng cách giữa hai điểm đánh dấu là chiều dài của bóng khi nong mạch. Áp lực định danh: 8 atm, áp lực tối đa: 14 atm. | Abbott Vascular / Costa Rica | Abbott Vascular | Costa Rica | [7 empty] | 0 | 0 | 0 |  | Hộp 1 cái | Cái | 60 | 8520000 | 511200000 | Công ty CP thiết bị VTYT Thanh Hóa
9576 | K207 | N07.01.240 | Bóng nong động mạch vành áp lực thường | Traveler |  | Abbott Vascular / Costa Rica | Abbott Vascular | Costa Rica |  |  |  | Bóng nong động mạch vành loại áp lực thường Traveler RX 1.20 X 12MM | N07.01.240.004.000060 | 1013063-12 | Đã cấp_Hải phòng | Bóng nong động mạch vành loại áp lực thường Traveler RX 1.20 X 12MM | N07.01.240.004.000060 | 0
9577 | K207 | N07.01.240 | Bóng nong động mạch vành áp lực thường | Traveler |  | Abbott Vascular / Costa Rica | Abbott Vascular | Costa Rica |  |  |  | Bóng nong động mạch vành loại áp lực thường Traveler RX 1.20 X 15MM | N07.01.240.004.000061 | 1013063-15 | Đã cấp_Hải phòng | Bóng nong động mạch vành loại áp lực thường Traveler RX 1.20 X 15MM | N07.01.240.004.000061 | 0 |  | Hộp 1 cái | Cái | 60 | 8520000 | 511200000 | Công ty CP thiết bị VTYT Thanh Hóa
9578 | K207 | N07.01.240 | Bóng nong động mạch vành áp lực thường | Traveler |  | Abbott Vascular / Costa Rica | Abbott Vascular | Costa Rica |  |  |  | Bóng nong động mạch vành loại áp lực thường Traveler RX 1.50 X 12MM | N07.01.240.004.000062 | 1013064-12 | Đã cấp_Hải phòng | Bóng nong động mạch vành loại áp lực thường Traveler RX 1.50 X 12MM | N07.01.240.004.000062 | 0 |  | Hộp 1 cái | Cái | 60 | 8520000 | 511200000 | Công ty CP thiết bị VTYT Thanh Hóa
9579 | K207 | N07.01.240 | Bóng nong động mạch vành áp lực thường | Traveler |  | Abbott Vascular / Costa Rica | Abbott Vascular | Costa Rica |  |  |  | Bóng nong động mạch vành loại áp lực thường Traveler RX 1.50 X 15MM | N07.01.240.004.000063 | 1013064-15 | Đã cấp_Hải phòng | Bóng nong động mạch vành loại áp lực thường Traveler RX 1.50 X 15MM | N07.01.240.004.000063 | 0 |  | Hộp 1 cái | Cái | 60 | 8520000 | 511200000 | Công ty CP thiết bị VTYT Thanh Hóa
9580 | K207 | N07.01.240 | Bóng nong động mạch vành áp lực thường | Traveler |  | Abbott Vascular / Costa Rica | Abbott Vascular | Costa Rica |  |  |  | Bóng nong động mạch vành loại áp lực thường Traveler RX 2.00 X 12MM | N07.01.240.004.000064 | 1013065-12 | Đã cấp_Hải phòng | Bóng nong động mạch vành loại áp lực thường Traveler RX 2.00 X 12MM | N07.01.240.004.000064 | 0 |  | Hộp 1 cái | Cái | 60 | 8520000 | 511200000 | Công ty CP thiết bị VTYT Thanh Hóa
9581 | K207 | N07.01.240 | Bóng nong động mạch vành áp lực thường | Traveler |  | Abbott Vascular / Costa Rica | Abbott Vascular | Costa Rica |  |  |  | Bóng nong động mạch vành loại áp lực thường Traveler RX 2.00 X 15MM | N07.01.240.004.000065 | 1013065-15 | Đã cấp_Hải phòng | Bóng nong động mạch vành loại áp lực thường Traveler RX 2.00 X 15MM | N07.01.240.004.000065 | 0 |  | Hộp 1 cái | Cái | 60 | 8520000 | 511200000 | Công ty CP thiết bị VTYT Thanh Hóa
9582 | K207 | N07.01.240 | Bóng nong động mạch vành áp lực thường | Traveler |  | Abbott Vascular / Costa Rica | Abbott Vascular | Costa Rica |  |  |  | Bóng nong động mạch vành loại áp lực thường Traveler RX 2.00 X 20MM | N07.01.240.004.000066 | 1013065-20 | Đã cấp_Hải phòng | Bóng nong động mạch vành loại áp lực thường Traveler RX 2.00 X 20MM | N07.01.240.004.000066 | 0 |  | Hộp 1 cái | Cái | 60 | 8520000 | 511200000 | Công ty CP thiết bị VTYT Thanh Hóa
9583 | K207 | N07.01.240 | Bóng nong động mạch vành áp lực thường | Traveler |  | Abbott Vascular / Costa Rica | Abbott Vascular | Costa Rica |  |  |  | Bóng nong động mạch vành loại áp lực thường Traveler RX 2.50 X 15MM | N07.01.240.004.000067 | 1013067-15 | Đã cấp_Hải phòng | Bóng nong động mạch vành loại áp lực thường Traveler RX 2.50 X 15MM | N07.01.240.004.000067 | 0 |  | Hộp 1 cái | Cái | 60 | 8520000 | 511200000 | Công ty CP thiết bị VTYT Thanh Hóa
9584 | K207 | N07.01.240 | Bóng nong động mạch vành áp lực thường | Traveler |  | Abbott Vascular / Costa Rica | Abbott Vascular | Costa Rica |  |  |  | Bóng nong động mạch vành loại áp lực thường Traveler RX 2.50 X 20MM | N07.01.240.004.000068 | 1013067-20 | Đã cấp_Hải phòng | Bóng nong động mạch vành loại áp lực thường Traveler RX 2.50 X 20MM | N07.01.240.004.000068 | 0 |  | Hộp 1 cái | Cái | 60 | 8520000 | 511200000 | Công ty CP thiết bị VTYT Thanh Hóa
9585 | K207 | N07.01.240 | Bóng nong động mạch vành áp lực thường | Traveler |  | Abbott Vascular / Costa Rica | Abbott Vascular | Costa Rica |  |  |  | Bóng nong động mạch vành loại áp lực thường Traveler RX 1.20 X 06MM | N07.01.240.004.000069 | 1013063-06 | Đã cấp_Hải phòng | Bóng nong động mạch vành loại áp lực thường Traveler RX 1.20 X 06MM | N07.01.240.004.000069 | 0 |  | Hộp 1 cái | Cái | 60 | 8520000 | 511200000 | Công ty CP thiết bị VTYT Thanh Hóa
9586 | K207 | N07.01.240 | Bóng nong động mạch vành áp lực thường | Traveler |  | Abbott Vascular / Costa Rica | Abbott Vascular | Costa Rica |  |  |  | Bóng nong động mạch vành loại áp lực thường Traveler RX 1.20 X 08MM | N07.01.240.004.000070 | 1013063-08 | Đã cấp_Hải phòng | Bóng nong động mạch vành loại áp lực thường Traveler RX 1.20 X 08MM | N07.01.240.004.000070 | 0 |  | Hộp 1 cái | Cái | 60 | 8520000 | 511200000 | Công ty CP thiết bị VTYT Thanh Hóa
9587 | K207 | N07.01.240 | Bóng nong động mạch vành áp lực thường | Traveler |  | Abbott Vascular / Costa Rica | Abbott Vascular | Costa Rica |  |  |  | Bóng nong động mạch vành loại áp lực thường Traveler RX 1.20 X 20MM | N07.01.240.004.000071 | 1013063-20 | Đã cấp_Hải phòng | Bóng nong động mạch vành loại áp lực thường Traveler RX 1.20 X 20MM | N07.01.240.004.000071 | 0 |  | Hộp 1 cái | Cái | 60 | 8520000 | 511200000 | Công ty CP thiết bị VTYT Thanh Hóa
9588 | K207 | N07.01.240 | Bóng nong động mạch vành áp lực thường | Traveler |  | Abbott Vascular / Costa Rica | Abbott Vascular | Costa Rica |  |  |  | Bóng nong động mạch vành loại áp lực thường Traveler RX 1.50 X 08MM | N07.01.240.004.000072 | 1013064-06 | Cấp mã tạm_Hải phòng | Bóng nong động mạch vành loại áp lực thường Traveler RX 1.50 X 08MM | N07.01.240.004.000072 | 0 |  | Hộp 1 cái | Cái | 60 | 8520000 | 511200000 | Công ty CP thiết bị VTYT Thanh Hóa
9589 | K207 | N07.01.240 | Bóng nong động mạch vành áp lực thường | Traveler |  | Abbott Vascular / Costa Rica | Abbott Vascular | Costa Rica |  |  |  | Bóng nong động mạch vành loại áp lực thường Traveler RX 1.50 X 20MM | N07.01.240.004.000074 | 1013064-20 | Đã cấp_Hải phòng | Bóng nong động mạch vành loại áp lực thường Traveler RX 1.50 X 20MM | N07.01.240.004.000074 | 0 |  | Hộp 1 cái | Cái | 60 | 8520000 | 511200000 | Công ty CP thiết bị VTYT Thanh Hóa
9590 | K207 | N07.01.240 | Bóng nong động mạch vành áp lực thường | Traveler |  | Abbott Vascular / Costa Rica | Abbott Vascular | Costa Rica |  |  |  | Bóng nong động mạch vành loại áp lực thường Traveler RX 2.00 X 06MM | N07.01.240.004.000075 | 1013065-06 | Đã cấp_Hải phòng | Bóng nong động mạch vành loại áp lực thường Traveler RX 2.00 X 06MM | N07.01.240.004.000075 | 0 |  | Hộp 1 cái | Cái | 60 | 8520000 | 511200000 | Công ty CP thiết bị VTYT Thanh Hóa
9591 | K207 | N07.01.240 | Bóng nong động mạch vành áp lực thường | Traveler |  | Abbott Vascular / Costa Rica | Abbott Vascular | Costa Rica |  |  |  | Bóng nong động mạch vành loại áp lực thường Traveler RX 2.00 X 08MM | N07.01.240.004.000076 | 1013065-08 | Đã cấp_Hải phòng | Bóng nong động mạch vành loại áp lực thường Traveler RX 2.00 X 08MM | N07.01.240.004.000076 | 0 |  | Hộp 1 cái | Cái | 60 | 8520000 | 511200000 | Công ty CP thiết bị VTYT Thanh Hóa
9592 | K207 | N07.01.240 | Bóng nong động mạch vành áp lực thường | Traveler |  | Abbott Vascular / Costa Rica | Abbott Vascular | Costa Rica |  |  |  | Bóng nong động mạch vành loại áp lực thường Traveler RX 2.00 X 30MM | N07.01.240.004.000078 | 1013065-30 | Đã cấp_Hải phòng | Bóng nong động mạch vành loại áp lực thường Traveler RX 2.00 X 30MM | N07.01.240.004.000078 | 0 |  | Hộp 1 cái | Cái | 60 | 8520000 | 511200000 | Công ty CP thiết bị VTYT Thanh Hóa
9593 | K207 | N07.01.240 | Bóng nong động mạch vành áp lực thường | Traveler |  | Abbott Vascular / Costa Rica | Abbott Vascular | Costa Rica |  |  |  | Bóng nong động mạch vành loại áp lực thường Traveler RX 2.25 X 06MM | N07.01.240.004.000079 | 1013066-06 | Đã cấp_Hải phòng | Bóng nong động mạch vành loại áp lực thường Traveler RX 2.25 X 06MM | N07.01.240.004.000079 | 0 |  | Hộp 1 cái | Cái | 60 | 8520000 | 511200000 | Công ty CP thiết bị VTYT Thanh Hóa
9594 | K207 | N07.01.240 | Bóng nong động mạch vành áp lực thường | Traveler |  | Abbott Vascular / Costa Rica | Abbott Vascular | Costa Rica |  |  |  | Bóng nong động mạch vành loại áp lực thường Traveler RX 2.25 X 08MM | N07.01.240.004.000080 | 1013066-08 | Đã cấp_Hải phòng | Bóng nong động mạch vành loại áp lực thường Traveler RX 2.25 X 08MM | N07.01.240.004.000080 | 0 |  | Hộp 1 cái | Cái | 60 | 8520000 | 511200000 | Công ty CP thiết bị VTYT Thanh Hóa
9595 | K207 | N07.01.240 | Bóng nong động mạch vành áp lực thường | Traveler |  | Abbott Vascular / Costa Rica | Abbott Vascular | Costa Rica |  |  |  | Bóng nong động mạch vành loại áp lực thường Traveler RX 2.25 X 12MM | N07.01.240.004.000081 | 1013066-12 | Đã cấp_Hải phòng | Bóng nong động mạch vành loại áp lực thường Traveler RX 2.25 X 12MM | N07.01.240.004.000081 | 0 |  | Hộp 1 cái | Cái | 60 | 8520000 | 511200000 | Công ty CP thiết bị VTYT Thanh Hóa
9596 | K207 | N07.01.240 | Bóng nong động mạch vành áp lực thường | Traveler |  | Abbott Vascular / Costa Rica | Abbott Vascular | Costa Rica |  |  |  | Bóng nong động mạch vành loại áp lực thường Traveler RX 2.25 X 15MM | N07.01.240.004.000082 | 1013066-15 | Đã cấp_Hải phòng | Bóng nong động mạch vành loại áp lực thường Traveler RX 2.25 X 15MM | N07.01.240.004.000082 | 0 |  | Hộp 1 cái | Cái | 60 | 8520000 | 511200000 | Công ty CP thiết bị VTYT Thanh Hóa
9597 | K207 | N07.01.240 | Bóng nong động mạch vành áp lực thường | Traveler |  | Abbott Vascular / Costa Rica | Abbott Vascular | Costa Rica |  |  |  | Bóng nong động mạch vành loại áp lực thường Traveler RX 2.25 X 20MM | N07.01.240.004.000083 | 1013066-20 | Đã cấp_Hải phòng | Bóng nong động mạch vành loại áp lực thường Traveler RX 2.25 X 20MM | N07.01.240.004.000083 | 0 |  | Hộp 1 cái | Cái | 60 | 8520000 | 511200000 | Công ty CP thiết bị VTYT Thanh Hóa
9598 | K207 | N07.01.240 | Bóng nong động mạch vành áp lực thường | Traveler |  | Abbott Vascular / Costa Rica | Abbott Vascular | Costa Rica |  |  |  | Bóng nong động mạch vành loại áp lực thường Traveler RX 2.25 X 25MM | N07.01.240.004.000084 | 1013066-25 | Đã cấp_Hải phòng | Bóng nong động mạch vành loại áp lực thường Traveler RX 2.25 X 25MM | N07.01.240.004.000084 | 0 |  | Hộp 1 cái | Cái | 60 | 8520000 | 511200000 | Công ty CP thiết bị VTYT Thanh Hóa
9599 | K207 | N07.01.240 | Bóng nong động mạch vành áp lực thường | Traveler |  | Abbott Vascular / Costa Rica | Abbott Vascular | Costa Rica |  |  |  | Bóng nong động mạch vành loại áp lực thường Traveler RX 2.50 X 06MM | N07.01.240.004.000086 | 1013067-06 | Đã cấp_Hải phòng | Bóng nong động mạch vành loại áp lực thường Traveler RX 2.50 X 06MM | N07.01.240.004.000086 | 0 |  | Hộp 1 cái | Cái | 60 | 8520000 | 511200000 | Công ty CP thiết bị VTYT Thanh Hóa
9600 | K207 | N07.01.240 | Bóng nong động mạch vành áp lực thường | Traveler |  | Abbott Vascular / Costa Rica | Abbott Vascular | Costa Rica |  |  |  | Bóng nong động mạch vành loại áp lực thường Traveler RX 2.50 X 08MM | N07.01.240.004.000087 | 1013067-08 | Đã cấp_Hải phòng | Bóng nong động mạch vành loại áp lực thường Traveler RX 2.50 X 08MM | N07.01.240.004.000087 | 0 |  | Hộp 1 cái | Cái | 60 | 8520000 | 511200000 | Công ty CP thiết bị VTYT Thanh Hóa
9601 | K207 | N07.01.240 | Bóng nong động mạch vành áp lực thường | Traveler |  | Abbott Vascular / Costa Rica | Abbott Vascular | Costa Rica |  |  |  | Bóng nong động mạch vành loại áp lực thường Traveler RX 2.50 X 12MM | N07.01.240.004.000088 | 1013067-12 | Đã cấp_Hải phòng | Bóng nong động mạch vành loại áp lực thường Traveler RX 2.50 X 12MM | N07.01.240.004.000088 | 0 |  | Hộp 1 cái | Cái | 60 | 8520000 | 511200000 | Công ty CP thiết bị VTYT Thanh Hóa
9602 | K207 | N07.01.240 | Bóng nong động mạch vành áp lực thường | Traveler |  | Abbott Vascular / Costa Rica | Abbott Vascular | Costa Rica |  |  |  | Bóng nong động mạch vành loại áp lực thường Traveler RX 2.50 X 30MM | N07.01.240.004.000090 | 1013067-30 | Đã cấp_Hải phòng | Bóng nong động mạch vành loại áp lực thường Traveler RX 2.50 X 30MM | N07.01.240.004.000090 | 0 |  | Hộp 1 cái | Cái | 60 | 8520000 | 511200000 | Công ty CP thiết bị VTYT Thanh Hóa
9603 | K207 | N07.01.240 | Bóng nong động mạch vành áp lực thường | Traveler |  | Abbott Vascular / Costa Rica | Abbott Vascular | Costa Rica |  |  |  | Bóng nong động mạch vành loại áp lực thường Traveler RX 2.75 X 06MM | N07.01.240.004.000091 | 1013068-06 | Đã cấp_Hải phòng | Bóng nong động mạch vành loại áp lực thường Traveler RX 2.75 X 06MM | N07.01.240.004.000091 | 0 |  | Hộp 1 cái | Cái | 60 | 8520000 | 511200000 | Công ty CP thiết bị VTYT Thanh Hóa
9604 | K207 | N07.01.240 | Bóng nong động mạch vành áp lực thường | Traveler |  | Abbott Vascular / Costa Rica | Abbott Vascular | Costa Rica |  |  |  | Bóng nong động mạch vành loại áp lực thường Traveler RX 2.75 X 08MM | N07.01.240.004.000092 | 1013068-08 | Đã cấp_Hải phòng | Bóng nong động mạch vành loại áp lực thường Traveler RX 2.75 X 08MM | N07.01.240.004.000092 | 0 |  | Hộp 1 cái | Cái | 60 | 8520000 | 511200000 | Công ty CP thiết bị VTYT Thanh Hóa
9605 | K207 | N07.01.240 | Bóng nong động mạch vành áp lực thường | Traveler |  | Abbott Vascular / Costa Rica | Abbott Vascular | Costa Rica |  |  |  | Bóng nong động mạch vành loại áp lực thường Traveler RX 2.75 X 12MM | N07.01.240.004.000093 | 1013068-12 | Đã cấp_Hải phòng | Bóng nong động mạch vành loại áp lực thường Traveler RX 2.75 X 12MM | N07.01.240.004.000093 | 0 |  | Hộp 1 cái | Cái | 60 | 8520000 | 511200000 | Công ty CP thiết bị VTYT Thanh Hóa
9606 | K207 | N07.01.240 | Bóng nong động mạch vành áp lực thường | Traveler |  | Abbott Vascular / Costa Rica | Abbott Vascular | Costa Rica |  |  |  | Bóng nong động mạch vành loại áp lực thường Traveler RX 2.75 X 20MM | N07.01.240.004.000094 | 1013068-20 | Đã cấp_Hải phòng | Bóng nong động mạch vành loại áp lực thường Traveler RX 2.75 X 20MM | N07.01.240.004.000094 | 0 |  | Hộp 1 cái | Cái | 60 | 8520000 | 511200000 | Công ty CP thiết bị VTYT Thanh Hóa
9607 | K207 | N07.01.240 | Bóng nong động mạch vành áp lực thường | Traveler |  | Abbott Vascular / Costa Rica | Abbott Vascular | Costa Rica |  |  |  | Bóng nong động mạch vành loại áp lực thường Traveler RX 2.75 X 30MM | N07.01.240.004.000096 | 1013068-30 | Đã cấp_Hải phòng | Bóng nong động mạch vành loại áp lực thường Traveler RX 2.75 X 30MM | N07.01.240.004.000096 | 0 |  | Hộp 1 cái | Cái | 60 | 8520000 | 511200000 | Công ty CP thiết bị VTYT Thanh Hóa
9608 | K207 | N07.01.240 | Bóng nong động mạch vành áp lực thường | Traveler |  | Abbott Vascular / Costa Rica | Abbott Vascular | Costa Rica |  |  |  | Bóng nong động mạch vành loại áp lực thường Traveler RX 3.00 X 06MM | N07.01.240.004.000097 | 1013069-06 | Đã cấp_Hải phòng | Bóng nong động mạch vành loại áp lực thường Traveler RX 3.00 X 06MM | N07.01.240.004.000097 | 0 |  | Hộp 1 cái | Cái | 60 | 8520000 | 511200000 | Công ty CP thiết bị VTYT Thanh Hóa
9609 | K207 | N07.01.240 | Bóng nong động mạch vành áp lực thường | Traveler |  | Abbott Vascular / Costa Rica | Abbott Vascular | Costa Rica |  |  |  | Bóng nong động mạch vành loại áp lực thường Traveler RX 3.00 X 08MM | N07.01.240.004.000098 | 1013069-08 | Đã cấp_Hải phòng | Bóng nong động mạch vành loại áp lực thường Traveler RX 3.00 X 08MM | N07.01.240.004.000098 | 0 |  | Hộp 1 cái | Cái | 60 | 8520000 | 511200000 | Công ty CP thiết bị VTYT Thanh Hóa
9610 | K207 | N07.01.240 | Bóng nong động mạch vành áp lực thường | Traveler |  | Abbott Vascular / Costa Rica | Abbott Vascular | Costa Rica |  |  |  | Bóng nong động mạch vành loại áp lực thường Traveler RX 3.00 X 12MM | N07.01.240.004.000099 | 1013069-12 | Đã cấp_Hải phòng | Bóng nong động mạch vành loại áp lực thường Traveler RX 3.00 X 12MM | N07.01.240.004.000099 | 0 |  | Hộp 1 cái | Cái | 60 | 8520000 | 511200000 | Công ty CP thiết bị VTYT Thanh Hóa
9611 | K207 | N07.01.240 | Bóng nong động mạch vành áp lực thường | Traveler |  | Abbott Vascular / Costa Rica | Abbott Vascular | Costa Rica |  |  |  | Bóng nong động mạch vành loại áp lực thường Traveler RX 3.00 X 15MM | N07.01.240.004.000100 | 1013069-15 | Đã cấp_Hải phòng | Bóng nong động mạch vành loại áp lực thường Traveler RX 3.00 X 15MM | N07.01.240.004.000100 | 0 |  | Hộp 1 cái | Cái | 60 | 8520000 | 511200000 | Công ty CP thiết bị VTYT Thanh Hóa
9612 | K207 | N07.01.240 | Bóng nong động mạch vành áp lực thường | Traveler |  | Abbott Vascular / Costa Rica | Abbott Vascular | Costa Rica |  |  |  | Bóng nong động mạch vành loại áp lực thường Traveler RX 3.00 X 20MM | N07.01.240.004.000101 | 1013069-20 | Đã cấp_Hải phòng | Bóng nong động mạch vành loại áp lực thường Traveler RX 3.00 X 20MM | N07.01.240.004.000101 | 0 |  | Hộp 1 cái | Cái | 60 | 8520000 | 511200000 | Công ty CP thiết bị VTYT Thanh Hóa
9613 | K207 | N07.01.240 | Bóng nong động mạch vành áp lực thường | Traveler |  | Abbott Vascular / Costa Rica | Abbott Vascular | Costa Rica |  |  |  | Bóng nong động mạch vành loại áp lực thường Traveler RX 3.00 X 30MM | N07.01.240.004.000103 | 1013069-30 | Đã cấp_Hải phòng | Bóng nong động mạch vành loại áp lực thường Traveler RX 3.00 X 30MM | N07.01.240.004.000103 | 0 |  | Hộp 1 cái | Cái | 60 | 8520000 | 511200000 | Công ty CP thiết bị VTYT Thanh Hóa
9614 | K207 | N07.01.240 | Bóng nong động mạch vành áp lực thường | Traveler |  | Abbott Vascular / Costa Rica | Abbott Vascular | Costa Rica |  |  |  | Bóng nong động mạch vành loại áp lực thường Traveler RX 3.50 X 06MM | N07.01.240.004.000111 | 1013071-06 | Đã cấp_Hải phòng | Bóng nong động mạch vành loại áp lực thường Traveler RX 3.50 X 06MM | N07.01.240.004.000111 | 0 |  | Hộp 1 cái | Cái | 60 | 8520000 | 511200000 | Công ty CP thiết bị VTYT Thanh Hóa
9615 | K207 | N07.01.240 | Bóng nong động mạch vành áp lực thường | Traveler |  | Abbott Vascular / Costa Rica | Abbott Vascular | Costa Rica |  |  |  | Bóng nong động mạch vành loại áp lực thường Traveler RX 3.50 X 08MM | N07.01.240.004.000112 | 1013071-08 | Đã cấp_Hải phòng | Bóng nong động mạch vành loại áp lực thường Traveler RX 3.50 X 08MM | N07.01.240.004.000112 | 0 |  | Hộp 1 cái | Cái | 60 | 8520000 | 511200000 | Công ty CP thiết bị VTYT Thanh Hóa
9616 | K207 | N07.01.240 | Bóng nong động mạch vành áp lực thường | Traveler |  | Abbott Vascular / Costa Rica | Abbott Vascular | Costa Rica |  |  |  | Bóng nong động mạch vành loại áp lực thường Traveler RX 3.50 X 12MM | N07.01.240.004.000113 | 1013071-12 | Đã cấp_Hải phòng | Bóng nong động mạch vành loại áp lực thường Traveler RX 3.50 X 12MM | N07.01.240.004.000113 | 0 |  | Hộp 1 cái | Cái | 60 | 8520000 | 511200000 | Công ty CP thiết bị VTYT Thanh Hóa
9617 | K207 | N07.01.240 | Bóng nong động mạch vành áp lực thường | Traveler |  | Abbott Vascular / Costa Rica | Abbott Vascular | Costa Rica |  |  |  | Bóng nong động mạch vành loại áp lực thường Traveler RX 3.50 X 15MM | N07.01.240.004.000114 | 1013071-15 | Đã cấp_Hải phòng | Bóng nong động mạch vành loại áp lực thường Traveler RX 3.50 X 15MM | N07.01.240.004.000114 | 0 |  | Hộp 1 cái | Cái | 60 | 8520000 | 511200000 | Công ty CP thiết bị VTYT Thanh Hóa
9618 | K207 | N07.01.240 | Bóng nong động mạch vành áp lực thường | Traveler |  | Abbott Vascular / Costa Rica | Abbott Vascular | Costa Rica |  |  |  | Bóng nong động mạch vành loại áp lực thường Traveler RX 3.50 X 20MM | N07.01.240.004.000115 | 1013071-20 | Đã cấp_Hải phòng | Bóng nong động mạch vành loại áp lực thường Traveler RX 3.50 X 20MM | N07.01.240.004.000115 | 0 |  | Hộp 1 cái | Cái | 60 | 8520000 | 511200000 | Công ty CP thiết bị VTYT Thanh Hóa
9619 | K207 | N07.01.240 | Bóng nong động mạch vành áp lực thường | Traveler |  | Abbott Vascular / Costa Rica | Abbott Vascular | Costa Rica |  |  |  | Bóng nong động mạch vành loại áp lực thường Traveler RX 3.50 X 30MM | N07.01.240.004.000117 | 1013071-30 | Đã cấp_Hải phòng | Bóng nong động mạch vành loại áp lực thường Traveler RX 3.50 X 30MM | N07.01.240.004.000117 | 0 |  | Hộp 1 cái | Cái | 60 | 8520000 | 511200000 | Công ty CP thiết bị VTYT Thanh Hóa
9620 | K207 | N07.01.240 | Bóng nong động mạch vành áp lực thường | Traveler |  | Abbott Vascular / Costa Rica | Abbott Vascular | Costa Rica |  |  |  | Bóng nong động mạch vành loại áp lực thường Traveler RX 4.00 X 06MM | N07.01.240.004.000125 | 1013073-06 | Đã cấp_Hải phòng | Bóng nong động mạch vành loại áp lực thường Traveler RX 4.00 X 06MM | N07.01.240.004.000125 | 0 |  | Hộp 1 cái | Cái | 60 | 8520000 | 511200000 | Công ty CP thiết bị VTYT Thanh Hóa
9621 | K207 | N07.01.240 | Bóng nong động mạch vành áp lực thường | Traveler |  | Abbott Vascular / Costa Rica | Abbott Vascular | Costa Rica |  |  |  | Bóng nong động mạch vành loại áp lực thường Traveler RX 4.00 X 08MM | N07.01.240.004.000126 | 1013073-08 | Đã cấp_Hải phòng | Bóng nong động mạch vành loại áp lực thường Traveler RX 4.00 X 08MM | N07.01.240.004.000126 | 0 |  | Hộp 1 cái | Cái | 60 | 8520000 | 511200000 | Công ty CP thiết bị VTYT Thanh Hóa
9622 | K207 | N07.01.240 | Bóng nong động mạch vành áp lực thường | Traveler |  | Abbott Vascular / Costa Rica | Abbott Vascular | Costa Rica |  |  |  | Bóng nong động mạch vành loại áp lực thường Traveler RX 4.00 X 12MM | N07.01.240.004.000127 | 1013073-12 | Đã cấp_Hải phòng | Bóng nong động mạch vành loại áp lực thường Traveler RX 4.00 X 12MM | N07.01.240.004.000127 | 0 |  | Hộp 1 cái | Cái | 60 | 8520000 | 511200000 | Công ty CP thiết bị VTYT Thanh Hóa
9623 | K207 | N07.01.240 | Bóng nong động mạch vành áp lực thường | Traveler |  | Abbott Vascular / Costa Rica | Abbott Vascular | Costa Rica |  |  |  | Bóng nong động mạch vành loại áp lực thường Traveler RX 4.00 X 15MM | N07.01.240.004.000128 | 1013073-15 | Đã cấp_Hải phòng | Bóng nong động mạch vành loại áp lực thường Traveler RX 4.00 X 15MM | N07.01.240.004.000128 | 0 |  | Hộp 1 cái | Cái | 60 | 8520000 | 511200000 | Công ty CP thiết bị VTYT Thanh Hóa
9624 | K207 | N07.01.240 | Bóng nong động mạch vành áp lực thường | Traveler |  | Abbott Vascular / Costa Rica | Abbott Vascular | Costa Rica |  |  |  | Bóng nong động mạch vành loại áp lực thường Traveler RX 4.00 X 20MM | N07.01.240.004.000129 | 1013073-20 | Đã cấp_Hải phòng | Bóng nong động mạch vành loại áp lực thường Traveler RX 4.00 X 20MM | N07.01.240.004.000129 | 0 |  | Hộp 1 cái | Cái | 60 | 8520000 | 511200000 | Công ty CP thiết bị VTYT Thanh Hóa
9625 | K207 | N07.01.240 | Bóng nong động mạch vành áp lực thường | Traveler |  | Abbott Vascular / Costa Rica | Abbott Vascular | Costa Rica |  |  |  | Bóng nong động mạch vành loại áp lực thường Traveler RX 4.00 X 30MM | N07.01.240.004.000131 | 1013073-30 | Đã cấp_Hải phòng | Bóng nong động mạch vành loại áp lực thường Traveler RX 4.00 X 30MM | N07.01.240.004.000131 | 0 |  | Hộp 1 cái | Cái | 60 | 8520000 | 511200000 | Công ty CP thiết bị VTYT Thanh Hóa
-2: 9626; -3: K207; -4: N07.01.240; -5: Bóng nong động mạch vành áp lực thường; -6: Traveler; -8: Abbott Vascular / Costa Rica; -9: Abbott Vascular; -10: Costa Rica |  | Traveler-1,2 x 30 mm | N07.01.240.004.ZZZZZZ |  |  | Hộp 1 cái | Cái | 60 | 8520000 | 511200000 | Công ty CP thiết bị VTYT Thanh Hóa
-2: 9627; -3: K207; -4: N07.01.240; -5: Bóng nong động mạch vành áp lực thường; -6: Traveler; -8: Abbott Vascular / Costa Rica; -9: Abbott Vascular; -10: Costa Rica |  | Traveler-1,5 x 6 mm | N07.01.240.004.ZZZZZZ |  |  | Hộp 1 cái | Cái | 60 | 8520000 | 511200000 | Công ty CP thiết bị VTYT Thanh Hóa
-2: 9628; -3: K207; -4: N07.01.240; -5: Bóng nong động mạch vành áp lực thường; -6: Traveler; -8: Abbott Vascular / Costa Rica; -9: Abbott Vascular; -10: Costa Rica |  | Traveler-1,5 x 30 mm | N07.01.240.004.ZZZZZZ |  |  | Hộp 1 cái | Cái | 60 | 8520000 | 511200000 | Công ty CP thiết bị VTYT Thanh Hóa
-2: 9629; -3: K207; -4: N07.01.240; -5: Bóng nong động mạch vành áp lực thường; -6: Traveler; -8: Abbott Vascular / Costa Rica; -9: Abbott Vascular; -10: Costa Rica |  | Traveler-3,5 x 12 mm | N07.01.240.004.ZZZZZZ |  |  | Hộp 1 cái | Cái | 60 | 8520000 | 511200000 | Công ty CP thiết bị VTYT Thanh Hóa
-2: 9630; -3: K207; -4: N07.01.240; -5: Bóng nong động mạch vành áp lực thường; -6: Traveler; -8: Abbott Vascular / Costa Rica; -9: Abbott Vascular; -10: Costa Rica |  | Traveler-4,0 x 15 mm | N07.01.240.004.ZZZZZZ
9631 | K228 | N07.01.270 | Dây dẫn can thiệp động mạch vành dành cho tổn thương thông thường | Hi-torque Balance Middle Weight Universal II | - Dây dẫn can thiệp động mạch vành, đầu tip shaping ribbon. - Đoạn xa phủ bởi TURBOCOAT ái nước bền cho khả năng trơn bền bỉ ngay cả làm can thiệp kéo dài - Tráng đoạn gần SMOOTHGLIDE kỵ nước cho khả năng di chuyển được nâng cao. - Thân được tráng lớp polymer trộn với Tungsten cho tăng khả năng cản quang. - Những đặc tính nổi bật của dòng BMW: Khả năng đáp ứng và di chuyển trong nhóm thường dùng tuyệt vời; Chất liệu lõi ELASTINITE nitinol cho dây dẫn bền và chống gẫy gập; Đầu tip bằng chất liệu durasteel loại không đồng trục an toàn trong can thiệp cũng như định hình mềm cho khả năng tạo hình tuyệt vời. - Điểm đánh dấu bằng vàng có độ dài 1.5 mm, cách đầu chóp 4.5 cm hỗ trợ trong việc đo chiều dài tổn thương. - Đường kính dây dẫn 0.014"; Chiều dài 190 và 300 cm. | Abbott Vascular / Puerto Rico | Abbott Vascular | Puerto Rico |  |  |  | Hi-torque Balance Middle-Weight Universal II | N07.01.270.004.000001 | 1009664J |  | Hi-torque Balance Middle-Weight Universal II | N07.01.270.004.000001 | 0 |  | Hộp 5 cái | Cái | 150 | 3470000 | 520500000 | Công ty CP thiết bị VTYT Thanh Hóa
9632 | GB598.1 | N07.06.040 | Nẹp khóa bản hẹp, bản rộng các cỡ, hợp kim titanium. 1 cái/1 bộ | Nẹp khóa bản hẹp, bản rộng các cỡ, hợp kim titanium. 1 cái/1 bộ | Bao gồm :- 1 Nẹp bản rộng dày 6.0mm, nẹp rộng 17.5mm, đk lỗ nẹp 5.10mm, khoảng cách giữa các lỗ nẹp 18mm; Nẹp từ 6, 7, 8, 9, 10,11, 12, 14, 16,18,20 lỗ tương ứng các chiều dài từ 116/ 134/152/170/188/ 206/ 224/260/296/332/ 368mm - Hoặc 1Nẹp bản hẹp dày 4.0mm, Nẹp rộng 14mm, đk lỗ nẹp 5.10mm, khoảng cách giữa các lỗ nẹp 18mm; từ 6,7,8,9,10,11,12,13, 14 lỗ tương ứng với các chiều dài từ 116/134/152/170/188/206/224/242/260mm.. - Nẹp sử dụng vít khóa, vít xốp khóa đk 5.0mm, vít cứng titan đk 4.5mm. - Chất liệu hợp kim titanium. Catalog có dấu gốc của nhà sản xuất | AF Medical Thụy Sĩ | AF Medical | Thụy Sĩ | [7 empty] | 0 | 0 | 0 | Đề nghị cấp Mã hãng sản xuất và Mã VTYT | 1 cái/ túi | Cái | 20 | 7595000 | 151900000 | Công ty CP dược và trang thiết bị y tế Đông Dương
-2: 9633; -3: GB598.1; -4: N07.06.040; -5: Nẹp khóa bản hẹp, bản rộng các cỡ, hợp kim titanium. 1 cái/1 bộ; -6: Nẹp khóa bản hẹp, bản rộng các cỡ, hợp kim titanium. 1 cái/1 bộ; -8: AF Medical Thụy Sĩ; -9: AF Medical; -10: Thụy Sĩ |  | Nẹp khóa bản hẹp, bản rộng các cỡ, hợp kim titanium. 1 cái/1 bộ-bản rộng, 6 lỗ | N07.06.040.YYY.ZZZZZZ | AF Medical | Đề nghị cấp Mã hãng sản xuất và Mã VTYT
-2: 9634; -3: GB598.1; -4: N07.06.040; -5: Nẹp khóa bản hẹp, bản rộng các cỡ, hợp kim titanium. 1 cái/1 bộ; -6: Nẹp khóa bản hẹp, bản rộng các cỡ, hợp kim titanium. 1 cái/1 bộ; -8: AF Medical Thụy Sĩ; -9: AF Medical; -10: Thụy Sĩ |  | Nẹp khóa bản hẹp, bản rộng các cỡ, hợp kim titanium. 1 cái/1 bộ-bản rộng, 7 lỗ | N07.06.040.YYY.ZZZZZZ | AF Medical | Đề nghị cấp Mã hãng sản xuất và Mã VTYT
-2: 9635; -3: GB598.1; -4: N07.06.040; -5: Nẹp khóa bản hẹp, bản rộng các cỡ, hợp kim titanium. 1 cái/1 bộ; -6: Nẹp khóa bản hẹp, bản rộng các cỡ, hợp kim titanium. 1 cái/1 bộ; -8: AF Medical Thụy Sĩ; -9: AF Medical; -10: Thụy Sĩ |  | Nẹp khóa bản hẹp, bản rộng các cỡ, hợp kim titanium. 1 cái/1 bộ-bản rộng, 8 lỗ | N07.06.040.YYY.ZZZZZZ | AF Medical | Đề nghị cấp Mã hãng sản xuất và Mã VTYT
-2: 9636; -3: GB598.1; -4: N07.06.040; -5: Nẹp khóa bản hẹp, bản rộng các cỡ, hợp kim titanium. 1 cái/1 bộ; -6: Nẹp khóa bản hẹp, bản rộng các cỡ, hợp kim titanium. 1 cái/1 bộ; -8: AF Medical Thụy Sĩ; -9: AF Medical; -10: Thụy Sĩ |  | Nẹp khóa bản hẹp, bản rộng các cỡ, hợp kim titanium. 1 cái/1 bộ-bản rộng, 9 lỗ | N07.06.040.YYY.ZZZZZZ | AF Medical | Đề nghị cấp Mã hãng sản xuất và Mã VTYT
-2: 9637; -3: GB598.1; -4: N07.06.040; -5: Nẹp khóa bản hẹp, bản rộng các cỡ, hợp kim titanium. 1 cái/1 bộ; -6: Nẹp khóa bản hẹp, bản rộng các cỡ, hợp kim titanium. 1 cái/1 bộ; -8: AF Medical Thụy Sĩ; -9: AF Medical; -10: Thụy Sĩ |  | Nẹp khóa bản hẹp, bản rộng các cỡ, hợp kim titanium. 1 cái/1 bộ-bản rộng, 10 lỗ | N07.06.040.YYY.ZZZZZZ | AF Medical | Đề nghị cấp Mã hãng sản xuất và Mã VTYT
-2: 9638; -3: GB598.1; -4: N07.06.040; -5: Nẹp khóa bản hẹp, bản rộng các cỡ, hợp kim titanium. 1 cái/1 bộ; -6: Nẹp khóa bản hẹp, bản rộng các cỡ, hợp kim titanium. 1 cái/1 bộ; -8: AF Medical Thụy Sĩ; -9: AF Medical; -10: Thụy Sĩ |  | Nẹp khóa bản hẹp, bản rộng các cỡ, hợp kim titanium. 1 cái/1 bộ-bản rộng, 11 lỗ | N07.06.040.YYY.ZZZZZZ | AF Medical | Đề nghị cấp Mã hãng sản xuất và Mã VTYT
-2: 9639; -3: GB598.1; -4: N07.06.040; -5: Nẹp khóa bản hẹp, bản rộng các cỡ, hợp kim titanium. 1 cái/1 bộ; -6: Nẹp khóa bản hẹp, bản rộng các cỡ, hợp kim titanium. 1 cái/1 bộ; -8: AF Medical Thụy Sĩ; -9: AF Medical; -10: Thụy Sĩ |  | Nẹp khóa bản hẹp, bản rộng các cỡ, hợp kim titanium. 1 cái/1 bộ-bản rộng, 12 lỗ | N07.06.040.YYY.ZZZZZZ | AF Medical | Đề nghị cấp Mã hãng sản xuất và Mã VTYT
-2: 9640; -3: GB598.1; -4: N07.06.040; -5: Nẹp khóa bản hẹp, bản rộng các cỡ, hợp kim titanium. 1 cái/1 bộ; -6: Nẹp khóa bản hẹp, bản rộng các cỡ, hợp kim titanium. 1 cái/1 bộ; -8: AF Medical Thụy Sĩ; -9: AF Medical; -10: Thụy Sĩ |  | Nẹp khóa bản hẹp, bản rộng các cỡ, hợp kim titanium. 1 cái/1 bộ-bản rộng, 14 lỗ | N07.06.040.YYY.ZZZZZZ | AF Medical | Đề nghị cấp Mã hãng sản xuất và Mã VTYT
-2: 9641; -3: GB598.1; -4: N07.06.040; -5: Nẹp khóa bản hẹp, bản rộng các cỡ, hợp kim titanium. 1 cái/1 bộ; -6: Nẹp khóa bản hẹp, bản rộng các cỡ, hợp kim titanium. 1 cái/1 bộ; -8: AF Medical Thụy Sĩ; -9: AF Medical; -10: Thụy Sĩ |  | Nẹp khóa bản hẹp, bản rộng các cỡ, hợp kim titanium. 1 cái/1 bộ-bản rộng, 16 lỗ | N07.06.040.YYY.ZZZZZZ | AF Medical | Đề nghị cấp Mã hãng sản xuất và Mã VTYT
-2: 9642; -3: GB598.1; -4: N07.06.040; -5: Nẹp khóa bản hẹp, bản rộng các cỡ, hợp kim titanium. 1 cái/1 bộ; -6: Nẹp khóa bản hẹp, bản rộng các cỡ, hợp kim titanium. 1 cái/1 bộ; -8: AF Medical Thụy Sĩ; -9: AF Medical; -10: Thụy Sĩ |  | Nẹp khóa bản hẹp, bản rộng các cỡ, hợp kim titanium. 1 cái/1 bộ-bản rộng, 18 lỗ | N07.06.040.YYY.ZZZZZZ | AF Medical | Đề nghị cấp Mã hãng sản xuất và Mã VTYT
-2: 9643; -3: GB598.1; -4: N07.06.040; -5: Nẹp khóa bản hẹp, bản rộng các cỡ, hợp kim titanium. 1 cái/1 bộ; -6: Nẹp khóa bản hẹp, bản rộng các cỡ, hợp kim titanium. 1 cái/1 bộ; -8: AF Medical Thụy Sĩ; -9: AF Medical; -10: Thụy Sĩ |  | Nẹp khóa bản hẹp, bản rộng các cỡ, hợp kim titanium. 1 cái/1 bộ-bản rộng, 20 lỗ | N07.06.040.YYY.ZZZZZZ | AF Medical | Đề nghị cấp Mã hãng sản xuất và Mã VTYT
-2: 9644; -3: GB598.1; -4: N07.06.040; -5: Nẹp khóa bản hẹp, bản rộng các cỡ, hợp kim titanium. 1 cái/1 bộ; -6: Nẹp khóa bản hẹp, bản rộng các cỡ, hợp kim titanium. 1 cái/1 bộ; -8: AF Medical Thụy Sĩ; -9: AF Medical; -10: Thụy Sĩ |  | Nẹp khóa bản hẹp, bản rộng các cỡ, hợp kim titanium. 1 cái/1 bộ-bản hẹp, 6 lỗ | N07.06.040.YYY.ZZZZZZ | AF Medical | Đề nghị cấp Mã hãng sản xuất và Mã VTYT
-2: 9645; -3: GB598.1; -4: N07.06.040; -5: Nẹp khóa bản hẹp, bản rộng các cỡ, hợp kim titanium. 1 cái/1 bộ; -6: Nẹp khóa bản hẹp, bản rộng các cỡ, hợp kim titanium. 1 cái/1 bộ; -8: AF Medical Thụy Sĩ; -9: AF Medical; -10: Thụy Sĩ |  | Nẹp khóa bản hẹp, bản rộng các cỡ, hợp kim titanium. 1 cái/1 bộ-bản hẹp, 7 lỗ | N07.06.040.YYY.ZZZZZZ | AF Medical | Đề nghị cấp Mã hãng sản xuất và Mã VTYT
-2: 9646; -3: GB598.1; -4: N07.06.040; -5: Nẹp khóa bản hẹp, bản rộng các cỡ, hợp kim titanium. 1 cái/1 bộ; -6: Nẹp khóa bản hẹp, bản rộng các cỡ, hợp kim titanium. 1 cái/1 bộ; -8: AF Medical Thụy Sĩ; -9: AF Medical; -10: Thụy Sĩ |  | Nẹp khóa bản hẹp, bản rộng các cỡ, hợp kim titanium. 1 cái/1 bộ-bản hẹp, 8 lỗ | N07.06.040.YYY.ZZZZZZ | AF Medical | Đề nghị cấp Mã hãng sản xuất và Mã VTYT
-2: 9647; -3: GB598.1; -4: N07.06.040; -5: Nẹp khóa bản hẹp, bản rộng các cỡ, hợp kim titanium. 1 cái/1 bộ; -6: Nẹp khóa bản hẹp, bản rộng các cỡ, hợp kim titanium. 1 cái/1 bộ; -8: AF Medical Thụy Sĩ; -9: AF Medical; -10: Thụy Sĩ |  | Nẹp khóa bản hẹp, bản rộng các cỡ, hợp kim titanium. 1 cái/1 bộ-bản hẹp, 9 lỗ | N07.06.040.YYY.ZZZZZZ | AF Medical | Đề nghị cấp Mã hãng sản xuất và Mã VTYT
-2: 9648; -3: GB598.1; -4: N07.06.040; -5: Nẹp khóa bản hẹp, bản rộng các cỡ, hợp kim titanium. 1 cái/1 bộ; -6: Nẹp khóa bản hẹp, bản rộng các cỡ, hợp kim titanium. 1 cái/1 bộ; -8: AF Medical Thụy Sĩ; -9: AF Medical; -10: Thụy Sĩ |  | Nẹp khóa bản hẹp, bản rộng các cỡ, hợp kim titanium. 1 cái/1 bộ-bản hẹp, 10 lỗ | N07.06.040.YYY.ZZZZZZ | AF Medical | Đề nghị cấp Mã hãng sản xuất và Mã VTYT
-2: 9649; -3: GB598.1; -4: N07.06.040; -5: Nẹp khóa bản hẹp, bản rộng các cỡ, hợp kim titanium. 1 cái/1 bộ; -6: Nẹp khóa bản hẹp, bản rộng các cỡ, hợp kim titanium. 1 cái/1 bộ; -8: AF Medical Thụy Sĩ; -9: AF Medical; -10: Thụy Sĩ |  | Nẹp khóa bản hẹp, bản rộng các cỡ, hợp kim titanium. 1 cái/1 bộ-bản hẹp, 11 lỗ | N07.06.040.YYY.ZZZZZZ | AF Medical | Đề nghị cấp Mã hãng sản xuất và Mã VTYT
-2: 9650; -3: GB598.1; -4: N07.06.040; -5: Nẹp khóa bản hẹp, bản rộng các cỡ, hợp kim titanium. 1 cái/1 bộ; -6: Nẹp khóa bản hẹp, bản rộng các cỡ, hợp kim titanium. 1 cái/1 bộ; -8: AF Medical Thụy Sĩ; -9: AF Medical; -10: Thụy Sĩ |  | Nẹp khóa bản hẹp, bản rộng các cỡ, hợp kim titanium. 1 cái/1 bộ-bản hẹp, 12 lỗ | N07.06.040.YYY.ZZZZZZ | AF Medical | Đề nghị cấp Mã hãng sản xuất và Mã VTYT
-2: 9651; -3: GB598.1; -4: N07.06.040; -5: Nẹp khóa bản hẹp, bản rộng các cỡ, hợp kim titanium. 1 cái/1 bộ; -6: Nẹp khóa bản hẹp, bản rộng các cỡ, hợp kim titanium. 1 cái/1 bộ; -8: AF Medical Thụy Sĩ; -9: AF Medical; -10: Thụy Sĩ |  | Nẹp khóa bản hẹp, bản rộng các cỡ, hợp kim titanium. 1 cái/1 bộ-bản hẹp, 13 lỗ | N07.06.040.YYY.ZZZZZZ | AF Medical | Đề nghị cấp Mã hãng sản xuất và Mã VTYT
-2: 9652; -3: GB598.1; -4: N07.06.040; -5: Nẹp khóa bản hẹp, bản rộng các cỡ, hợp kim titanium. 1 cái/1 bộ; -6: Nẹp khóa bản hẹp, bản rộng các cỡ, hợp kim titanium. 1 cái/1 bộ; -8: AF Medical Thụy Sĩ; -9: AF Medical; -10: Thụy Sĩ |  | Nẹp khóa bản hẹp, bản rộng các cỡ, hợp kim titanium. 1 cái/1 bộ-bản hẹp, 14 lỗ | N07.06.040.YYY.ZZZZZZ | AF Medical | Đề nghị cấp Mã hãng sản xuất và Mã VTYT
9653 | GB599.1 | N07.06.040 | Nẹp khóa chữ T | Nẹp khóa chữ T | Nẹp dày 2.5mm, nẹp rộng 17.0mm, đk lỗ nẹp 5.10mm, khoảng cách giữa các lỗ nẹp 16mm; Nẹp từ 3, 4,5,6,7,8,9,10,11,12 lỗ tương ứng các chiều dài từ 67mm, 83mm, 99mm, 115mm, 131mm, 147mm, 163mm, 179mm, 211mm. Nẹp sử dụng vít khóa 5.0mm, vít xốp khóa đk 5.0mm, vít cứng titan đk 4.5mm. Chất liệu hợp kim titanium. Catalog có dấu gốc của nhà sản xuất | AF Medical Thụy Sĩ | AF Medical | Thụy Sĩ | [7 empty] | 0 | 0 | 0
-2: 9654; -3: GB599.1; -4: N07.06.040; -5: Nẹp khóa chữ T; -6: Nẹp khóa chữ T; -8: AF Medical Thụy Sĩ; -9: AF Medical; -10: Thụy Sĩ |  | Nẹp khóa chữ T-3 lỗ | N07.06.040.YYY.ZZZZZZ | AF Medical | Đề nghị cấp Mã hãng sản xuất và Mã VTYT | 1 cái/ túi | Cái | 10 | 9495000 | 94950000 | Công ty CP dược và trang thiết bị y tế Đông Dương
-2: 9655; -3: GB599.1; -4: N07.06.040; -5: Nẹp khóa chữ T; -6: Nẹp khóa chữ T; -8: AF Medical Thụy Sĩ; -9: AF Medical; -10: Thụy Sĩ |  | Nẹp khóa chữ T-4 lỗ | N07.06.040.YYY.ZZZZZZ | AF Medical | Đề nghị cấp Mã hãng sản xuất và Mã VTYT | 1 cái/ túi | Cái | 10 | 9495000 | 94950000 | Công ty CP dược và trang thiết bị y tế Đông Dương
-2: 9656; -3: GB599.1; -4: N07.06.040; -5: Nẹp khóa chữ T; -6: Nẹp khóa chữ T; -8: AF Medical Thụy Sĩ; -9: AF Medical; -10: Thụy Sĩ |  | Nẹp khóa chữ T-5 lỗ | N07.06.040.YYY.ZZZZZZ | AF Medical | Đề nghị cấp Mã hãng sản xuất và Mã VTYT | 1 cái/ túi | Cái | 10 | 9495000 | 94950000 | Công ty CP dược và trang thiết bị y tế Đông Dương
-2: 9657; -3: GB599.1; -4: N07.06.040; -5: Nẹp khóa chữ T; -6: Nẹp khóa chữ T; -8: AF Medical Thụy Sĩ; -9: AF Medical; -10: Thụy Sĩ |  | Nẹp khóa chữ T-6 lỗ | N07.06.040.YYY.ZZZZZZ | AF Medical | Đề nghị cấp Mã hãng sản xuất và Mã VTYT | 1 cái/ túi | Cái | 10 | 9495000 | 94950000 | Công ty CP dược và trang thiết bị y tế Đông Dương
-2: 9658; -3: GB599.1; -4: N07.06.040; -5: Nẹp khóa chữ T; -6: Nẹp khóa chữ T; -8: AF Medical Thụy Sĩ; -9: AF Medical; -10: Thụy Sĩ |  | Nẹp khóa chữ T-7 lỗ | N07.06.040.YYY.ZZZZZZ | AF Medical | Đề nghị cấp Mã hãng sản xuất và Mã VTYT | 1 cái/ túi | Cái | 10 | 9495000 | 94950000 | Công ty CP dược và trang thiết bị y tế Đông Dương
-2: 9659; -3: GB599.1; -4: N07.06.040; -5: Nẹp khóa chữ T; -6: Nẹp khóa chữ T; -8: AF Medical Thụy Sĩ; -9: AF Medical; -10: Thụy Sĩ |  | Nẹp khóa chữ T-8 lỗ | N07.06.040.YYY.ZZZZZZ | AF Medical | Đề nghị cấp Mã hãng sản xuất và Mã VTYT | 1 cái/ túi | Cái | 10 | 9495000 | 94950000 | Công ty CP dược và trang thiết bị y tế Đông Dương
-2: 9660; -3: GB599.1; -4: N07.06.040; -5: Nẹp khóa chữ T; -6: Nẹp khóa chữ T; -8: AF Medical Thụy Sĩ; -9: AF Medical; -10: Thụy Sĩ |  | Nẹp khóa chữ T-9 lỗ | N07.06.040.YYY.ZZZZZZ | AF Medical | Đề nghị cấp Mã hãng sản xuất và Mã VTYT | 1 cái/ túi | Cái | 10 | 9495000 | 94950000 | Công ty CP dược và trang thiết bị y tế Đông Dương
-2: 9661; -3: GB599.1; -4: N07.06.040; -5: Nẹp khóa chữ T; -6: Nẹp khóa chữ T; -8: AF Medical Thụy Sĩ; -9: AF Medical; -10: Thụy Sĩ |  | Nẹp khóa chữ T-10 lỗ | N07.06.040.YYY.ZZZZZZ | AF Medical | Đề nghị cấp Mã hãng sản xuất và Mã VTYT | 1 cái/ túi | Cái | 10 | 9495000 | 94950000 | Công ty CP dược và trang thiết bị y tế Đông Dương
-2: 9662; -3: GB599.1; -4: N07.06.040; -5: Nẹp khóa chữ T; -6: Nẹp khóa chữ T; -8: AF Medical Thụy Sĩ; -9: AF Medical; -10: Thụy Sĩ |  | Nẹp khóa chữ T-11 lỗ | N07.06.040.YYY.ZZZZZZ | AF Medical | Đề nghị cấp Mã hãng sản xuất và Mã VTYT | 1 cái/ túi | Cái | 10 | 9495000 | 94950000 | Công ty CP dược và trang thiết bị y tế Đông Dương
-2: 9663; -3: GB599.1; -4: N07.06.040; -5: Nẹp khóa chữ T; -6: Nẹp khóa chữ T; -8: AF Medical Thụy Sĩ; -9: AF Medical; -10: Thụy Sĩ |  | Nẹp khóa chữ T-12 lỗ | N07.06.040.YYY.ZZZZZZ | AF Medical | Đề nghị cấp Mã hãng sản xuất và Mã VTYT | 1 cái/ túi | Cái | 10 | 9495000 | 94950000 | Công ty CP dược và trang thiết bị y tế Đông Dương
9664 | GB595.1 | N07.06.040 | Nẹp khóa đầu dưới xương chày, mặt ngoài, trong các cỡ, trái/ phải | Nẹp khóa đầu dưới xương chày, mặt ngoài, trong các cỡ, trái/ phải | - Nẹp mặt ngoài: dày 4.0mm, nẹp rộng 14mm, đk lỗ nẹp 4.10mm, khoảng cách giữa các lỗ nẹp 15mm; từ 5, 7,9,11,13,15,17,19,21 lỗ tương ứng chiều dài từ 80/ 106/132/158/184/210/236/262/288mm. - Nẹp mặt trong có vít mắt cá : dày 4.5mm, nẹp rộng 12.5mm, đk lỗ nẹp 4.10mm, khoảng cách giữa các lỗ nẹp 13mm; 4, 6, 8, 10, 12, 14 lỗ trái/phải tương ứng với các chiều dài 116, 142, 168, 194, 220, 246mm. - Nẹp mặt trong khong vít mắt cá: dày 3.5mm, nẹp rộng 13mm, đk lỗ nẹp 4.10mm, khoảng cách giữa các lỗ nẹp 13mm; 4, 6, 8, 10, 12, 14 lỗ trái/phải tương ứng với các chiều dài 110, 136, 162, 188, 214, 240mm. - Lỗ thân sử dụng vít khóa đk 3.5mm, vít xốp khóa đk 4.0mm, vít cứng titan đk 3.5mm; lỗ đầu sử dụng vít khóa đk 3.5mm, vít xốp khóa đk 4.0mm. Chất liệu hợp kim titanium. Catalog có dấu gốc của nhà sản xuất | AF Medical Thụy Sĩ | AF Medical | Thụy Sĩ | [7 empty] | 0 | 0 | 0
-2: 9665; -3: GB595.1; -4: N07.06.040; -5: Nẹp khóa đầu dưới xương chày, mặt ngoài, trong các cỡ, trái/ phải; -6: Nẹp khóa đầu dưới xương chày, mặt ngoài, trong các cỡ, trái/ phải; -8: AF Medical Thụy Sĩ; -9: AF Medical; -10: Thụy Sĩ |  | Nẹp khóa đầu dưới xương chày, mặt ngoài, trong các cỡ, trái/ phải-mặt ngoài, 5 lỗ | N07.06.040.YYY.ZZZZZZ | AF Medical | Đề nghị cấp Mã hãng sản xuất và Mã VTYT | 1 cái/ túi | Cái | 10 | 12495000 | 124950000 | Công ty CP dược và trang thiết bị y tế Đông Dương
-2: 9666; -3: GB595.1; -4: N07.06.040; -5: Nẹp khóa đầu dưới xương chày, mặt ngoài, trong các cỡ, trái/ phải; -6: Nẹp khóa đầu dưới xương chày, mặt ngoài, trong các cỡ, trái/ phải; -8: AF Medical Thụy Sĩ; -9: AF Medical; -10: Thụy Sĩ |  | Nẹp khóa đầu dưới xương chày, mặt ngoài, trong các cỡ, trái/ phải-mặt ngoài, 7 lỗ | N07.06.040.YYY.ZZZZZZ | AF Medical | Đề nghị cấp Mã hãng sản xuất và Mã VTYT | 1 cái/ túi | Cái | 10 | 12495000 | 124950000 | Công ty CP dược và trang thiết bị y tế Đông Dương
-2: 9667; -3: GB595.1; -4: N07.06.040; -5: Nẹp khóa đầu dưới xương chày, mặt ngoài, trong các cỡ, trái/ phải; -6: Nẹp khóa đầu dưới xương chày, mặt ngoài, trong các cỡ, trái/ phải; -8: AF Medical Thụy Sĩ; -9: AF Medical; -10: Thụy Sĩ |  | Nẹp khóa đầu dưới xương chày, mặt ngoài, trong các cỡ, trái/ phải-mặt ngoài, 9 lỗ | N07.06.040.YYY.ZZZZZZ | AF Medical | Đề nghị cấp Mã hãng sản xuất và Mã VTYT | 1 cái/ túi | Cái | 10 | 12495000 | 124950000 | Công ty CP dược và trang thiết bị y tế Đông Dương
-2: 9668; -3: GB595.1; -4: N07.06.040; -5: Nẹp khóa đầu dưới xương chày, mặt ngoài, trong các cỡ, trái/ phải; -6: Nẹp khóa đầu dưới xương chày, mặt ngoài, trong các cỡ, trái/ phải; -8: AF Medical Thụy Sĩ; -9: AF Medical; -10: Thụy Sĩ |  | Nẹp khóa đầu dưới xương chày, mặt ngoài, trong các cỡ, trái/ phải-mặt ngoài, 11 lỗ | N07.06.040.YYY.ZZZZZZ | AF Medical | Đề nghị cấp Mã hãng sản xuất và Mã VTYT | 1 cái/ túi | Cái | 10 | 12495000 | 124950000 | Công ty CP dược và trang thiết bị y tế Đông Dương
-2: 9669; -3: GB595.1; -4: N07.06.040; -5: Nẹp khóa đầu dưới xương chày, mặt ngoài, trong các cỡ, trái/ phải; -6: Nẹp khóa đầu dưới xương chày, mặt ngoài, trong các cỡ, trái/ phải; -8: AF Medical Thụy Sĩ; -9: AF Medical; -10: Thụy Sĩ |  | Nẹp khóa đầu dưới xương chày, mặt ngoài, trong các cỡ, trái/ phải-mặt ngoài, 13 lỗ | N07.06.040.YYY.ZZZZZZ | AF Medical | Đề nghị cấp Mã hãng sản xuất và Mã VTYT | 1 cái/ túi | Cái | 10 | 12495000 | 124950000 | Công ty CP dược và trang thiết bị y tế Đông Dương
-2: 9670; -3: GB595.1; -4: N07.06.040; -5: Nẹp khóa đầu dưới xương chày, mặt ngoài, trong các cỡ, trái/ phải; -6: Nẹp khóa đầu dưới xương chày, mặt ngoài, trong các cỡ, trái/ phải; -8: AF Medical Thụy Sĩ; -9: AF Medical; -10: Thụy Sĩ |  | Nẹp khóa đầu dưới xương chày, mặt ngoài, trong các cỡ, trái/ phải-mặt ngoài, 15 lỗ | N07.06.040.YYY.ZZZZZZ | AF Medical | Đề nghị cấp Mã hãng sản xuất và Mã VTYT | 1 cái/ túi | Cái | 10 | 12495000 | 124950000 | Công ty CP dược và trang thiết bị y tế Đông Dương
-2: 9671; -3: GB595.1; -4: N07.06.040; -5: Nẹp khóa đầu dưới xương chày, mặt ngoài, trong các cỡ, trái/ phải; -6: Nẹp khóa đầu dưới xương chày, mặt ngoài, trong các cỡ, trái/ phải; -8: AF Medical Thụy Sĩ; -9: AF Medical; -10: Thụy Sĩ |  | Nẹp khóa đầu dưới xương chày, mặt ngoài, trong các cỡ, trái/ phải-mặt ngoài, 17 lỗ | N07.06.040.YYY.ZZZZZZ | AF Medical | Đề nghị cấp Mã hãng sản xuất và Mã VTYT | 1 cái/ túi | Cái | 10 | 12495000 | 124950000 | Công ty CP dược và trang thiết bị y tế Đông Dương
-2: 9672; -3: GB595.1; -4: N07.06.040; -5: Nẹp khóa đầu dưới xương chày, mặt ngoài, trong các cỡ, trái/ phải; -6: Nẹp khóa đầu dưới xương chày, mặt ngoài, trong các cỡ, trái/ phải; -8: AF Medical Thụy Sĩ; -9: AF Medical; -10: Thụy Sĩ |  | Nẹp khóa đầu dưới xương chày, mặt ngoài, trong các cỡ, trái/ phải-mặt ngoài, 19 lỗ | N07.06.040.YYY.ZZZZZZ | AF Medical | Đề nghị cấp Mã hãng sản xuất và Mã VTYT | 1 cái/ túi | Cái | 10 | 12495000 | 124950000 | Công ty CP dược và trang thiết bị y tế Đông Dương
-2: 9673; -3: GB595.1; -4: N07.06.040; -5: Nẹp khóa đầu dưới xương chày, mặt ngoài, trong các cỡ, trái/ phải; -6: Nẹp khóa đầu dưới xương chày, mặt ngoài, trong các cỡ, trái/ phải; -8: AF Medical Thụy Sĩ; -9: AF Medical; -10: Thụy Sĩ |  | Nẹp khóa đầu dưới xương chày, mặt ngoài, trong các cỡ, trái/ phải-mặt ngoài, 21 lỗ | N07.06.040.YYY.ZZZZZZ | AF Medical | Đề nghị cấp Mã hãng sản xuất và Mã VTYT | 1 cái/ túi | Cái | 10 | 12495000 | 124950000 | Công ty CP dược và trang thiết bị y tế Đông Dương
-2: 9674; -3: GB595.1; -4: N07.06.040; -5: Nẹp khóa đầu dưới xương chày, mặt ngoài, trong các cỡ, trái/ phải; -6: Nẹp khóa đầu dưới xương chày, mặt ngoài, trong các cỡ, trái/ phải; -8: AF Medical Thụy Sĩ; -9: AF Medical; -10: Thụy Sĩ |  | Nẹp khóa đầu dưới xương chày, mặt ngoài, trong các cỡ, trái/ phải-Nẹp mặt trong có vít mắt cá, trái, 4 lỗ | N07.06.040.YYY.ZZZZZZ | AF Medical | Đề nghị cấp Mã hãng sản xuất và Mã VTYT | 1 cái/ túi | Cái | 10 | 12495000 | 124950000 | Công ty CP dược và trang thiết bị y tế Đông Dương
-2: 9675; -3: GB595.1; -4: N07.06.040; -5: Nẹp khóa đầu dưới xương chày, mặt ngoài, trong các cỡ, trái/ phải; -6: Nẹp khóa đầu dưới xương chày, mặt ngoài, trong các cỡ, trái/ phải; -8: AF Medical Thụy Sĩ; -9: AF Medical; -10: Thụy Sĩ |  | Nẹp khóa đầu dưới xương chày, mặt ngoài, trong các cỡ, trái/ phải-Nẹp mặt trong có vít mắt cá, trái, 6 lỗ | N07.06.040.YYY.ZZZZZZ | AF Medical | Đề nghị cấp Mã hãng sản xuất và Mã VTYT | 1 cái/ túi | Cái | 10 | 12495000 | 124950000 | Công ty CP dược và trang thiết bị y tế Đông Dương
-2: 9676; -3: GB595.1; -4: N07.06.040; -5: Nẹp khóa đầu dưới xương chày, mặt ngoài, trong các cỡ, trái/ phải; -6: Nẹp khóa đầu dưới xương chày, mặt ngoài, trong các cỡ, trái/ phải; -8: AF Medical Thụy Sĩ; -9: AF Medical; -10: Thụy Sĩ |  | Nẹp khóa đầu dưới xương chày, mặt ngoài, trong các cỡ, trái/ phải-Nẹp mặt trong có vít mắt cá, trái, 8 lỗ | N07.06.040.YYY.ZZZZZZ | AF Medical | Đề nghị cấp Mã hãng sản xuất và Mã VTYT | 1 cái/ túi | Cái | 10 | 12495000 | 124950000 | Công ty CP dược và trang thiết bị y tế Đông Dương
-2: 9677; -3: GB595.1; -4: N07.06.040; -5: Nẹp khóa đầu dưới xương chày, mặt ngoài, trong các cỡ, trái/ phải; -6: Nẹp khóa đầu dưới xương chày, mặt ngoài, trong các cỡ, trái/ phải; -8: AF Medical Thụy Sĩ; -9: AF Medical; -10: Thụy Sĩ |  | Nẹp khóa đầu dưới xương chày, mặt ngoài, trong các cỡ, trái/ phải-Nẹp mặt trong có vít mắt cá, trái, 10 lỗ | N07.06.040.YYY.ZZZZZZ | AF Medical | Đề nghị cấp Mã hãng sản xuất và Mã VTYT | 1 cái/ túi | Cái | 10 | 12495000 | 124950000 | Công ty CP dược và trang thiết bị y tế Đông Dương
-2: 9678; -3: GB595.1; -4: N07.06.040; -5: Nẹp khóa đầu dưới xương chày, mặt ngoài, trong các cỡ, trái/ phải; -6: Nẹp khóa đầu dưới xương chày, mặt ngoài, trong các cỡ, trái/ phải; -8: AF Medical Thụy Sĩ; -9: AF Medical; -10: Thụy Sĩ |  | Nẹp khóa đầu dưới xương chày, mặt ngoài, trong các cỡ, trái/ phải-Nẹp mặt trong có vít mắt cá, trái, 12 lỗ | N07.06.040.YYY.ZZZZZZ | AF Medical | Đề nghị cấp Mã hãng sản xuất và Mã VTYT | 1 cái/ túi | Cái | 10 | 12495000 | 124950000 | Công ty CP dược và trang thiết bị y tế Đông Dương
-2: 9679; -3: GB595.1; -4: N07.06.040; -5: Nẹp khóa đầu dưới xương chày, mặt ngoài, trong các cỡ, trái/ phải; -6: Nẹp khóa đầu dưới xương chày, mặt ngoài, trong các cỡ, trái/ phải; -8: AF Medical Thụy Sĩ; -9: AF Medical; -10: Thụy Sĩ |  | Nẹp khóa đầu dưới xương chày, mặt ngoài, trong các cỡ, trái/ phải-Nẹp mặt trong có vít mắt cá, trái, 14 lỗ | N07.06.040.YYY.ZZZZZZ | AF Medical | Đề nghị cấp Mã hãng sản xuất và Mã VTYT | 1 cái/ túi | Cái | 10 | 12495000 | 124950000 | Công ty CP dược và trang thiết bị y tế Đông Dương
-2: 9680; -3: GB595.1; -4: N07.06.040; -5: Nẹp khóa đầu dưới xương chày, mặt ngoài, trong các cỡ, trái/ phải; -6: Nẹp khóa đầu dưới xương chày, mặt ngoài, trong các cỡ, trái/ phải; -8: AF Medical Thụy Sĩ; -9: AF Medical; -10: Thụy Sĩ |  | Nẹp khóa đầu dưới xương chày, mặt ngoài, trong các cỡ, trái/ phải-Nẹp mặt trong có vít mắt cá, phải, 4 lỗ | N07.06.040.YYY.ZZZZZZ | AF Medical | Đề nghị cấp Mã hãng sản xuất và Mã VTYT | 1 cái/ túi | Cái | 10 | 12495000 | 124950000 | Công ty CP dược và trang thiết bị y tế Đông Dương
-2: 9681; -3: GB595.1; -4: N07.06.040; -5: Nẹp khóa đầu dưới xương chày, mặt ngoài, trong các cỡ, trái/ phải; -6: Nẹp khóa đầu dưới xương chày, mặt ngoài, trong các cỡ, trái/ phải; -8: AF Medical Thụy Sĩ; -9: AF Medical; -10: Thụy Sĩ |  | Nẹp khóa đầu dưới xương chày, mặt ngoài, trong các cỡ, trái/ phải-Nẹp mặt trong có vít mắt cá, phải, 6 lỗ | N07.06.040.YYY.ZZZZZZ | AF Medical | Đề nghị cấp Mã hãng sản xuất và Mã VTYT | 1 cái/ túi | Cái | 10 | 12495000 | 124950000 | Công ty CP dược và trang thiết bị y tế Đông Dương
-2: 9682; -3: GB595.1; -4: N07.06.040; -5: Nẹp khóa đầu dưới xương chày, mặt ngoài, trong các cỡ, trái/ phải; -6: Nẹp khóa đầu dưới xương chày, mặt ngoài, trong các cỡ, trái/ phải; -8: AF Medical Thụy Sĩ; -9: AF Medical; -10: Thụy Sĩ |  | Nẹp khóa đầu dưới xương chày, mặt ngoài, trong các cỡ, trái/ phải-Nẹp mặt trong có vít mắt cá, phải, 8 lỗ | N07.06.040.YYY.ZZZZZZ | AF Medical | Đề nghị cấp Mã hãng sản xuất và Mã VTYT | 1 cái/ túi | Cái | 10 | 12495000 | 124950000 | Công ty CP dược và trang thiết bị y tế Đông Dương
-2: 9683; -3: GB595.1; -4: N07.06.040; -5: Nẹp khóa đầu dưới xương chày, mặt ngoài, trong các cỡ, trái/ phải; -6: Nẹp khóa đầu dưới xương chày, mặt ngoài, trong các cỡ, trái/ phải; -8: AF Medical Thụy Sĩ; -9: AF Medical; -10: Thụy Sĩ |  | Nẹp khóa đầu dưới xương chày, mặt ngoài, trong các cỡ, trái/ phải-Nẹp mặt trong có vít mắt cá, phải, 10 lỗ | N07.06.040.YYY.ZZZZZZ
-2: 9684; -3: GB595.1; -4: N07.06.040; -5: Nẹp khóa đầu dưới xương chày, mặt ngoài, trong các cỡ, trái/ phải; -6: Nẹp khóa đầu dưới xương chày, mặt ngoài, trong các cỡ, trái/ phải; -8: AF Medical Thụy Sĩ; -9: AF Medical; -10: Thụy Sĩ |  | Nẹp khóa đầu dưới xương chày, mặt ngoài, trong các cỡ, trái/ phải-Nẹp mặt trong có vít mắt cá, phải, 12 lỗ | N07.06.040.YYY.ZZZZZZ
-2: 9685; -3: GB595.1; -4: N07.06.040; -5: Nẹp khóa đầu dưới xương chày, mặt ngoài, trong các cỡ, trái/ phải; -6: Nẹp khóa đầu dưới xương chày, mặt ngoài, trong các cỡ, trái/ phải; -8: AF Medical Thụy Sĩ; -9: AF Medical; -10: Thụy Sĩ |  | Nẹp khóa đầu dưới xương chày, mặt ngoài, trong các cỡ, trái/ phải-Nẹp mặt trong có vít mắt cá, phải, 14 lỗ | N07.06.040.YYY.ZZZZZZ
-2: 9686; -3: GB595.1; -4: N07.06.040; -5: Nẹp khóa đầu dưới xương chày, mặt ngoài, trong các cỡ, trái/ phải; -6: Nẹp khóa đầu dưới xương chày, mặt ngoài, trong các cỡ, trái/ phải; -8: AF Medical Thụy Sĩ; -9: AF Medical; -10: Thụy Sĩ |  | Nẹp khóa đầu dưới xương chày, mặt ngoài, trong các cỡ, trái/ phải-Nẹp mặt trong không vít mắt cá, trái, 4 lỗ | N07.06.040.YYY.ZZZZZZ
-2: 9687; -3: GB595.1; -4: N07.06.040; -5: Nẹp khóa đầu dưới xương chày, mặt ngoài, trong các cỡ, trái/ phải; -6: Nẹp khóa đầu dưới xương chày, mặt ngoài, trong các cỡ, trái/ phải; -8: AF Medical Thụy Sĩ; -9: AF Medical; -10: Thụy Sĩ |  | Nẹp khóa đầu dưới xương chày, mặt ngoài, trong các cỡ, trái/ phải-Nẹp mặt trong không vít mắt cá, trái, 6 lỗ | N07.06.040.YYY.ZZZZZZ
-2: 9688; -3: GB595.1; -4: N07.06.040; -5: Nẹp khóa đầu dưới xương chày, mặt ngoài, trong các cỡ, trái/ phải; -6: Nẹp khóa đầu dưới xương chày, mặt ngoài, trong các cỡ, trái/ phải; -8: AF Medical Thụy Sĩ; -9: AF Medical; -10: Thụy Sĩ |  | Nẹp khóa đầu dưới xương chày, mặt ngoài, trong các cỡ, trái/ phải-Nẹp mặt trong không vít mắt cá, trái, 8 lỗ | N07.06.040.YYY.ZZZZZZ
-2: 9689; -3: GB595.1; -4: N07.06.040; -5: Nẹp khóa đầu dưới xương chày, mặt ngoài, trong các cỡ, trái/ phải; -6: Nẹp khóa đầu dưới xương chày, mặt ngoài, trong các cỡ, trái/ phải; -8: AF Medical Thụy Sĩ; -9: AF Medical; -10: Thụy Sĩ |  | Nẹp khóa đầu dưới xương chày, mặt ngoài, trong các cỡ, trái/ phải-Nẹp mặt trong không vít mắt cá, trái, 10 lỗ | N07.06.040.YYY.ZZZZZZ
-2: 9690; -3: GB595.1; -4: N07.06.040; -5: Nẹp khóa đầu dưới xương chày, mặt ngoài, trong các cỡ, trái/ phải; -6: Nẹp khóa đầu dưới xương chày, mặt ngoài, trong các cỡ, trái/ phải; -8: AF Medical Thụy Sĩ; -9: AF Medical; -10: Thụy Sĩ |  | Nẹp khóa đầu dưới xương chày, mặt ngoài, trong các cỡ, trái/ phải-Nẹp mặt trong không vít mắt cá, trái, 12 lỗ | N07.06.040.YYY.ZZZZZZ
-2: 9691; -3: GB595.1; -4: N07.06.040; -5: Nẹp khóa đầu dưới xương chày, mặt ngoài, trong các cỡ, trái/ phải; -6: Nẹp khóa đầu dưới xương chày, mặt ngoài, trong các cỡ, trái/ phải; -8: AF Medical Thụy Sĩ; -9: AF Medical; -10: Thụy Sĩ |  | Nẹp khóa đầu dưới xương chày, mặt ngoài, trong các cỡ, trái/ phải-Nẹp mặt trong không vít mắt cá, trái, 14 lỗ | N07.06.040.YYY.ZZZZZZ
-2: 9692; -3: GB595.1; -4: N07.06.040; -5: Nẹp khóa đầu dưới xương chày, mặt ngoài, trong các cỡ, trái/ phải; -6: Nẹp khóa đầu dưới xương chày, mặt ngoài, trong các cỡ, trái/ phải; -8: AF Medical Thụy Sĩ; -9: AF Medical; -10: Thụy Sĩ |  | Nẹp khóa đầu dưới xương chày, mặt ngoài, trong các cỡ, trái/ phải-Nẹp mặt trong không vít mắt cá, phải, 4 lỗ | N07.06.040.YYY.ZZZZZZ
-2: 9693; -3: GB595.1; -4: N07.06.040; -5: Nẹp khóa đầu dưới xương chày, mặt ngoài, trong các cỡ, trái/ phải; -6: Nẹp khóa đầu dưới xương chày, mặt ngoài, trong các cỡ, trái/ phải; -8: AF Medical Thụy Sĩ; -9: AF Medical; -10: Thụy Sĩ |  | Nẹp khóa đầu dưới xương chày, mặt ngoài, trong các cỡ, trái/ phải-Nẹp mặt trong không vít mắt cá, phải, 6 lỗ | N07.06.040.YYY.ZZZZZZ
-2: 9694; -3: GB595.1; -4: N07.06.040; -5: Nẹp khóa đầu dưới xương chày, mặt ngoài, trong các cỡ, trái/ phải; -6: Nẹp khóa đầu dưới xương chày, mặt ngoài, trong các cỡ, trái/ phải; -8: AF Medical Thụy Sĩ; -9: AF Medical; -10: Thụy Sĩ |  | Nẹp khóa đầu dưới xương chày, mặt ngoài, trong các cỡ, trái/ phải-Nẹp mặt trong không vít mắt cá, phải, 8 lỗ | N07.06.040.YYY.ZZZZZZ
-2: 9695; -3: GB595.1; -4: N07.06.040; -5: Nẹp khóa đầu dưới xương chày, mặt ngoài, trong các cỡ, trái/ phải; -6: Nẹp khóa đầu dưới xương chày, mặt ngoài, trong các cỡ, trái/ phải; -8: AF Medical Thụy Sĩ; -9: AF Medical; -10: Thụy Sĩ |  | Nẹp khóa đầu dưới xương chày, mặt ngoài, trong các cỡ, trái/ phải-Nẹp mặt trong không vít mắt cá, phải, 10 lỗ | N07.06.040.YYY.ZZZZZZ
-2: 9696; -3: GB595.1; -4: N07.06.040; -5: Nẹp khóa đầu dưới xương chày, mặt ngoài, trong các cỡ, trái/ phải; -6: Nẹp khóa đầu dưới xương chày, mặt ngoài, trong các cỡ, trái/ phải; -8: AF Medical Thụy Sĩ; -9: AF Medical; -10: Thụy Sĩ |  | Nẹp khóa đầu dưới xương chày, mặt ngoài, trong các cỡ, trái/ phải-Nẹp mặt trong không vít mắt cá, phải, 12 lỗ | N07.06.040.YYY.ZZZZZZ
-2: 9697; -3: GB595.1; -4: N07.06.040; -5: Nẹp khóa đầu dưới xương chày, mặt ngoài, trong các cỡ, trái/ phải; -6: Nẹp khóa đầu dưới xương chày, mặt ngoài, trong các cỡ, trái/ phải; -8: AF Medical Thụy Sĩ; -9: AF Medical; -10: Thụy Sĩ |  | Nẹp khóa đầu dưới xương chày, mặt ngoài, trong các cỡ, trái/ phải-Nẹp mặt trong không vít mắt cá, phải, 14 lỗ | N07.06.040.YYY.ZZZZZZ
9698 | GB597.1 | N07.06.040 | Nẹp khóa đầu trên , dưới xương đùi các cỡ, trái/ phải, | Nẹp khóa đầu trên , dưới xương đùi các cỡ, trái/ phải, | Bao gồm:- 1 nẹp đầu trên xương đùi dày 6.5mm, nẹp rộng 19mm, đk lỗ nẹp 5.10mm, khoảng cách giữa các lỗ 18mm; từ 2 đến 16 lỗ tương ứng với các chiều dài từ 139mm đến 391mm. Nẹp sử dụng vít cứng 4.5mm, vít khóa và xốp khóa đk 5.0mm ở thân, vít khóa rỗng nòng đk 7.3mm ở đầu nẹp. -Hoặc 1 nẹp đầu dưới xương đùi dày 6.0mm, nẹp rộng 17.5mm, đầu nẹp rộng 32mm, đk lỗ nẹp 5.10mm, khoảng cách giữa các lỗ nẹp 20mm;từ 5, 7, 9, 11, 13 lỗ tương ứng với các chiều dài 154, 194, 234, 274, 314mm. Nẹp sử dụng vít khóa vít xốp đk 5.0mm , vít cứng titan đk 4.5mm.Chất liệu hợp kim titanium. Catalog có dấu gốc của nhà sản xuất | AF Medical Thụy Sĩ | AF Medical | Thụy Sĩ | [7 empty] | 0 | 0 | 0 | Đề nghị cấp Mã hãng sản xuất và Mã VTYT | 1 cái/ túi | Cái | 20 | 10345000 | 206900000 | Công ty CP dược và trang thiết bị y tế Đông Dương
-2: 9699; -3: GB597.1; -4: N07.06.040; -5: Nẹp khóa đầu trên , dưới xương đùi các cỡ, trái/ phải,; -6: Nẹp khóa đầu trên , dưới xương đùi các cỡ, trái/ phải,; -8: AF Medical Thụy Sĩ; -9: AF Medical; -10: Thụy Sĩ |  | Nẹp khóa đầu trên , dưới xương đùi các cỡ, trái/ phải,-đầu trên, trái, 2 lỗ | N07.06.040.YYY.ZZZZZZ | AF Medical | Đề nghị cấp Mã hãng sản xuất và Mã VTYT | 1 cái/ túi | Cái | 20 | 10345000 | 206900000 | Công ty CP dược và trang thiết bị y tế Đông Dương
-2: 9700; -3: GB597.1; -4: N07.06.040; -5: Nẹp khóa đầu trên , dưới xương đùi các cỡ, trái/ phải,; -6: Nẹp khóa đầu trên , dưới xương đùi các cỡ, trái/ phải,; -8: AF Medical Thụy Sĩ; -9: AF Medical; -10: Thụy Sĩ |  | Nẹp khóa đầu trên , dưới xương đùi các cỡ, trái/ phải,-đầu trên, trái, 4 lỗ | N07.06.040.YYY.ZZZZZZ | AF Medical | Đề nghị cấp Mã hãng sản xuất và Mã VTYT | 1 cái/ túi | Cái | 20 | 10345000 | 206900000 | Công ty CP dược và trang thiết bị y tế Đông Dương
-2: 9701; -3: GB597.1; -4: N07.06.040; -5: Nẹp khóa đầu trên , dưới xương đùi các cỡ, trái/ phải,; -6: Nẹp khóa đầu trên , dưới xương đùi các cỡ, trái/ phải,; -8: AF Medical Thụy Sĩ; -9: AF Medical; -10: Thụy Sĩ |  | Nẹp khóa đầu trên , dưới xương đùi các cỡ, trái/ phải,-đầu trên, trái, 6 lỗ | N07.06.040.YYY.ZZZZZZ | AF Medical | Đề nghị cấp Mã hãng sản xuất và Mã VTYT | 1 cái/ túi | Cái | 20 | 10345000 | 206900000 | Công ty CP dược và trang thiết bị y tế Đông Dương
-2: 9702; -3: GB597.1; -4: N07.06.040; -5: Nẹp khóa đầu trên , dưới xương đùi các cỡ, trái/ phải,; -6: Nẹp khóa đầu trên , dưới xương đùi các cỡ, trái/ phải,; -8: AF Medical Thụy Sĩ; -9: AF Medical; -10: Thụy Sĩ |  | Nẹp khóa đầu trên , dưới xương đùi các cỡ, trái/ phải,-đầu trên, trái, 8 lỗ | N07.06.040.YYY.ZZZZZZ | AF Medical | Đề nghị cấp Mã hãng sản xuất và Mã VTYT | 1 cái/ túi | Cái | 20 | 10345000 | 206900000 | Công ty CP dược và trang thiết bị y tế Đông Dương
-2: 9703; -3: GB597.1; -4: N07.06.040; -5: Nẹp khóa đầu trên , dưới xương đùi các cỡ, trái/ phải,; -6: Nẹp khóa đầu trên , dưới xương đùi các cỡ, trái/ phải,; -8: AF Medical Thụy Sĩ; -9: AF Medical; -10: Thụy Sĩ |  | Nẹp khóa đầu trên , dưới xương đùi các cỡ, trái/ phải,-đầu trên, trái, 10 lỗ | N07.06.040.YYY.ZZZZZZ | AF Medical | Đề nghị cấp Mã hãng sản xuất và Mã VTYT | 1 cái/ túi | Cái | 20 | 10345000 | 206900000 | Công ty CP dược và trang thiết bị y tế Đông Dương
-2: 9704; -3: GB597.1; -4: N07.06.040; -5: Nẹp khóa đầu trên , dưới xương đùi các cỡ, trái/ phải,; -6: Nẹp khóa đầu trên , dưới xương đùi các cỡ, trái/ phải,; -8: AF Medical Thụy Sĩ; -9: AF Medical; -10: Thụy Sĩ |  | Nẹp khóa đầu trên , dưới xương đùi các cỡ, trái/ phải,-đầu trên, trái, 12 lỗ | N07.06.040.YYY.ZZZZZZ | AF Medical | Đề nghị cấp Mã hãng sản xuất và Mã VTYT | 1 cái/ túi | Cái | 20 | 10345000 | 206900000 | Công ty CP dược và trang thiết bị y tế Đông Dương
-2: 9705; -3: GB597.1; -4: N07.06.040; -5: Nẹp khóa đầu trên , dưới xương đùi các cỡ, trái/ phải,; -6: Nẹp khóa đầu trên , dưới xương đùi các cỡ, trái/ phải,; -8: AF Medical Thụy Sĩ; -9: AF Medical; -10: Thụy Sĩ |  | Nẹp khóa đầu trên , dưới xương đùi các cỡ, trái/ phải,-đầu trên, trái, 14 lỗ | N07.06.040.YYY.ZZZZZZ | AF Medical | Đề nghị cấp Mã hãng sản xuất và Mã VTYT | 1 cái/ túi | Cái | 20 | 10345000 | 206900000 | Công ty CP dược và trang thiết bị y tế Đông Dương
-2: 9706; -3: GB597.1; -4: N07.06.040; -5: Nẹp khóa đầu trên , dưới xương đùi các cỡ, trái/ phải,; -6: Nẹp khóa đầu trên , dưới xương đùi các cỡ, trái/ phải,; -8: AF Medical Thụy Sĩ; -9: AF Medical; -10: Thụy Sĩ |  | Nẹp khóa đầu trên , dưới xương đùi các cỡ, trái/ phải,-đầu trên, trái, 16 lỗ | N07.06.040.YYY.ZZZZZZ | AF Medical | Đề nghị cấp Mã hãng sản xuất và Mã VTYT | 1 cái/ túi | Cái | 20 | 10345000 | 206900000 | Công ty CP dược và trang thiết bị y tế Đông Dương
-2: 9707; -3: GB597.1; -4: N07.06.040; -5: Nẹp khóa đầu trên , dưới xương đùi các cỡ, trái/ phải,; -6: Nẹp khóa đầu trên , dưới xương đùi các cỡ, trái/ phải,; -8: AF Medical Thụy Sĩ; -9: AF Medical; -10: Thụy Sĩ |  | Nẹp khóa đầu trên , dưới xương đùi các cỡ, trái/ phải,-đầu trên, phải, 2 lỗ | N07.06.040.YYY.ZZZZZZ | AF Medical | Đề nghị cấp Mã hãng sản xuất và Mã VTYT | 1 cái/ túi | Cái | 20 | 10345000 | 206900000 | Công ty CP dược và trang thiết bị y tế Đông Dương
-2: 9708; -3: GB597.1; -4: N07.06.040; -5: Nẹp khóa đầu trên , dưới xương đùi các cỡ, trái/ phải,; -6: Nẹp khóa đầu trên , dưới xương đùi các cỡ, trái/ phải,; -8: AF Medical Thụy Sĩ; -9: AF Medical; -10: Thụy Sĩ |  | Nẹp khóa đầu trên , dưới xương đùi các cỡ, trái/ phải,-đầu trên, phải, 4 lỗ | N07.06.040.YYY.ZZZZZZ | AF Medical | Đề nghị cấp Mã hãng sản xuất và Mã VTYT | 1 cái/ túi | Cái | 20 | 10345000 | 206900000 | Công ty CP dược và trang thiết bị y tế Đông Dương
-2: 9709; -3: GB597.1; -4: N07.06.040; -5: Nẹp khóa đầu trên , dưới xương đùi các cỡ, trái/ phải,; -6: Nẹp khóa đầu trên , dưới xương đùi các cỡ, trái/ phải,; -8: AF Medical Thụy Sĩ; -9: AF Medical; -10: Thụy Sĩ |  | Nẹp khóa đầu trên , dưới xương đùi các cỡ, trái/ phải,-đầu trên, phải, 6 lỗ | N07.06.040.YYY.ZZZZZZ | AF Medical | Đề nghị cấp Mã hãng sản xuất và Mã VTYT | 1 cái/ túi | Cái | 20 | 10345000 | 206900000 | Công ty CP dược và trang thiết bị y tế Đông Dương
-2: 9710; -3: GB597.1; -4: N07.06.040; -5: Nẹp khóa đầu trên , dưới xương đùi các cỡ, trái/ phải,; -6: Nẹp khóa đầu trên , dưới xương đùi các cỡ, trái/ phải,; -8: AF Medical Thụy Sĩ; -9: AF Medical; -10: Thụy Sĩ |  | Nẹp khóa đầu trên , dưới xương đùi các cỡ, trái/ phải,-đầu trên, phải, 8 lỗ | N07.06.040.YYY.ZZZZZZ | AF Medical | Đề nghị cấp Mã hãng sản xuất và Mã VTYT | 1 cái/ túi | Cái | 20 | 10345000 | 206900000 | Công ty CP dược và trang thiết bị y tế Đông Dương
-2: 9711; -3: GB597.1; -4: N07.06.040; -5: Nẹp khóa đầu trên , dưới xương đùi các cỡ, trái/ phải,; -6: Nẹp khóa đầu trên , dưới xương đùi các cỡ, trái/ phải,; -8: AF Medical Thụy Sĩ; -9: AF Medical; -10: Thụy Sĩ |  | Nẹp khóa đầu trên , dưới xương đùi các cỡ, trái/ phải,-đầu trên, phải, 10 lỗ | N07.06.040.YYY.ZZZZZZ | AF Medical | Đề nghị cấp Mã hãng sản xuất và Mã VTYT | 1 cái/ túi | Cái | 20 | 10345000 | 206900000 | Công ty CP dược và trang thiết bị y tế Đông Dương
-2: 9712; -3: GB597.1; -4: N07.06.040; -5: Nẹp khóa đầu trên , dưới xương đùi các cỡ, trái/ phải,; -6: Nẹp khóa đầu trên , dưới xương đùi các cỡ, trái/ phải,; -8: AF Medical Thụy Sĩ; -9: AF Medical; -10: Thụy Sĩ |  | Nẹp khóa đầu trên , dưới xương đùi các cỡ, trái/ phải,-đầu trên, phải, 12 lỗ | N07.06.040.YYY.ZZZZZZ | AF Medical | Đề nghị cấp Mã hãng sản xuất và Mã VTYT | 1 cái/ túi | Cái | 20 | 10345000 | 206900000 | Công ty CP dược và trang thiết bị y tế Đông Dương
-2: 9713; -3: GB597.1; -4: N07.06.040; -5: Nẹp khóa đầu trên , dưới xương đùi các cỡ, trái/ phải,; -6: Nẹp khóa đầu trên , dưới xương đùi các cỡ, trái/ phải,; -8: AF Medical Thụy Sĩ; -9: AF Medical; -10: Thụy Sĩ |  | Nẹp khóa đầu trên , dưới xương đùi các cỡ, trái/ phải,-đầu trên, phải, 14 lỗ | N07.06.040.YYY.ZZZZZZ | AF Medical | Đề nghị cấp Mã hãng sản xuất và Mã VTYT | 1 cái/ túi | Cái | 20 | 10345000 | 206900000 | Công ty CP dược và trang thiết bị y tế Đông Dương
-2: 9714; -3: GB597.1; -4: N07.06.040; -5: Nẹp khóa đầu trên , dưới xương đùi các cỡ, trái/ phải,; -6: Nẹp khóa đầu trên , dưới xương đùi các cỡ, trái/ phải,; -8: AF Medical Thụy Sĩ; -9: AF Medical; -10: Thụy Sĩ |  | Nẹp khóa đầu trên , dưới xương đùi các cỡ, trái/ phải,-đầu trên, phải, 16 lỗ | N07.06.040.YYY.ZZZZZZ | AF Medical | Đề nghị cấp Mã hãng sản xuất và Mã VTYT | 1 cái/ túi | Cái | 20 | 10345000 | 206900000 | Công ty CP dược và trang thiết bị y tế Đông Dương
-2: 9715; -3: GB597.1; -4: N07.06.040; -5: Nẹp khóa đầu trên , dưới xương đùi các cỡ, trái/ phải,; -6: Nẹp khóa đầu trên , dưới xương đùi các cỡ, trái/ phải,; -8: AF Medical Thụy Sĩ; -9: AF Medical; -10: Thụy Sĩ |  | Nẹp khóa đầu trên , dưới xương đùi các cỡ, trái/ phải,-đầu dưới, trái, 3 lỗ | N07.06.040.YYY.ZZZZZZ | AF Medical | Đề nghị cấp Mã hãng sản xuất và Mã VTYT | 1 cái/ túi | Cái | 20 | 10345000 | 206900000 | Công ty CP dược và trang thiết bị y tế Đông Dương
-2: 9716; -3: GB597.1; -4: N07.06.040; -5: Nẹp khóa đầu trên , dưới xương đùi các cỡ, trái/ phải,; -6: Nẹp khóa đầu trên , dưới xương đùi các cỡ, trái/ phải,; -8: AF Medical Thụy Sĩ; -9: AF Medical; -10: Thụy Sĩ |  | Nẹp khóa đầu trên , dưới xương đùi các cỡ, trái/ phải,-đầu dưới, trái, 5 lỗ | N07.06.040.YYY.ZZZZZZ | AF Medical | Đề nghị cấp Mã hãng sản xuất và Mã VTYT | 1 cái/ túi | Cái | 20 | 10345000 | 206900000 | Công ty CP dược và trang thiết bị y tế Đông Dương
-2: 9717; -3: GB597.1; -4: N07.06.040; -5: Nẹp khóa đầu trên , dưới xương đùi các cỡ, trái/ phải,; -6: Nẹp khóa đầu trên , dưới xương đùi các cỡ, trái/ phải,; -8: AF Medical Thụy Sĩ; -9: AF Medical; -10: Thụy Sĩ |  | Nẹp khóa đầu trên , dưới xương đùi các cỡ, trái/ phải,-đầu dưới, trái, 7 lỗ | N07.06.040.YYY.ZZZZZZ | AF Medical | Đề nghị cấp Mã hãng sản xuất và Mã VTYT | 1 cái/ túi | Cái | 20 | 10345000 | 206900000 | Công ty CP dược và trang thiết bị y tế Đông Dương
-2: 9718; -3: GB597.1; -4: N07.06.040; -5: Nẹp khóa đầu trên , dưới xương đùi các cỡ, trái/ phải,; -6: Nẹp khóa đầu trên , dưới xương đùi các cỡ, trái/ phải,; -8: AF Medical Thụy Sĩ; -9: AF Medical; -10: Thụy Sĩ |  | Nẹp khóa đầu trên , dưới xương đùi các cỡ, trái/ phải,-đầu dưới, trái, 9 lỗ | N07.06.040.YYY.ZZZZZZ | AF Medical | Đề nghị cấp Mã hãng sản xuất và Mã VTYT | 1 cái/ túi | Cái | 20 | 10345000 | 206900000 | Công ty CP dược và trang thiết bị y tế Đông Dương
-2: 9719; -3: GB597.1; -4: N07.06.040; -5: Nẹp khóa đầu trên , dưới xương đùi các cỡ, trái/ phải,; -6: Nẹp khóa đầu trên , dưới xương đùi các cỡ, trái/ phải,; -8: AF Medical Thụy Sĩ; -9: AF Medical; -10: Thụy Sĩ |  | Nẹp khóa đầu trên , dưới xương đùi các cỡ, trái/ phải,-đầu dưới, trái, 10 lỗ | N07.06.040.YYY.ZZZZZZ | AF Medical | Đề nghị cấp Mã hãng sản xuất và Mã VTYT | 1 cái/ túi | Cái | 20 | 10345000 | 206900000 | Công ty CP dược và trang thiết bị y tế Đông Dương
-2: 9720; -3: GB597.1; -4: N07.06.040; -5: Nẹp khóa đầu trên , dưới xương đùi các cỡ, trái/ phải,; -6: Nẹp khóa đầu trên , dưới xương đùi các cỡ, trái/ phải,; -8: AF Medical Thụy Sĩ; -9: AF Medical; -10: Thụy Sĩ |  | Nẹp khóa đầu trên , dưới xương đùi các cỡ, trái/ phải,-đầu dưới, trái, 11 lỗ | N07.06.040.YYY.ZZZZZZ | AF Medical | Đề nghị cấp Mã hãng sản xuất và Mã VTYT | 1 cái/ túi | Cái | 20 | 10345000 | 206900000 | Công ty CP dược và trang thiết bị y tế Đông Dương
-2: 9721; -3: GB597.1; -4: N07.06.040; -5: Nẹp khóa đầu trên , dưới xương đùi các cỡ, trái/ phải,; -6: Nẹp khóa đầu trên , dưới xương đùi các cỡ, trái/ phải,; -8: AF Medical Thụy Sĩ; -9: AF Medical; -10: Thụy Sĩ |  | Nẹp khóa đầu trên , dưới xương đùi các cỡ, trái/ phải,-đầu dưới, trái, 13 lỗ | N07.06.040.YYY.ZZZZZZ | AF Medical | Đề nghị cấp Mã hãng sản xuất và Mã VTYT | 1 cái/ túi | Cái | 20 | 10345000 | 206900000 | Công ty CP dược và trang thiết bị y tế Đông Dương
-2: 9722; -3: GB597.1; -4: N07.06.040; -5: Nẹp khóa đầu trên , dưới xương đùi các cỡ, trái/ phải,; -6: Nẹp khóa đầu trên , dưới xương đùi các cỡ, trái/ phải,; -8: AF Medical Thụy Sĩ; -9: AF Medical; -10: Thụy Sĩ |  | Nẹp khóa đầu trên , dưới xương đùi các cỡ, trái/ phải,-đầu dưới, phải, 3 lỗ | N07.06.040.YYY.ZZZZZZ | AF Medical | Đề nghị cấp Mã hãng sản xuất và Mã VTYT | 1 cái/ túi | Cái | 20 | 10345000 | 206900000 | Công ty CP dược và trang thiết bị y tế Đông Dương
-2: 9723; -3: GB597.1; -4: N07.06.040; -5: Nẹp khóa đầu trên , dưới xương đùi các cỡ, trái/ phải,; -6: Nẹp khóa đầu trên , dưới xương đùi các cỡ, trái/ phải,; -8: AF Medical Thụy Sĩ; -9: AF Medical; -10: Thụy Sĩ |  | Nẹp khóa đầu trên , dưới xương đùi các cỡ, trái/ phải,-đầu dưới, phải, 5 lỗ | N07.06.040.YYY.ZZZZZZ | AF Medical | Đề nghị cấp Mã hãng sản xuất và Mã VTYT | 1 cái/ túi | Cái | 20 | 10345000 | 206900000 | Công ty CP dược và trang thiết bị y tế Đông Dương
-2: 9724; -3: GB597.1; -4: N07.06.040; -5: Nẹp khóa đầu trên , dưới xương đùi các cỡ, trái/ phải,; -6: Nẹp khóa đầu trên , dưới xương đùi các cỡ, trái/ phải,; -8: AF Medical Thụy Sĩ; -9: AF Medical; -10: Thụy Sĩ |  | Nẹp khóa đầu trên , dưới xương đùi các cỡ, trái/ phải,-đầu dưới, phải, 7 lỗ | N07.06.040.YYY.ZZZZZZ | AF Medical | Đề nghị cấp Mã hãng sản xuất và Mã VTYT | 1 cái/ túi | Cái | 20 | 10345000 | 206900000 | Công ty CP dược và trang thiết bị y tế Đông Dương
-2: 9725; -3: GB597.1; -4: N07.06.040; -5: Nẹp khóa đầu trên , dưới xương đùi các cỡ, trái/ phải,; -6: Nẹp khóa đầu trên , dưới xương đùi các cỡ, trái/ phải,; -8: AF Medical Thụy Sĩ; -9: AF Medical; -10: Thụy Sĩ |  | Nẹp khóa đầu trên , dưới xương đùi các cỡ, trái/ phải,-đầu dưới, phải, 9 lỗ | N07.06.040.YYY.ZZZZZZ | AF Medical | Đề nghị cấp Mã hãng sản xuất và Mã VTYT | 1 cái/ túi | Cái | 20 | 10345000 | 206900000 | Công ty CP dược và trang thiết bị y tế Đông Dương
-2: 9726; -3: GB597.1; -4: N07.06.040; -5: Nẹp khóa đầu trên , dưới xương đùi các cỡ, trái/ phải,; -6: Nẹp khóa đầu trên , dưới xương đùi các cỡ, trái/ phải,; -8: AF Medical Thụy Sĩ; -9: AF Medical; -10: Thụy Sĩ |  | Nẹp khóa đầu trên , dưới xương đùi các cỡ, trái/ phải,-đầu dưới, phải, 10 lỗ | N07.06.040.YYY.ZZZZZZ | AF Medical | Đề nghị cấp Mã hãng sản xuất và Mã VTYT | 1 cái/ túi | Cái | 20 | 10345000 | 206900000 | Công ty CP dược và trang thiết bị y tế Đông Dương
-2: 9727; -3: GB597.1; -4: N07.06.040; -5: Nẹp khóa đầu trên , dưới xương đùi các cỡ, trái/ phải,; -6: Nẹp khóa đầu trên , dưới xương đùi các cỡ, trái/ phải,; -8: AF Medical Thụy Sĩ; -9: AF Medical; -10: Thụy Sĩ |  | Nẹp khóa đầu trên , dưới xương đùi các cỡ, trái/ phải,-đầu dưới, phải, 11 lỗ | N07.06.040.YYY.ZZZZZZ | AF Medical | Đề nghị cấp Mã hãng sản xuất và Mã VTYT | 1 cái/ túi | Cái | 20 | 10345000 | 206900000 | Công ty CP dược và trang thiết bị y tế Đông Dương
-2: 9728; -3: GB597.1; -4: N07.06.040; -5: Nẹp khóa đầu trên , dưới xương đùi các cỡ, trái/ phải,; -6: Nẹp khóa đầu trên , dưới xương đùi các cỡ, trái/ phải,; -8: AF Medical Thụy Sĩ; -9: AF Medical; -10: Thụy Sĩ |  | Nẹp khóa đầu trên , dưới xương đùi các cỡ, trái/ phải,-đầu dưới, phải, 13 lỗ | N07.06.040.YYY.ZZZZZZ | AF Medical | Đề nghị cấp Mã hãng sản xuất và Mã VTYT | 1 cái/ túi | Cái | 20 | 10345000 | 206900000 | Công ty CP dược và trang thiết bị y tế Đông Dương
9729 | GB596.1 | N07.06.040 | Nẹp khóa đầu trên xương chày các cỡ, trái/ phải. | Nẹp khóa đầu trên xương chày các cỡ, trái/ phải. | Nẹp dày 5.0mm, nẹp rộng 17mm, đầu nẹp rộng 25mm, đk lỗ nẹp 5.10mm, khoảng cách giữa các lỗ nẹp 20mm; từ5, 7, 9, 11, 13 lỗ tương đương với các chiều dài 142, 182, 222, 262, 302mm. Lỗ thân sử dụng vít khóa 5.0mm,vít xốp khóa 5.0mm, vít cứng 4.5mm ; Lỗ đầu sử dụng vít khóa 5.0mm và vít xốp khóa 5.0mm. - Chất liệu hợp kim titanium. Catalog có dấu gốc của nhà sản xuất | AF Medical Thụy Sĩ | AF Medical | Thụy Sĩ | [7 empty] | 0 | 0 | 0 | Đề nghị cấp Mã hãng sản xuất và Mã VTYT | 1 cái/ túi | Cái | 10 | 9195000 | 91950000 | Công ty CP dược và trang thiết bị y tế Đông Dương
-2: 9730; -3: GB596.1; -4: N07.06.040; -5: Nẹp khóa đầu trên xương chày các cỡ, trái/ phải.; -6: Nẹp khóa đầu trên xương chày các cỡ, trái/ phải.; -8: AF Medical Thụy Sĩ; -9: AF Medical; -10: Thụy Sĩ |  | Nẹp khóa đầu trên xương chày các cỡ, trái/ phải.-trái, 5 lỗ | N07.06.040.YYY.ZZZZZZ
-2: 9731; -3: GB596.1; -4: N07.06.040; -5: Nẹp khóa đầu trên xương chày các cỡ, trái/ phải.; -6: Nẹp khóa đầu trên xương chày các cỡ, trái/ phải.; -8: AF Medical Thụy Sĩ; -9: AF Medical; -10: Thụy Sĩ |  | Nẹp khóa đầu trên xương chày các cỡ, trái/ phải.-trái, 7 lỗ | N07.06.040.YYY.ZZZZZZ
-2: 9732; -3: GB596.1; -4: N07.06.040; -5: Nẹp khóa đầu trên xương chày các cỡ, trái/ phải.; -6: Nẹp khóa đầu trên xương chày các cỡ, trái/ phải.; -8: AF Medical Thụy Sĩ; -9: AF Medical; -10: Thụy Sĩ |  | Nẹp khóa đầu trên xương chày các cỡ, trái/ phải.-trái, 9 lỗ | N07.06.040.YYY.ZZZZZZ
-2: 9733; -3: GB596.1; -4: N07.06.040; -5: Nẹp khóa đầu trên xương chày các cỡ, trái/ phải.; -6: Nẹp khóa đầu trên xương chày các cỡ, trái/ phải.; -8: AF Medical Thụy Sĩ; -9: AF Medical; -10: Thụy Sĩ |  | Nẹp khóa đầu trên xương chày các cỡ, trái/ phải.-trái, 11 lỗ | N07.06.040.YYY.ZZZZZZ
-2: 9734; -3: GB596.1; -4: N07.06.040; -5: Nẹp khóa đầu trên xương chày các cỡ, trái/ phải.; -6: Nẹp khóa đầu trên xương chày các cỡ, trái/ phải.; -8: AF Medical Thụy Sĩ; -9: AF Medical; -10: Thụy Sĩ |  | Nẹp khóa đầu trên xương chày các cỡ, trái/ phải.-trái, 13 lỗ | N07.06.040.YYY.ZZZZZZ
-2: 9735; -3: GB596.1; -4: N07.06.040; -5: Nẹp khóa đầu trên xương chày các cỡ, trái/ phải.; -6: Nẹp khóa đầu trên xương chày các cỡ, trái/ phải.; -8: AF Medical Thụy Sĩ; -9: AF Medical; -10: Thụy Sĩ |  | Nẹp khóa đầu trên xương chày các cỡ, trái/ phải.-phải, 5 lỗ | N07.06.040.YYY.ZZZZZZ
-2: 9736; -3: GB596.1; -4: N07.06.040; -5: Nẹp khóa đầu trên xương chày các cỡ, trái/ phải.; -6: Nẹp khóa đầu trên xương chày các cỡ, trái/ phải.; -8: AF Medical Thụy Sĩ; -9: AF Medical; -10: Thụy Sĩ |  | Nẹp khóa đầu trên xương chày các cỡ, trái/ phải.-phải, 7 lỗ | N07.06.040.YYY.ZZZZZZ
-2: 9737; -3: GB596.1; -4: N07.06.040; -5: Nẹp khóa đầu trên xương chày các cỡ, trái/ phải.; -6: Nẹp khóa đầu trên xương chày các cỡ, trái/ phải.; -8: AF Medical Thụy Sĩ; -9: AF Medical; -10: Thụy Sĩ |  | Nẹp khóa đầu trên xương chày các cỡ, trái/ phải.-phải, 9 lỗ | N07.06.040.YYY.ZZZZZZ
-2: 9738; -3: GB596.1; -4: N07.06.040; -5: Nẹp khóa đầu trên xương chày các cỡ, trái/ phải.; -6: Nẹp khóa đầu trên xương chày các cỡ, trái/ phải.; -8: AF Medical Thụy Sĩ; -9: AF Medical; -10: Thụy Sĩ |  | Nẹp khóa đầu trên xương chày các cỡ, trái/ phải.-phải, 11 lỗ | N07.06.040.YYY.ZZZZZZ
-2: 9739; -3: GB596.1; -4: N07.06.040; -5: Nẹp khóa đầu trên xương chày các cỡ, trái/ phải.; -6: Nẹp khóa đầu trên xương chày các cỡ, trái/ phải.; -8: AF Medical Thụy Sĩ; -9: AF Medical; -10: Thụy Sĩ |  | Nẹp khóa đầu trên xương chày các cỡ, trái/ phải.-phải, 13 lỗ | N07.06.040.YYY.ZZZZZZ
9740 | GB600.1 | N07.06.040 | Nẹp khóa mắt xích , lòng máng các cỡ, hợp kim titanium | Nẹp khóa mắt xích , lòng máng các cỡ, hợp kim titanium | Nẹp mắt xich khóa dày 3.0mm, nẹp rộng 11.0mm, đk lỗ nẹp 4.10mm, khoảng cách giữa các lỗ nẹp 13mm; từ 4 đến 14 lỗ tương ứng các chiều dài từ 53mm đến 183mm. Nẹp lòng máng dày 2.0mm nẹp rộng 10.0mm, đk lỗ nẹp 4.10mm, khoảng cách giữa các lỗ nẹp 12mm, nẹp từ 4,5,6,7,8,9,10,11, 12 lỗ tương ứng các chiều dài từ 49mm, 61mm, 73mm, 85mm, 97mm, 109mm, 212mm, 133mm, 145mm. Nẹp sử dụng vít khóa đk 3.5mm, vít cứng titan đk 3.5mm, vít xốp khóa đk 4.0mm. Chất liệu hợp kim titanium. Catalog có dấu gốc của nhà sản xuất | AF Medical Thụy Sĩ | AF Medical | Thụy Sĩ | [7 empty] | 0 | 0 | 0
-2: 9741; -3: GB600.1; -4: N07.06.040; -5: Nẹp khóa mắt xích , lòng máng các cỡ, hợp kim titanium; -6: Nẹp khóa mắt xích , lòng máng các cỡ, hợp kim titanium; -8: AF Medical Thụy Sĩ; -9: AF Medical; -10: Thụy Sĩ |  | Nẹp khóa mắt xích , lòng máng các cỡ, hợp kim titanium-nẹp mắt xích, 4 lỗ | N07.06.040.YYY.ZZZZZZ | AF Medical | Đề nghị cấp Mã hãng sản xuất và Mã VTYT | 1 cái/ túi | Cái | 10 | 6745000 | 67450000 | Công ty CP dược và trang thiết bị y tế Đông Dương
-2: 9742; -3: GB600.1; -4: N07.06.040; -5: Nẹp khóa mắt xích , lòng máng các cỡ, hợp kim titanium; -6: Nẹp khóa mắt xích , lòng máng các cỡ, hợp kim titanium; -8: AF Medical Thụy Sĩ; -9: AF Medical; -10: Thụy Sĩ |  | Nẹp khóa mắt xích , lòng máng các cỡ, hợp kim titanium-nẹp mắt xích, 5 lỗ | N07.06.040.YYY.ZZZZZZ | AF Medical | Đề nghị cấp Mã hãng sản xuất và Mã VTYT | 1 cái/ túi | Cái | 10 | 6745000 | 67450000 | Công ty CP dược và trang thiết bị y tế Đông Dương
-2: 9743; -3: GB600.1; -4: N07.06.040; -5: Nẹp khóa mắt xích , lòng máng các cỡ, hợp kim titanium; -6: Nẹp khóa mắt xích , lòng máng các cỡ, hợp kim titanium; -8: AF Medical Thụy Sĩ; -9: AF Medical; -10: Thụy Sĩ |  | Nẹp khóa mắt xích , lòng máng các cỡ, hợp kim titanium-nẹp mắt xích, 6 lỗ | N07.06.040.YYY.ZZZZZZ | AF Medical | Đề nghị cấp Mã hãng sản xuất và Mã VTYT | 1 cái/ túi | Cái | 10 | 6745000 | 67450000 | Công ty CP dược và trang thiết bị y tế Đông Dương
-2: 9744; -3: GB600.1; -4: N07.06.040; -5: Nẹp khóa mắt xích , lòng máng các cỡ, hợp kim titanium; -6: Nẹp khóa mắt xích , lòng máng các cỡ, hợp kim titanium; -8: AF Medical Thụy Sĩ; -9: AF Medical; -10: Thụy Sĩ |  | Nẹp khóa mắt xích , lòng máng các cỡ, hợp kim titanium-nẹp mắt xích, 7 lỗ | N07.06.040.YYY.ZZZZZZ | AF Medical | Đề nghị cấp Mã hãng sản xuất và Mã VTYT | 1 cái/ túi | Cái | 10 | 6745000 | 67450000 | Công ty CP dược và trang thiết bị y tế Đông Dương
-2: 9745; -3: GB600.1; -4: N07.06.040; -5: Nẹp khóa mắt xích , lòng máng các cỡ, hợp kim titanium; -6: Nẹp khóa mắt xích , lòng máng các cỡ, hợp kim titanium; -8: AF Medical Thụy Sĩ; -9: AF Medical; -10: Thụy Sĩ |  | Nẹp khóa mắt xích , lòng máng các cỡ, hợp kim titanium-nẹp mắt xích, 8 lỗ | N07.06.040.YYY.ZZZZZZ | AF Medical | Đề nghị cấp Mã hãng sản xuất và Mã VTYT | 1 cái/ túi | Cái | 10 | 6745000 | 67450000 | Công ty CP dược và trang thiết bị y tế Đông Dương
-2: 9746; -3: GB600.1; -4: N07.06.040; -5: Nẹp khóa mắt xích , lòng máng các cỡ, hợp kim titanium; -6: Nẹp khóa mắt xích , lòng máng các cỡ, hợp kim titanium; -8: AF Medical Thụy Sĩ; -9: AF Medical; -10: Thụy Sĩ |  | Nẹp khóa mắt xích , lòng máng các cỡ, hợp kim titanium-nẹp mắt xích, 9 lỗ | N07.06.040.YYY.ZZZZZZ | AF Medical | Đề nghị cấp Mã hãng sản xuất và Mã VTYT | 1 cái/ túi | Cái | 10 | 6745000 | 67450000 | Công ty CP dược và trang thiết bị y tế Đông Dương
-2: 9747; -3: GB600.1; -4: N07.06.040; -5: Nẹp khóa mắt xích , lòng máng các cỡ, hợp kim titanium; -6: Nẹp khóa mắt xích , lòng máng các cỡ, hợp kim titanium; -8: AF Medical Thụy Sĩ; -9: AF Medical; -10: Thụy Sĩ |  | Nẹp khóa mắt xích , lòng máng các cỡ, hợp kim titanium-nẹp mắt xích, 10 lỗ | N07.06.040.YYY.ZZZZZZ | AF Medical | Đề nghị cấp Mã hãng sản xuất và Mã VTYT | 1 cái/ túi | Cái | 10 | 6745000 | 67450000 | Công ty CP dược và trang thiết bị y tế Đông Dương
-2: 9748; -3: GB600.1; -4: N07.06.040; -5: Nẹp khóa mắt xích , lòng máng các cỡ, hợp kim titanium; -6: Nẹp khóa mắt xích , lòng máng các cỡ, hợp kim titanium; -8: AF Medical Thụy Sĩ; -9: AF Medical; -10: Thụy Sĩ |  | Nẹp khóa mắt xích , lòng máng các cỡ, hợp kim titanium-nẹp mắt xích, 11 lỗ | N07.06.040.YYY.ZZZZZZ | AF Medical | Đề nghị cấp Mã hãng sản xuất và Mã VTYT | 1 cái/ túi | Cái | 10 | 6745000 | 67450000 | Công ty CP dược và trang thiết bị y tế Đông Dương
-2: 9749; -3: GB600.1; -4: N07.06.040; -5: Nẹp khóa mắt xích , lòng máng các cỡ, hợp kim titanium; -6: Nẹp khóa mắt xích , lòng máng các cỡ, hợp kim titanium; -8: AF Medical Thụy Sĩ; -9: AF Medical; -10: Thụy Sĩ |  | Nẹp khóa mắt xích , lòng máng các cỡ, hợp kim titanium-nẹp mắt xích, 12 lỗ | N07.06.040.YYY.ZZZZZZ | AF Medical | Đề nghị cấp Mã hãng sản xuất và Mã VTYT | 1 cái/ túi | Cái | 10 | 6745000 | 67450000 | Công ty CP dược và trang thiết bị y tế Đông Dương
-2: 9750; -3: GB600.1; -4: N07.06.040; -5: Nẹp khóa mắt xích , lòng máng các cỡ, hợp kim titanium; -6: Nẹp khóa mắt xích , lòng máng các cỡ, hợp kim titanium; -8: AF Medical Thụy Sĩ; -9: AF Medical; -10: Thụy Sĩ |  | Nẹp khóa mắt xích , lòng máng các cỡ, hợp kim titanium-nẹp mắt xích, 13 lỗ | N07.06.040.YYY.ZZZZZZ | AF Medical | Đề nghị cấp Mã hãng sản xuất và Mã VTYT | 1 cái/ túi | Cái | 10 | 6745000 | 67450000 | Công ty CP dược và trang thiết bị y tế Đông Dương
-2: 9751; -3: GB600.1; -4: N07.06.040; -5: Nẹp khóa mắt xích , lòng máng các cỡ, hợp kim titanium; -6: Nẹp khóa mắt xích , lòng máng các cỡ, hợp kim titanium; -8: AF Medical Thụy Sĩ; -9: AF Medical; -10: Thụy Sĩ |  | Nẹp khóa mắt xích , lòng máng các cỡ, hợp kim titanium-nẹp mắt xích, 14 lỗ | N07.06.040.YYY.ZZZZZZ | AF Medical | Đề nghị cấp Mã hãng sản xuất và Mã VTYT | 1 cái/ túi | Cái | 10 | 6745000 | 67450000 | Công ty CP dược và trang thiết bị y tế Đông Dương
-2: 9752; -3: GB600.1; -4: N07.06.040; -5: Nẹp khóa mắt xích , lòng máng các cỡ, hợp kim titanium; -6: Nẹp khóa mắt xích , lòng máng các cỡ, hợp kim titanium; -8: AF Medical Thụy Sĩ; -9: AF Medical; -10: Thụy Sĩ |  | Nẹp khóa mắt xích , lòng máng các cỡ, hợp kim titanium-Nẹp lòng máng, 4 lỗ | N07.06.040.YYY.ZZZZZZ | AF Medical | Đề nghị cấp Mã hãng sản xuất và Mã VTYT | 1 cái/ túi | Cái | 10 | 6745000 | 67450000 | Công ty CP dược và trang thiết bị y tế Đông Dương
-2: 9753; -3: GB600.1; -4: N07.06.040; -5: Nẹp khóa mắt xích , lòng máng các cỡ, hợp kim titanium; -6: Nẹp khóa mắt xích , lòng máng các cỡ, hợp kim titanium; -8: AF Medical Thụy Sĩ; -9: AF Medical; -10: Thụy Sĩ |  | Nẹp khóa mắt xích , lòng máng các cỡ, hợp kim titanium-Nẹp lòng máng, 5 lỗ | N07.06.040.YYY.ZZZZZZ | AF Medical | Đề nghị cấp Mã hãng sản xuất và Mã VTYT | 1 cái/ túi | Cái | 10 | 6745000 | 67450000 | Công ty CP dược và trang thiết bị y tế Đông Dương
-2: 9754; -3: GB600.1; -4: N07.06.040; -5: Nẹp khóa mắt xích , lòng máng các cỡ, hợp kim titanium; -6: Nẹp khóa mắt xích , lòng máng các cỡ, hợp kim titanium; -8: AF Medical Thụy Sĩ; -9: AF Medical; -10: Thụy Sĩ |  | Nẹp khóa mắt xích , lòng máng các cỡ, hợp kim titanium-Nẹp lòng máng, 6 lỗ | N07.06.040.YYY.ZZZZZZ | AF Medical | Đề nghị cấp Mã hãng sản xuất và Mã VTYT | 1 cái/ túi | Cái | 10 | 6745000 | 67450000 | Công ty CP dược và trang thiết bị y tế Đông Dương
-2: 9755; -3: GB600.1; -4: N07.06.040; -5: Nẹp khóa mắt xích , lòng máng các cỡ, hợp kim titanium; -6: Nẹp khóa mắt xích , lòng máng các cỡ, hợp kim titanium; -8: AF Medical Thụy Sĩ; -9: AF Medical; -10: Thụy Sĩ |  | Nẹp khóa mắt xích , lòng máng các cỡ, hợp kim titanium-Nẹp lòng máng, 7 lỗ | N07.06.040.YYY.ZZZZZZ | AF Medical | Đề nghị cấp Mã hãng sản xuất và Mã VTYT | 1 cái/ túi | Cái | 10 | 6745000 | 67450000 | Công ty CP dược và trang thiết bị y tế Đông Dương
-2: 9756; -3: GB600.1; -4: N07.06.040; -5: Nẹp khóa mắt xích , lòng máng các cỡ, hợp kim titanium; -6: Nẹp khóa mắt xích , lòng máng các cỡ, hợp kim titanium; -8: AF Medical Thụy Sĩ; -9: AF Medical; -10: Thụy Sĩ |  | Nẹp khóa mắt xích , lòng máng các cỡ, hợp kim titanium-Nẹp lòng máng, 8 lỗ | N07.06.040.YYY.ZZZZZZ | AF Medical | Đề nghị cấp Mã hãng sản xuất và Mã VTYT | 1 cái/ túi | Cái | 10 | 6745000 | 67450000 | Công ty CP dược và trang thiết bị y tế Đông Dương
-2: 9757; -3: GB600.1; -4: N07.06.040; -5: Nẹp khóa mắt xích , lòng máng các cỡ, hợp kim titanium; -6: Nẹp khóa mắt xích , lòng máng các cỡ, hợp kim titanium; -8: AF Medical Thụy Sĩ; -9: AF Medical; -10: Thụy Sĩ |  | Nẹp khóa mắt xích , lòng máng các cỡ, hợp kim titanium-Nẹp lòng máng, 9 lỗ | N07.06.040.YYY.ZZZZZZ | AF Medical | Đề nghị cấp Mã hãng sản xuất và Mã VTYT | 1 cái/ túi | Cái | 10 | 6745000 | 67450000 | Công ty CP dược và trang thiết bị y tế Đông Dương
-2: 9758; -3: GB600.1; -4: N07.06.040; -5: Nẹp khóa mắt xích , lòng máng các cỡ, hợp kim titanium; -6: Nẹp khóa mắt xích , lòng máng các cỡ, hợp kim titanium; -8: AF Medical Thụy Sĩ; -9: AF Medical; -10: Thụy Sĩ |  | Nẹp khóa mắt xích , lòng máng các cỡ, hợp kim titanium-Nẹp lòng máng, 10 lỗ | N07.06.040.YYY.ZZZZZZ | AF Medical | Đề nghị cấp Mã hãng sản xuất và Mã VTYT | 1 cái/ túi | Cái | 10 | 6745000 | 67450000 | Công ty CP dược và trang thiết bị y tế Đông Dương
-2: 9759; -3: GB600.1; -4: N07.06.040; -5: Nẹp khóa mắt xích , lòng máng các cỡ, hợp kim titanium; -6: Nẹp khóa mắt xích , lòng máng các cỡ, hợp kim titanium; -8: AF Medical Thụy Sĩ; -9: AF Medical; -10: Thụy Sĩ |  | Nẹp khóa mắt xích , lòng máng các cỡ, hợp kim titanium-Nẹp lòng máng, 11 lỗ | N07.06.040.YYY.ZZZZZZ | AF Medical | Đề nghị cấp Mã hãng sản xuất và Mã VTYT | 1 cái/ túi | Cái | 10 | 6745000 | 67450000 | Công ty CP dược và trang thiết bị y tế Đông Dương
-2: 9760; -3: GB600.1; -4: N07.06.040; -5: Nẹp khóa mắt xích , lòng máng các cỡ, hợp kim titanium; -6: Nẹp khóa mắt xích , lòng máng các cỡ, hợp kim titanium; -8: AF Medical Thụy Sĩ; -9: AF Medical; -10: Thụy Sĩ |  | Nẹp khóa mắt xích , lòng máng các cỡ, hợp kim titanium-Nẹp lòng máng, 12 lỗ | N07.06.040.YYY.ZZZZZZ
9761 | GB594.3 | N07.06.040 | Vít cứng 3.5mm tự taro | Vít cứng 3.5mm tự taro | Bao gồm 2 vít cứng 3.5mm: đk vít 3.5mm, đk mũ vít 6.0mm, bước ren 1.25mm, đk lõi vít 2.4mm, dài từ 10mm đến 50mm. Chất liệu hợp kim titanium. Catalog phải có dấu gốc của nhà sản xuất | AF Medical Thụy Sĩ | AF Medical | Thụy Sĩ | [7 empty] | Vít cứng 3.5mm tự taro | N07.06.040.YYY.ZZZZZZ | AF Medical | Đề nghị cấp Mã hãng sản xuất và Mã VTYT | 1 cái/ túi | Cái | 20 | 448000 | 8960000 | Công ty CP dược và trang thiết bị y tế Đông Dương
9762 | GB598.3 | N07.06.040 | Vít cứng 4.5mm titan: 4 cái | Vít cứng 4.5mm titan: 4 cái | Bao gồm 4 vít cứng đk vít 4.5mm, đk mũ vít 8.0mm, bước ren 1.75mm, đk lõi vít 3.0mm, dài từ 14mm đến 140mm. Chất liệu hợp kim titanium. Catalog có dấu gốc của nhà sản xuất | AF Medical Thụy Sĩ | AF Medical | Thụy Sĩ | [7 empty] | Vít cứng 4.5mm titan: 4 cái | N07.06.040.YYY.ZZZZZZ
9763 | GB599.2 | N07.06.040 | Vít 5.0mm, hoặc vít xốp khóa 5.0/6.5mm | Vít 5.0mm, hoặc vít xốp khóa 5.0/6.5mm | Bao gồm 8 vít khóa 5.0 hoặc vít khóa xốp 5/0/6.5mm - Vít khóa 5.0mm, đk mũ vít 6.5mm, bước ren 1.5mm, đk lõi vít 4.0mm, dài từ 20mm đến 90mm. - Vít xốp khóa 5.0mm/6.5mm, đk mũ vít 6.5/7.0mm, bước ren 2.0mm, đk lõi vít 3.5mm, dài từ 30mm đến 110mm. Chất liệu hợp kim titanium Chất liệu hợp kim titanium. Catalog có dấu gốc của nhà sản xuất | AF Medical Thụy Sĩ | AF Medical | Thụy Sĩ | [7 empty] | 0 | 0 | 0
-2: 9764; -3: GB599.2; -4: N07.06.040; -5: Vít 5.0mm, hoặc vít xốp khóa 5.0/6.5mm; -6: Vít 5.0mm, hoặc vít xốp khóa 5.0/6.5mm; -8: AF Medical Thụy Sĩ; -9: AF Medical; -10: Thụy Sĩ |  | Vít 5.0mm, hoặc vít xốp khóa 5.0/6.5mm-vít khoá 5.0 | N07.06.040.YYY.ZZZZZZ | AF Medical | Đề nghị cấp Mã hãng sản xuất và Mã VTYT | 1 cái/ túi | Cái | 80 | 898000 | 71840000 | Công ty CP dược và trang thiết bị y tế Đông Dương
-2: 9765; -3: GB599.2; -4: N07.06.040; -5: Vít 5.0mm, hoặc vít xốp khóa 5.0/6.5mm; -6: Vít 5.0mm, hoặc vít xốp khóa 5.0/6.5mm; -8: AF Medical Thụy Sĩ; -9: AF Medical; -10: Thụy Sĩ |  | Vít 5.0mm, hoặc vít xốp khóa 5.0/6.5mm-vít xốp khoá 5.0 | N07.06.040.YYY.ZZZZZZ | AF Medical | Đề nghị cấp Mã hãng sản xuất và Mã VTYT | 1 cái/ túi | Cái | 80 | 898000 | 71840000 | Công ty CP dược và trang thiết bị y tế Đông Dương
9766 | GB595.3 | N07.06.040 | Vít cứng 3.5mm tự taro | Vít cứng 3.5mm tự taro | Bao gồm 4 vít cứng 3.5mm: đk vít 3.5mm, đk mũ vít 6.0mm, bước ren 1.25mm, đk lõi vít 2.4mm, dài từ 10mm đến 50mm. Chất liệu hợp kim titanium. Catalog phải có dấu gốc của nhà sản xuất | AF Medical Thụy Sĩ | AF Medical | Thụy Sĩ | [7 empty] | Vít cứng 3.5mm tự taro | N07.06.040.YYY.ZZZZZZ | AF Medical | Đề nghị cấp Mã hãng sản xuất và Mã VTYT | 1 cái/ túi | Cái | 20 | 448000 | 8960000 | Công ty CP dược và trang thiết bị y tế Đông Dương
9767 | GB600.3 | N07.06.040 | Vít cứng 3.5mm tự taro | Vít cứng 3.5mm tự taro | Bao gồm 2 vít cứng 3.5mm: đk vít 3.5mm, đk mũ vít 6.0mm, bước ren 1.25mm, đk lõi vít 2.4mm, dài từ 10mm đến 50mm. Chất liệu hợp kim titanium. Catalog phải có dấu gốc của nhà sản xuất | AF Medical Thụy Sĩ | AF Medical | Thụy Sĩ | [7 empty] | Vít cứng 3.5mm tự taro | N07.06.040.YYY.ZZZZZZ | AF Medical | Đề nghị cấp Mã hãng sản xuất và Mã VTYT | 1 cái/ túi | Cái | 20 | 448000 | 8960000 | Công ty CP dược và trang thiết bị y tế Đông Dương
9768 | GB596.3 | N07.06.040 | Vít cứng 4.5mm | Vít cứng 4.5mm | Bao gồm 2 vít cứng đk vít 4.5mm, đk mũ vít 8.0mm, bước ren 1.75mm, đk lõi vít 3.0mm, dài từ 14mm đến 140mm. Chất liệu hợp kim titanium. Catalog có dấu gốc của nhà sản xuất | AF Medical Thụy Sĩ | AF Medical | Thụy Sĩ | [7 empty] | Vít cứng 4.5mm | N07.06.040.YYY.ZZZZZZ | AF Medical | Đề nghị cấp Mã hãng sản xuất và Mã VTYT | 1 cái/ túi | Cái | 20 | 448000 | 8960000 | Công ty CP dược và trang thiết bị y tế Đông Dương
9769 | GB597.3 | N07.06.040 | Vít cứng 4.5mm | Vít cứng 4.5mm | Bao gồm 2 vít cứng đk vít 4.5mm, đk mũ vít 8.0mm, bước ren 1.75mm, đk lõi vít 3.0mm, dài từ 14mm đến 140mm. Chất liệu hợp kim titanium. Catalog có dấu gốc của nhà sản xuất | AF Medical Thụy Sĩ | AF Medical | Thụy Sĩ | [7 empty] | Vít cứng 4.5mm | N07.06.040.YYY.ZZZZZZ | AF Medical | Đề nghị cấp Mã hãng sản xuất và Mã VTYT | 1 cái/ túi | Cái | 40 | 448000 | 17920000 | Công ty CP dược và trang thiết bị y tế Đông Dương
9770 | GB599.3 | N07.06.040 | Vít cứng 4.5mm | Vít cứng 4.5mm | Bao gồm 4 vít cứng đk vít 4.5mm, đk mũ vít 8.0mm, bước ren 1.75mm, đk lõi vít 3.0mm, dài từ 14mm đến 140mm. Chất liệu hợp kim titanium. Catalog có dấu gốc của nhà sản xuất | AF Medical Thụy Sĩ | AF Medical | Thụy Sĩ | [7 empty] | Vít cứng 4.5mm | N07.06.040.YYY.ZZZZZZ | AF Medical | Đề nghị cấp Mã hãng sản xuất và Mã VTYT | 1 cái/ túi | Cái | 40 | 448000 | 17920000 | Công ty CP dược và trang thiết bị y tế Đông Dương
9771 | GB598.2 | N07.06.040 | Vít khóa 5.0mm, vít xốp khóa 5.0/6.5mm , hợp kim titanium: 8 cái | Vít khóa 5.0mm, vít xốp khóa 5.0/6.5mm , hợp kim titanium: 8 cái | Bao gồm 8 vít khóa 5.0 hoặc vít khóa xốp 5/0/6.5mm - Vít khóa 5.0mm, đk mũ vít 6.5mm, bước ren 1.5mm, đk lõi vít 4.0mm, dài từ 20mm đến 90mm. - Vít xốp khóa 5.0mm/6.5mm, đk mũ vít 6.5/7.0mm, bước ren 2.0mm, đk lõi vít 3.5mm, dài từ 30mm đến 110mm. Chất liệu hợp kim titanium Chất liệu hợp kim titanium. Catalog có dấu gốc của nhà sản xuất | AF Medical Thụy Sĩ | AF Medical | Thụy Sĩ | [7 empty] | 0 | 0 | 0
-2: 9772; -3: GB598.2; -4: N07.06.040; -5: Vít khóa 5.0mm, vít xốp khóa 5.0/6.5mm , hợp kim titanium: 8 cái; -6: Vít khóa 5.0mm, vít xốp khóa 5.0/6.5mm , hợp kim titanium: 8 cái; -8: AF Medical Thụy Sĩ; -9: AF Medical; -10: Thụy Sĩ |  | Vít khóa 5.0mm, vít xốp khóa 5.0/6.5mm , hợp kim titanium: 8 cái-Vít khoá 5.0 mm | N07.06.040.YYY.ZZZZZZ
-2: 9773; -3: GB598.2; -4: N07.06.040; -5: Vít khóa 5.0mm, vít xốp khóa 5.0/6.5mm , hợp kim titanium: 8 cái; -6: Vít khóa 5.0mm, vít xốp khóa 5.0/6.5mm , hợp kim titanium: 8 cái; -8: AF Medical Thụy Sĩ; -9: AF Medical; -10: Thụy Sĩ |  | Vít khóa 5.0mm, vít xốp khóa 5.0/6.5mm , hợp kim titanium: 8 cái-Vít xốp khoá 5.0 mm | N07.06.040.YYY.ZZZZZZ
9774 | GB596.2 | N07.06.040 | Vít khóa 5.0mm, vít xốp khóa 5.0/6.5mm | Vít khóa 5.0mm, vít xốp khóa 5.0/6.5mm | Bao gồm 10 vít khóa 5.0 hoặc vít khóa xốp 5/0/6.5mm - Vít khóa 5.0mm, đk mũ vít 6.5mm, bước ren 1.5mm, đk lõi vít 4.0mm, dài từ 20mm đến 90mm. - Vít xốp khóa 5.0mm/6.5mm, đk mũ vít 6.5/7.0mm, bước ren 2.0mm, đk lõi vít 3.5mm, dài từ 30mm đến 110mm. Chất liệu hợp kim titanium Chất liệu hợp kim titanium. Catalog có dấu gốc của nhà sản xuất | AF Medical Thụy Sĩ | AF Medical | Thụy Sĩ | [7 empty] | 0 | 0 | 0
-2: 9775; -3: GB596.2; -4: N07.06.040; -5: Vít khóa 5.0mm, vít xốp khóa 5.0/6.5mm; -6: Vít khóa 5.0mm, vít xốp khóa 5.0/6.5mm; -8: AF Medical Thụy Sĩ; -9: AF Medical; -10: Thụy Sĩ |  | Vít khóa 5.0mm, vít xốp khóa 5.0/6.5mm-Vít khoá 5.0 | N07.06.040.YYY.ZZZZZZ
-2: 9776; -3: GB596.2; -4: N07.06.040; -5: Vít khóa 5.0mm, vít xốp khóa 5.0/6.5mm; -6: Vít khóa 5.0mm, vít xốp khóa 5.0/6.5mm; -8: AF Medical Thụy Sĩ; -9: AF Medical; -10: Thụy Sĩ |  | Vít khóa 5.0mm, vít xốp khóa 5.0/6.5mm-Vít xốp khoá 5.0 | N07.06.040.YYY.ZZZZZZ
9777 | GB597.2 | N07.06.040 | Vít khóa 5.0mm, vít xốp khóa 5.0/6.5mm | Vít khóa 5.0mm, vít xốp khóa 5.0/6.5mm | Bao gồm 10 vít khóa 5.0 hoặc vít khóa xốp 5/0/6.5mm - Vít khóa 5.0mm, đk mũ vít 6.5mm, bước ren 1.5mm, đk lõi vít 4.0mm, dài từ 20mm đến 90mm. - Vít xốp khóa 5.0mm/6.5mm, đk mũ vít 6.5/7.0mm, bước ren 2.0mm, đk lõi vít 3.5mm, dài từ 30mm đến 110mm. Chất liệu hợp kim titanium Chất liệu hợp kim titanium. Catalog có dấu gốc của nhà sản xuất | AF Medical Thụy Sĩ | AF Medical | Thụy Sĩ | [7 empty] | 0 | 0 | 0 | Đề nghị cấp Mã hãng sản xuất và Mã VTYT | 1 cái/ túi | Cái | 200 | 898000 | 179600000 | Công ty CP dược và trang thiết bị y tế Đông Dương
-2: 9778; -3: GB597.2; -4: N07.06.040; -5: Vít khóa 5.0mm, vít xốp khóa 5.0/6.5mm; -6: Vít khóa 5.0mm, vít xốp khóa 5.0/6.5mm; -8: AF Medical Thụy Sĩ; -9: AF Medical; -10: Thụy Sĩ |  | Vít khóa 5.0mm, vít xốp khóa 5.0/6.5mm-Vít khoá 5.0 | N07.06.040.YYY.ZZZZZZ
-2: 9779; -3: GB597.2; -4: N07.06.040; -5: Vít khóa 5.0mm, vít xốp khóa 5.0/6.5mm; -6: Vít khóa 5.0mm, vít xốp khóa 5.0/6.5mm; -8: AF Medical Thụy Sĩ; -9: AF Medical; -10: Thụy Sĩ |  | Vít khóa 5.0mm, vít xốp khóa 5.0/6.5mm-Vít xốp khoá 5.0 | N07.06.040.YYY.ZZZZZZ
9780 | GB600.2 | N07.06.040 | Vít khóa 3.5 mm, vít xốp khóa 4.0mm | Vít khóa 3.5 mm, vít xốp khóa 4.0mm | Bao gồm 6 vít khóa 3.5mm hoặc vít xốp khóa 4.0mm. - Vít khóa 3.5mm: đk vít 3.5mm, đk mũ vít 5.0mm, bước ren 1.0mm, đk lõi vít 2.8mm, dài từ 14mm đến 60mm - Vít xốp khóa 4.0mm: đk vít 4.0mm, đk mũ vít 5.0mm, bước ren 1.75mm, đk lõi vít 2.0mm, dài từ 14mm đến 60mm. - Chất liệu hợp kim titanium. Cataplog phải có dấu gốc của nhà sản xuất | AF Medical Thụy Sĩ | AF Medical | Thụy Sĩ | [7 empty] | 0 | 0 | 0
-2: 9781; -3: GB600.2; -4: N07.06.040; -5: Vít khóa 3.5 mm, vít xốp khóa 4.0mm; -7: Bao gồm 6 vít khóa 3.5mm hoặc vít xốp khóa 4.0mm. - Vít khóa 3.5mm: đk vít 3.5mm, đk mũ vít 5.0mm, bước ren 1.0mm, đk lõi vít 2.8mm, dài từ 14mm đến 60mm - Vít xốp khóa 4.0mm: đk vít 4.0mm, đk mũ vít 5.0mm, bước ren 1.75mm, đk lõi vít 2.0mm, dài từ 14mm đến 60mm. - Chất liệu hợp kim titanium. Cataplog phải có dấu gốc của nhà sản xuất; -8: AF Medical Thụy Sĩ; -9: AF Medical; -10: Thụy Sĩ |  | Vít khóa 3.5 mm, vít xốp khóa 4.0mm-vít khoá 3.5 mm | N07.06.040.YYY.ZZZZZZ
-2: 9782; -3: GB600.2; -4: N07.06.040; -5: Vít khóa 3.5 mm, vít xốp khóa 4.0mm; -7: Bao gồm 6 vít khóa 3.5mm hoặc vít xốp khóa 4.0mm. - Vít khóa 3.5mm: đk vít 3.5mm, đk mũ vít 5.0mm, bước ren 1.0mm, đk lõi vít 2.8mm, dài từ 14mm đến 60mm - Vít xốp khóa 4.0mm: đk vít 4.0mm, đk mũ vít 5.0mm, bước ren 1.75mm, đk lõi vít 2.0mm, dài từ 14mm đến 60mm. - Chất liệu hợp kim titanium. Cataplog phải có dấu gốc của nhà sản xuất; -8: AF Medical Thụy Sĩ; -9: AF Medical; -10: Thụy Sĩ |  | Vít khóa 3.5 mm, vít xốp khóa 4.0mm-Vít xốp khoá 4.0 mm | N07.06.040.YYY.ZZZZZZ
9783 | GB595.2 | N07.06.040 | Vít khóa 3.5 mm, vít xốp khóa 4.0mm | Vít khóa 3.5 mm, vít xốp khóa 4.0mm | Bao gồm 10 vít khóa 3.5mm hoặc vít xốp khóa 4.0mm. . Vít khóa 3.5mm: đk vít 3.5mm, đk mũ vít 5.0mm, bước ren 1.0mm, đk lõi vít 2.8mm, dài từ 14mm đến 60mm - Vít xốp khóa 4.0mm: đk vít 4.0mm, đk mũ vít 5.0mm, bước ren 1.75mm, đk lõi vít 2.0mm, dài từ 14mm đến 60mm. Chất liệu hợp kim titanium Chất liệu hợp kim titanium. Cataplog phải có dấu gốc của nhà sản xuất | AF Medical Thụy Sĩ | AF Medical | Thụy Sĩ | [7 empty] | 0 | 0 | 0 | Đề nghị cấp Mã hãng sản xuất và Mã VTYT | 1 cái/ túi | Cái | 100 | 898000 | 89800000 | Công ty CP dược và trang thiết bị y tế Đông Dương
-2: 9784; -3: GB595.2; -4: N07.06.040; -5: Vít khóa 3.5 mm, vít xốp khóa 4.0mm; -6: Vít khóa 3.5 mm, vít xốp khóa 4.0mm; -8: AF Medical Thụy Sĩ; -9: AF Medical; -10: Thụy Sĩ |  | Vít khóa 3.5 mm, vít xốp khóa 4.0mm-vít khoa 3.5 mm | N07.06.040.YYY.ZZZZZZ
-2: 9785; -3: GB595.2; -4: N07.06.040; -5: Vít khóa 3.5 mm, vít xốp khóa 4.0mm; -6: Vít khóa 3.5 mm, vít xốp khóa 4.0mm; -8: AF Medical Thụy Sĩ; -9: AF Medical; -10: Thụy Sĩ |  | Vít khóa 3.5 mm, vít xốp khóa 4.0mm-vít xốp khoá 4.0 mm | N07.06.040.YYY.ZZZZZZ
9786 | GB594.2 | N07.06.040 | Vít khóa 3.5mm, vít xốp khóa 4.0mm | Vít khóa 3.5mm, vít xốp khóa 4.0mm | Bao gồm 10 vít khóa 3.5mm hoặc vít xốp khóa 4.0mm. Vít khóa 3.5mm: đk vít 3.5mm, đk mũ vít 5.0mm, bước ren 1.0mm, đk lõi vít 2.8mm, dài từ 14mm đến 60mm - Vít xốp khóa 4.0mm: đk vít 4.0mm, đk mũ vít 5.0mm, bước ren 1.75mm, đk lõi vít 2.0mm, dài từ 14mm đến 60mm. Chất liệu hợp kim titanium Chất liệu hợp kim titanium. Cataplog phải có dấu gốc của nhà sản xuất | AF Medical Thụy Sĩ | AF Medical | Thụy Sĩ | [7 empty] | 0 | 0 | 0 | Đề nghị cấp Mã hãng sản xuất và Mã VTYT | 1 cái/ túi | Cái | 100 | 898000 | 89800000 | Công ty CP dược và trang thiết bị y tế Đông Dương
-2: 9787; -3: GB594.2; -4: N07.06.040; -5: Vít khóa 3.5mm, vít xốp khóa 4.0mm; -6: Vít khóa 3.5mm, vít xốp khóa 4.0mm; -8: AF Medical Thụy Sĩ; -9: AF Medical; -10: Thụy Sĩ |  | Vít khóa 3.5 mm, vít xốp khóa 4.0mm-vít khoa 3.5 mm | N07.06.040.YYY.ZZZZZZ
-2: 9788; -3: GB594.2; -4: N07.06.040; -5: Vít khóa 3.5mm, vít xốp khóa 4.0mm; -6: Vít khóa 3.5mm, vít xốp khóa 4.0mm; -8: AF Medical Thụy Sĩ; -9: AF Medical; -10: Thụy Sĩ |  | Vít khóa 3.5 mm, vít xốp khóa 4.0mm-vít xốp khoá 4.0 mm | N07.06.040.YYY.ZZZZZZ
9789 | GB597.4 | N07.06.040 | Vít xốp rỗng 7.3mm | Vít xốp rỗng 7.3mm | Bao gồm 3 vít khóa rỗng nòng đk vít 7.3mm, đk mũ vít 10.0mm, bước ren 2.75mm, đk lõi vít 5.0mm, đk nòng rỗng 2.5mm, dài từ 30mm đến 145mm. Chất liệu hợp kim Titanium . Catalog phải có dấu gốc của nhà sản xuất | AF Medical Thụy Sĩ | AF Medical | Thụy Sĩ | [7 empty] | Vít xốp rỗng 7.3mm dài 30 mm | N07.06.040.YYY.ZZZZZZ | AF Medical | Đề nghị cấp Mã hãng sản xuất và Mã VTYT | 1 cái/ túi | Cái | 60 | 948000 | 56880000 | Công ty CP dược và trang thiết bị y tế Đông Dương
9790 | G296 | N07.01.280 | Dụng cụ đóng Còn ống Động Mạch | Amplatzer Duct Occluder (PDA) | Dù đóng lỗ thông còn ống động mạch. Chất liệu Nitinol và đan xen Polyester giúp đóng lỗ và tăng tốc độ phát triển mô. Tỷ lệ bít thông 98,4% ở mức 6 tháng. Kích thước thiết bị dưới/ Kích thước thiết bị ở trong: 5/4, 6/4, 8/6, 10/8, 12/10, 14/12, 16/14mm. | AGA Medical-Abbott Medical/ Mỹ | AGA Medical- Abbott Medical | Mỹ | [7 empty] | 0 | 0 | 0 |  | 01 Cái/Hộp | Cái | 29 | 24000000 | 696000000 | Công ty CP thiết bị VTYT Thanh Hóa
-2: 9791; -3: G296; -4: N07.01.280; -5: Dụng cụ đóng Còn ống Động Mạch; -6: Amplatzer Duct Occluder (PDA); -8: AGA Medical-Abbott Medical/ Mỹ; -9: AGA Medical- Abbott Medical; -10: Mỹ |  | Amplatzer Duct Occluder (PDA)-5/4 | N07.01.280.YYY.ZZZZZZ | AGA Medical- Abbott Medical | Đề nghị cấp Mã hãng sản xuất và Mã VTYT | 01 Cái/Hộp | Cái | 29 | 24000000 | 696000000 | Công ty CP thiết bị VTYT Thanh Hóa
-2: 9792; -3: G296; -4: N07.01.280; -5: Dụng cụ đóng Còn ống Động Mạch; -6: Amplatzer Duct Occluder (PDA); -8: AGA Medical-Abbott Medical/ Mỹ; -9: AGA Medical- Abbott Medical; -10: Mỹ |  | Amplatzer Duct Occluder (PDA)-6/4 | N07.01.280.YYY.ZZZZZZ | AGA Medical- Abbott Medical | Đề nghị cấp Mã hãng sản xuất và Mã VTYT | 01 Cái/Hộp | Cái | 29 | 24000000 | 696000000 | Công ty CP thiết bị VTYT Thanh Hóa
-2: 9793; -3: G296; -4: N07.01.280; -5: Dụng cụ đóng Còn ống Động Mạch; -6: Amplatzer Duct Occluder (PDA); -8: AGA Medical-Abbott Medical/ Mỹ; -9: AGA Medical- Abbott Medical; -10: Mỹ |  | Amplatzer Duct Occluder (PDA)-8/6 | N07.01.280.YYY.ZZZZZZ | AGA Medical- Abbott Medical | Đề nghị cấp Mã hãng sản xuất và Mã VTYT | 01 Cái/Hộp | Cái | 29 | 24000000 | 696000000 | Công ty CP thiết bị VTYT Thanh Hóa
-2: 9794; -3: G296; -4: N07.01.280; -5: Dụng cụ đóng Còn ống Động Mạch; -6: Amplatzer Duct Occluder (PDA); -8: AGA Medical-Abbott Medical/ Mỹ; -9: AGA Medical- Abbott Medical; -10: Mỹ |  | Amplatzer Duct Occluder (PDA)-10/8 | N07.01.280.YYY.ZZZZZZ | AGA Medical- Abbott Medical | Đề nghị cấp Mã hãng sản xuất và Mã VTYT | 01 Cái/Hộp | Cái | 29 | 24000000 | 696000000 | Công ty CP thiết bị VTYT Thanh Hóa
-2: 9795; -3: G296; -4: N07.01.280; -5: Dụng cụ đóng Còn ống Động Mạch; -6: Amplatzer Duct Occluder (PDA); -8: AGA Medical-Abbott Medical/ Mỹ; -9: AGA Medical- Abbott Medical; -10: Mỹ |  | Amplatzer Duct Occluder (PDA)-12/10 | N07.01.280.YYY.ZZZZZZ | AGA Medical- Abbott Medical | Đề nghị cấp Mã hãng sản xuất và Mã VTYT | 01 Cái/Hộp | Cái | 29 | 24000000 | 696000000 | Công ty CP thiết bị VTYT Thanh Hóa
-2: 9796; -3: G296; -4: N07.01.280; -5: Dụng cụ đóng Còn ống Động Mạch; -6: Amplatzer Duct Occluder (PDA); -8: AGA Medical-Abbott Medical/ Mỹ; -9: AGA Medical- Abbott Medical; -10: Mỹ |  | Amplatzer Duct Occluder (PDA)-14/12 | N07.01.280.YYY.ZZZZZZ | AGA Medical- Abbott Medical | Đề nghị cấp Mã hãng sản xuất và Mã VTYT | 01 Cái/Hộp | Cái | 29 | 24000000 | 696000000 | Công ty CP thiết bị VTYT Thanh Hóa
-2: 9797; -3: G296; -4: N07.01.280; -5: Dụng cụ đóng Còn ống Động Mạch; -6: Amplatzer Duct Occluder (PDA); -8: AGA Medical-Abbott Medical/ Mỹ; -9: AGA Medical- Abbott Medical; -10: Mỹ |  | Amplatzer Duct Occluder (PDA)-16/14 | N07.01.280.YYY.ZZZZZZ | AGA Medical- Abbott Medical | Đề nghị cấp Mã hãng sản xuất và Mã VTYT | 01 Cái/Hộp | Cái | 29 | 24000000 | 696000000 | Công ty CP thiết bị VTYT Thanh Hóa
9798 | G297 | N07.01.280 | Dụng cụ đóng Còn ống Động Mạch | Amplatzer Duct Occluder II (PDA2) | Thiết bị tự bung rộng được thiết kế cho việc đóng lỗ thông còn ống động mạch (PDA2). Thiết kế đối xứng. Thiết bị có thể thu lại và tái định vị cho vị trí tối ưu. Sáu chiếc cánh của dù bít tạo ra vùng phủ sóng cắt ngang đầy đủ được thiết kế để nhanh chóng, đóng lỗ hoàn toàn. Cho phép đẩy xuyên qua một ống thông cấu hình thấp trong khi duy trì một tỷ lệ bít cao. Đường kính eo/ Chiều dài thiết bị: 3/4, 3/6, 4/4, 4/6, 5/4, 5/6, 6/4, 6/6mm. | AGA Medical-Abbott Medical/ Mỹ | AGA Medical- Abbott Medical | Mỹ | [7 empty] | 0 | 0 | 0 |  | 01 Cái/Hộp | Cái | 44 | 24000000 | 1056000000 | Công ty CP thiết bị VTYT Thanh Hóa
-2: 9799; -3: G297; -4: N07.01.280; -5: Dụng cụ đóng Còn ống Động Mạch; -6: Amplatzer Duct Occluder II (PDA2); -8: AGA Medical-Abbott Medical/ Mỹ; -9: AGA Medical- Abbott Medical; -10: Mỹ |  | Amplatzer Duct Occluder II (PDA2)-3/4 | N07.01.280.YYY.ZZZZZZ | AGA Medical- Abbott Medical | Đề nghị cấp Mã hãng sản xuất và Mã VTYT | 01 Cái/Hộp | Cái | 44 | 24000000 | 1056000000 | Công ty CP thiết bị VTYT Thanh Hóa
-2: 9800; -3: G297; -4: N07.01.280; -5: Dụng cụ đóng Còn ống Động Mạch; -6: Amplatzer Duct Occluder II (PDA2); -8: AGA Medical-Abbott Medical/ Mỹ; -9: AGA Medical- Abbott Medical; -10: Mỹ |  | Amplatzer Duct Occluder II (PDA2)-3/6 | N07.01.280.YYY.ZZZZZZ | AGA Medical- Abbott Medical | Đề nghị cấp Mã hãng sản xuất và Mã VTYT | 01 Cái/Hộp | Cái | 44 | 24000000 | 1056000000 | Công ty CP thiết bị VTYT Thanh Hóa
-2: 9801; -3: G297; -4: N07.01.280; -5: Dụng cụ đóng Còn ống Động Mạch; -6: Amplatzer Duct Occluder II (PDA2); -8: AGA Medical-Abbott Medical/ Mỹ; -9: AGA Medical- Abbott Medical; -10: Mỹ |  | Amplatzer Duct Occluder II (PDA2)-4/4 | N07.01.280.YYY.ZZZZZZ | AGA Medical- Abbott Medical | Đề nghị cấp Mã hãng sản xuất và Mã VTYT | 01 Cái/Hộp | Cái | 44 | 24000000 | 1056000000 | Công ty CP thiết bị VTYT Thanh Hóa
-2: 9802; -3: G297; -4: N07.01.280; -5: Dụng cụ đóng Còn ống Động Mạch; -6: Amplatzer Duct Occluder II (PDA2); -8: AGA Medical-Abbott Medical/ Mỹ; -9: AGA Medical- Abbott Medical; -10: Mỹ |  | Amplatzer Duct Occluder II (PDA2)-4/6 | N07.01.280.YYY.ZZZZZZ | AGA Medical- Abbott Medical | Đề nghị cấp Mã hãng sản xuất và Mã VTYT | 01 Cái/Hộp | Cái | 44 | 24000000 | 1056000000 | Công ty CP thiết bị VTYT Thanh Hóa
-2: 9803; -3: G297; -4: N07.01.280; -5: Dụng cụ đóng Còn ống Động Mạch; -6: Amplatzer Duct Occluder II (PDA2); -8: AGA Medical-Abbott Medical/ Mỹ; -9: AGA Medical- Abbott Medical; -10: Mỹ |  | Amplatzer Duct Occluder II (PDA2)-5/4 | N07.01.280.YYY.ZZZZZZ | AGA Medical- Abbott Medical | Đề nghị cấp Mã hãng sản xuất và Mã VTYT | 01 Cái/Hộp | Cái | 44 | 24000000 | 1056000000 | Công ty CP thiết bị VTYT Thanh Hóa
-2: 9804; -3: G297; -4: N07.01.280; -5: Dụng cụ đóng Còn ống Động Mạch; -6: Amplatzer Duct Occluder II (PDA2); -8: AGA Medical-Abbott Medical/ Mỹ; -9: AGA Medical- Abbott Medical; -10: Mỹ |  | Amplatzer Duct Occluder II (PDA2)-5/6 | N07.01.280.YYY.ZZZZZZ | AGA Medical- Abbott Medical | Đề nghị cấp Mã hãng sản xuất và Mã VTYT | 01 Cái/Hộp | Cái | 44 | 24000000 | 1056000000 | Công ty CP thiết bị VTYT Thanh Hóa
-2: 9805; -3: G297; -4: N07.01.280; -5: Dụng cụ đóng Còn ống Động Mạch; -6: Amplatzer Duct Occluder II (PDA2); -8: AGA Medical-Abbott Medical/ Mỹ; -9: AGA Medical- Abbott Medical; -10: Mỹ |  | Amplatzer Duct Occluder II (PDA2)-6/4 | N07.01.280.YYY.ZZZZZZ | AGA Medical- Abbott Medical | Đề nghị cấp Mã hãng sản xuất và Mã VTYT | 01 Cái/Hộp | Cái | 44 | 24000000 | 1056000000 | Công ty CP thiết bị VTYT Thanh Hóa
-2: 9806; -3: G297; -4: N07.01.280; -5: Dụng cụ đóng Còn ống Động Mạch; -6: Amplatzer Duct Occluder II (PDA2); -8: AGA Medical-Abbott Medical/ Mỹ; -9: AGA Medical- Abbott Medical; -10: Mỹ |  | Amplatzer Duct Occluder II (PDA2)-6/6 | N07.01.280.YYY.ZZZZZZ | AGA Medical- Abbott Medical | Đề nghị cấp Mã hãng sản xuất và Mã VTYT | 01 Cái/Hộp | Cái | 44 | 24000000 | 1056000000 | Công ty CP thiết bị VTYT Thanh Hóa
9807 | G298 | N07.01.280 | Dụng cụ đóng lỗ thông liên nhĩ | Amplatzer Septal Occluder (ASD) | Dù đóng lỗ Thông Liên Nhĩ - Thiết bị đĩa đôi tự bung rộng được thiết kế cho cho việc đóng lỗ thông liên nhĩ - Phần eo tự động lấp đầy lỗ hổng - Thiết bị có thể dễ dàng thu lại và tái định vị cho vị trí tối ưu - Chất liệu Nitinol và đan xen Polyester giúp đóng lỗ và tăng tốc độ phát triển mô. - An toàn và hiệu quả: tỷ lệ đóng lỗ 97.2% trong 6 tháng; có 1.6% tác dụng phụ - Kích cỡ đa dạng: 4, 5, 6 , 7, 8, 9, 10, 11, 12, 13, 14, 15, 16, 17, 18, 19, 20, 22 ,24, 26, 28, 30, 32, 34, 36, 38, 40 mm. | AGA Medical-Abbott Medical/ Mỹ | AGA Medical- Abbott Medical | Mỹ | [7 empty] | 0 | 0 | 0 |  | 01 Cái/Hộp | Cái | 29 | 45500000 | 1319500000 | Công ty CP thiết bị VTYT Thanh Hóa
-2: 9808; -3: G298; -4: N07.01.280; -5: Dụng cụ đóng lỗ thông liên nhĩ; -6: Amplatzer Septal Occluder (ASD); -8: AGA Medical-Abbott Medical/ Mỹ; -9: AGA Medical- Abbott Medical; -10: Mỹ |  | Amplatzer Septal Occluder (ASD)-4 mm | N07.01.280.YYY.ZZZZZZ | AGA Medical- Abbott Medical | Đề nghị cấp Mã hãng sản xuất và Mã VTYT | 01 Cái/Hộp | Cái | 29 | 45500000 | 1319500000 | Công ty CP thiết bị VTYT Thanh Hóa
-2: 9809; -3: G298; -4: N07.01.280; -5: Dụng cụ đóng lỗ thông liên nhĩ; -6: Amplatzer Septal Occluder (ASD); -8: AGA Medical-Abbott Medical/ Mỹ; -9: AGA Medical- Abbott Medical; -10: Mỹ |  | Amplatzer Septal Occluder (ASD)-5 mm | N07.01.280.YYY.ZZZZZZ | AGA Medical- Abbott Medical | Đề nghị cấp Mã hãng sản xuất và Mã VTYT | 01 Cái/Hộp | Cái | 29 | 45500000 | 1319500000 | Công ty CP thiết bị VTYT Thanh Hóa
-2: 9810; -3: G298; -4: N07.01.280; -5: Dụng cụ đóng lỗ thông liên nhĩ; -6: Amplatzer Septal Occluder (ASD); -8: AGA Medical-Abbott Medical/ Mỹ; -9: AGA Medical- Abbott Medical; -10: Mỹ |  | Amplatzer Septal Occluder (ASD)-6 mm | N07.01.280.YYY.ZZZZZZ | AGA Medical- Abbott Medical | Đề nghị cấp Mã hãng sản xuất và Mã VTYT | 01 Cái/Hộp | Cái | 29 | 45500000 | 1319500000 | Công ty CP thiết bị VTYT Thanh Hóa
-2: 9811; -3: G298; -4: N07.01.280; -5: Dụng cụ đóng lỗ thông liên nhĩ; -6: Amplatzer Septal Occluder (ASD); -8: AGA Medical-Abbott Medical/ Mỹ; -9: AGA Medical- Abbott Medical; -10: Mỹ |  | Amplatzer Septal Occluder (ASD)-7 mm | N07.01.280.YYY.ZZZZZZ | AGA Medical- Abbott Medical | Đề nghị cấp Mã hãng sản xuất và Mã VTYT | 01 Cái/Hộp | Cái | 29 | 45500000 | 1319500000 | Công ty CP thiết bị VTYT Thanh Hóa
-2: 9812; -3: G298; -4: N07.01.280; -5: Dụng cụ đóng lỗ thông liên nhĩ; -6: Amplatzer Septal Occluder (ASD); -8: AGA Medical-Abbott Medical/ Mỹ; -9: AGA Medical- Abbott Medical; -10: Mỹ |  | Amplatzer Septal Occluder (ASD)-8 mm | N07.01.280.YYY.ZZZZZZ | AGA Medical- Abbott Medical | Đề nghị cấp Mã hãng sản xuất và Mã VTYT | 01 Cái/Hộp | Cái | 29 | 45500000 | 1319500000 | Công ty CP thiết bị VTYT Thanh Hóa
-2: 9813; -3: G298; -4: N07.01.280; -5: Dụng cụ đóng lỗ thông liên nhĩ; -6: Amplatzer Septal Occluder (ASD); -8: AGA Medical-Abbott Medical/ Mỹ; -9: AGA Medical- Abbott Medical; -10: Mỹ |  | Amplatzer Septal Occluder (ASD)-9 mm | N07.01.280.YYY.ZZZZZZ | AGA Medical- Abbott Medical | Đề nghị cấp Mã hãng sản xuất và Mã VTYT | 01 Cái/Hộp | Cái | 29 | 45500000 | 1319500000 | Công ty CP thiết bị VTYT Thanh Hóa
-2: 9814; -3: G298; -4: N07.01.280; -5: Dụng cụ đóng lỗ thông liên nhĩ; -6: Amplatzer Septal Occluder (ASD); -8: AGA Medical-Abbott Medical/ Mỹ; -9: AGA Medical- Abbott Medical; -10: Mỹ |  | Amplatzer Septal Occluder (ASD)-10 mm | N07.01.280.YYY.ZZZZZZ | AGA Medical- Abbott Medical | Đề nghị cấp Mã hãng sản xuất và Mã VTYT | 01 Cái/Hộp | Cái | 29 | 45500000 | 1319500000 | Công ty CP thiết bị VTYT Thanh Hóa
-2: 9815; -3: G298; -4: N07.01.280; -5: Dụng cụ đóng lỗ thông liên nhĩ; -6: Amplatzer Septal Occluder (ASD); -8: AGA Medical-Abbott Medical/ Mỹ; -9: AGA Medical- Abbott Medical; -10: Mỹ |  | Amplatzer Septal Occluder (ASD)-11 mm | N07.01.280.YYY.ZZZZZZ | AGA Medical- Abbott Medical | Đề nghị cấp Mã hãng sản xuất và Mã VTYT | 01 Cái/Hộp | Cái | 29 | 45500000 | 1319500000 | Công ty CP thiết bị VTYT Thanh Hóa
-2: 9816; -3: G298; -4: N07.01.280; -5: Dụng cụ đóng lỗ thông liên nhĩ; -6: Amplatzer Septal Occluder (ASD); -8: AGA Medical-Abbott Medical/ Mỹ; -9: AGA Medical- Abbott Medical; -10: Mỹ |  | Amplatzer Septal Occluder (ASD)-12 mm | N07.01.280.YYY.ZZZZZZ | AGA Medical- Abbott Medical | Đề nghị cấp Mã hãng sản xuất và Mã VTYT | 01 Cái/Hộp | Cái | 29 | 45500000 | 1319500000 | Công ty CP thiết bị VTYT Thanh Hóa
-2: 9817; -3: G298; -4: N07.01.280; -5: Dụng cụ đóng lỗ thông liên nhĩ; -6: Amplatzer Septal Occluder (ASD); -8: AGA Medical-Abbott Medical/ Mỹ; -9: AGA Medical- Abbott Medical; -10: Mỹ |  | Amplatzer Septal Occluder (ASD)-13 mm | N07.01.280.YYY.ZZZZZZ | AGA Medical- Abbott Medical | Đề nghị cấp Mã hãng sản xuất và Mã VTYT | 01 Cái/Hộp | Cái | 29 | 45500000 | 1319500000 | Công ty CP thiết bị VTYT Thanh Hóa
-2: 9818; -3: G298; -4: N07.01.280; -5: Dụng cụ đóng lỗ thông liên nhĩ; -6: Amplatzer Septal Occluder (ASD); -8: AGA Medical-Abbott Medical/ Mỹ; -9: AGA Medical- Abbott Medical; -10: Mỹ |  | Amplatzer Septal Occluder (ASD)-14 mm | N07.01.280.YYY.ZZZZZZ | AGA Medical- Abbott Medical | Đề nghị cấp Mã hãng sản xuất và Mã VTYT | 01 Cái/Hộp | Cái | 29 | 45500000 | 1319500000 | Công ty CP thiết bị VTYT Thanh Hóa
-2: 9819; -3: G298; -4: N07.01.280; -5: Dụng cụ đóng lỗ thông liên nhĩ; -6: Amplatzer Septal Occluder (ASD); -8: AGA Medical-Abbott Medical/ Mỹ; -9: AGA Medical- Abbott Medical; -10: Mỹ |  | Amplatzer Septal Occluder (ASD)-15 mm | N07.01.280.YYY.ZZZZZZ | AGA Medical- Abbott Medical | Đề nghị cấp Mã hãng sản xuất và Mã VTYT | 01 Cái/Hộp | Cái | 29 | 45500000 | 1319500000 | Công ty CP thiết bị VTYT Thanh Hóa
-2: 9820; -3: G298; -4: N07.01.280; -5: Dụng cụ đóng lỗ thông liên nhĩ; -6: Amplatzer Septal Occluder (ASD); -8: AGA Medical-Abbott Medical/ Mỹ; -9: AGA Medical- Abbott Medical; -10: Mỹ |  | Amplatzer Septal Occluder (ASD)-16 mm | N07.01.280.YYY.ZZZZZZ | AGA Medical- Abbott Medical | Đề nghị cấp Mã hãng sản xuất và Mã VTYT | 01 Cái/Hộp | Cái | 29 | 45500000 | 1319500000 | Công ty CP thiết bị VTYT Thanh Hóa
-2: 9821; -3: G298; -4: N07.01.280; -5: Dụng cụ đóng lỗ thông liên nhĩ; -6: Amplatzer Septal Occluder (ASD); -8: AGA Medical-Abbott Medical/ Mỹ; -9: AGA Medical- Abbott Medical; -10: Mỹ |  | Amplatzer Septal Occluder (ASD)-17 mm | N07.01.280.YYY.ZZZZZZ | AGA Medical- Abbott Medical | Đề nghị cấp Mã hãng sản xuất và Mã VTYT | 01 Cái/Hộp | Cái | 29 | 45500000 | 1319500000 | Công ty CP thiết bị VTYT Thanh Hóa
-2: 9822; -3: G298; -4: N07.01.280; -5: Dụng cụ đóng lỗ thông liên nhĩ; -6: Amplatzer Septal Occluder (ASD); -8: AGA Medical-Abbott Medical/ Mỹ; -9: AGA Medical- Abbott Medical; -10: Mỹ |  | Amplatzer Septal Occluder (ASD)-18 mm | N07.01.280.YYY.ZZZZZZ | AGA Medical- Abbott Medical | Đề nghị cấp Mã hãng sản xuất và Mã VTYT | 01 Cái/Hộp | Cái | 29 | 45500000 | 1319500000 | Công ty CP thiết bị VTYT Thanh Hóa
-2: 9823; -3: G298; -4: N07.01.280; -5: Dụng cụ đóng lỗ thông liên nhĩ; -6: Amplatzer Septal Occluder (ASD); -8: AGA Medical-Abbott Medical/ Mỹ; -9: AGA Medical- Abbott Medical; -10: Mỹ |  | Amplatzer Septal Occluder (ASD)-19 mm | N07.01.280.YYY.ZZZZZZ | AGA Medical- Abbott Medical | Đề nghị cấp Mã hãng sản xuất và Mã VTYT | 01 Cái/Hộp | Cái | 29 | 45500000 | 1319500000 | Công ty CP thiết bị VTYT Thanh Hóa
-2: 9824; -3: G298; -4: N07.01.280; -5: Dụng cụ đóng lỗ thông liên nhĩ; -6: Amplatzer Septal Occluder (ASD); -8: AGA Medical-Abbott Medical/ Mỹ; -9: AGA Medical- Abbott Medical; -10: Mỹ |  | Amplatzer Septal Occluder (ASD)-20 mm | N07.01.280.YYY.ZZZZZZ | AGA Medical- Abbott Medical | Đề nghị cấp Mã hãng sản xuất và Mã VTYT | 01 Cái/Hộp | Cái | 29 | 45500000 | 1319500000 | Công ty CP thiết bị VTYT Thanh Hóa
-2: 9825; -3: G298; -4: N07.01.280; -5: Dụng cụ đóng lỗ thông liên nhĩ; -6: Amplatzer Septal Occluder (ASD); -8: AGA Medical-Abbott Medical/ Mỹ; -9: AGA Medical- Abbott Medical; -10: Mỹ |  | Amplatzer Septal Occluder (ASD)-22 mm | N07.01.280.YYY.ZZZZZZ | AGA Medical- Abbott Medical | Đề nghị cấp Mã hãng sản xuất và Mã VTYT | 01 Cái/Hộp | Cái | 29 | 45500000 | 1319500000 | Công ty CP thiết bị VTYT Thanh Hóa
-2: 9826; -3: G298; -4: N07.01.280; -5: Dụng cụ đóng lỗ thông liên nhĩ; -6: Amplatzer Septal Occluder (ASD); -8: AGA Medical-Abbott Medical/ Mỹ; -9: AGA Medical- Abbott Medical; -10: Mỹ |  | Amplatzer Septal Occluder (ASD)-24 mm | N07.01.280.YYY.ZZZZZZ | AGA Medical- Abbott Medical | Đề nghị cấp Mã hãng sản xuất và Mã VTYT | 01 Cái/Hộp | Cái | 29 | 45500000 | 1319500000 | Công ty CP thiết bị VTYT Thanh Hóa
-2: 9827; -3: G298; -4: N07.01.280; -5: Dụng cụ đóng lỗ thông liên nhĩ; -6: Amplatzer Septal Occluder (ASD); -8: AGA Medical-Abbott Medical/ Mỹ; -9: AGA Medical- Abbott Medical; -10: Mỹ |  | Amplatzer Septal Occluder (ASD)-26 mm | N07.01.280.YYY.ZZZZZZ | AGA Medical- Abbott Medical | Đề nghị cấp Mã hãng sản xuất và Mã VTYT | 01 Cái/Hộp | Cái | 29 | 45500000 | 1319500000 | Công ty CP thiết bị VTYT Thanh Hóa
-2: 9828; -3: G298; -4: N07.01.280; -5: Dụng cụ đóng lỗ thông liên nhĩ; -6: Amplatzer Septal Occluder (ASD); -8: AGA Medical-Abbott Medical/ Mỹ; -9: AGA Medical- Abbott Medical; -10: Mỹ |  | Amplatzer Septal Occluder (ASD)-28 mm | N07.01.280.YYY.ZZZZZZ | AGA Medical- Abbott Medical | Đề nghị cấp Mã hãng sản xuất và Mã VTYT | 01 Cái/Hộp | Cái | 29 | 45500000 | 1319500000 | Công ty CP thiết bị VTYT Thanh Hóa
-2: 9829; -3: G298; -4: N07.01.280; -5: Dụng cụ đóng lỗ thông liên nhĩ; -6: Amplatzer Septal Occluder (ASD); -8: AGA Medical-Abbott Medical/ Mỹ; -9: AGA Medical- Abbott Medical; -10: Mỹ |  | Amplatzer Septal Occluder (ASD)-30 mm | N07.01.280.YYY.ZZZZZZ | AGA Medical- Abbott Medical | Đề nghị cấp Mã hãng sản xuất và Mã VTYT | 01 Cái/Hộp | Cái | 29 | 45500000 | 1319500000 | Công ty CP thiết bị VTYT Thanh Hóa
-2: 9830; -3: G298; -4: N07.01.280; -5: Dụng cụ đóng lỗ thông liên nhĩ; -6: Amplatzer Septal Occluder (ASD); -8: AGA Medical-Abbott Medical/ Mỹ; -9: AGA Medical- Abbott Medical; -10: Mỹ |  | Amplatzer Septal Occluder (ASD)-32 mm | N07.01.280.YYY.ZZZZZZ | AGA Medical- Abbott Medical | Đề nghị cấp Mã hãng sản xuất và Mã VTYT | 01 Cái/Hộp | Cái | 29 | 45500000 | 1319500000 | Công ty CP thiết bị VTYT Thanh Hóa
-2: 9831; -3: G298; -4: N07.01.280; -5: Dụng cụ đóng lỗ thông liên nhĩ; -6: Amplatzer Septal Occluder (ASD); -8: AGA Medical-Abbott Medical/ Mỹ; -9: AGA Medical- Abbott Medical; -10: Mỹ |  | Amplatzer Septal Occluder (ASD)-34 mm | N07.01.280.YYY.ZZZZZZ | AGA Medical- Abbott Medical | Đề nghị cấp Mã hãng sản xuất và Mã VTYT | 01 Cái/Hộp | Cái | 29 | 45500000 | 1319500000 | Công ty CP thiết bị VTYT Thanh Hóa
-2: 9832; -3: G298; -4: N07.01.280; -5: Dụng cụ đóng lỗ thông liên nhĩ; -6: Amplatzer Septal Occluder (ASD); -8: AGA Medical-Abbott Medical/ Mỹ; -9: AGA Medical- Abbott Medical; -10: Mỹ |  | Amplatzer Septal Occluder (ASD)-36 mm | N07.01.280.YYY.ZZZZZZ | AGA Medical- Abbott Medical | Đề nghị cấp Mã hãng sản xuất và Mã VTYT | 01 Cái/Hộp | Cái | 29 | 45500000 | 1319500000 | Công ty CP thiết bị VTYT Thanh Hóa
-2: 9833; -3: G298; -4: N07.01.280; -5: Dụng cụ đóng lỗ thông liên nhĩ; -6: Amplatzer Septal Occluder (ASD); -8: AGA Medical-Abbott Medical/ Mỹ; -9: AGA Medical- Abbott Medical; -10: Mỹ |  | Amplatzer Septal Occluder (ASD)-38 mm | N07.01.280.YYY.ZZZZZZ | AGA Medical- Abbott Medical | Đề nghị cấp Mã hãng sản xuất và Mã VTYT | 01 Cái/Hộp | Cái | 29 | 45500000 | 1319500000 | Công ty CP thiết bị VTYT Thanh Hóa
-2: 9834; -3: G298; -4: N07.01.280; -5: Dụng cụ đóng lỗ thông liên nhĩ; -6: Amplatzer Septal Occluder (ASD); -8: AGA Medical-Abbott Medical/ Mỹ; -9: AGA Medical- Abbott Medical; -10: Mỹ |  | Amplatzer Septal Occluder (ASD)-40 mm | N07.01.280.YYY.ZZZZZZ | AGA Medical- Abbott Medical | Đề nghị cấp Mã hãng sản xuất và Mã VTYT | 01 Cái/Hộp | Cái | 29 | 45500000 | 1319500000 | Công ty CP thiết bị VTYT Thanh Hóa
9835 | G291 | N07.01.280 | Bóng đo kích thước lỗ Thông Liên Nhĩ | Amplatzer Sizing Balloon | Bóng đo đường kính. Thiết kế bóng gồm 3 lumen để đo cấu trúc tim mạch. Vật liệu bóng tương thích hỗ trợ bơm áp suất thấp và cho phép đo chính xác của một loạt các hình dạng lỗ hổng khi sử dụng kỹ thuật ngưng dòng chảy. Ba băng tần đánh dấu điểm chắn bức xạ chiến lược trong việc hỗ trợ liên kết của hình ảnh và hỗ trợ hiệu chỉnh kích thước thích hợp X-Quang và echocardiographically. Đầu mềm và trục linh hoạt đưa vào trơn, không gây tổn thương giúp định vị quả bóng. Màng siêu dày không cần phải có sự giãn nở; bóng có thể được đưa vào từ dây dẫn. Kích thước, thông số kỹ thuật: 18mm, 24mm, 34mm. | AGA Medical-Abbott Medical/ Mỹ | AGA Medical- Abbott Medical | Mỹ | [7 empty] | 0 | 0 | 0 |  | 01 cái/ túi | Cái | 19 | 3400000 | 64600000 | Công ty CP thiết bị VTYT Thanh Hóa
-2: 9836; -3: G291; -4: N07.01.240; -5: Bóng đo kích thước lỗ Thông Liên Nhĩ; -6: Amplatzer Sizing Balloon; -8: AGA Medical-Abbott Medical/ Mỹ; -9: AGA Medical- Abbott Medical; -10: Mỹ |  | Amplatzer Sizing Balloon-18mm | N07.01.240.YYY.ZZZZZZ | AGA Medical- Abbott Medical | Đề nghị cấp Mã hãng sản xuất và Mã VTYT | 01 cái/ túi | Cái | 19 | 3400000 | 64600000 | Công ty CP thiết bị VTYT Thanh Hóa
-2: 9837; -3: G291; -4: N07.01.240; -5: Bóng đo kích thước lỗ Thông Liên Nhĩ; -6: Amplatzer Sizing Balloon; -8: AGA Medical-Abbott Medical/ Mỹ; -9: AGA Medical- Abbott Medical; -10: Mỹ |  | Amplatzer Sizing Balloon-24mm | N07.01.240.YYY.ZZZZZZ | AGA Medical- Abbott Medical | Đề nghị cấp Mã hãng sản xuất và Mã VTYT | 01 cái/ túi | Cái | 19 | 3400000 | 64600000 | Công ty CP thiết bị VTYT Thanh Hóa
-2: 9838; -3: G291; -4: N07.01.240; -5: Bóng đo kích thước lỗ Thông Liên Nhĩ; -6: Amplatzer Sizing Balloon; -8: AGA Medical-Abbott Medical/ Mỹ; -9: AGA Medical- Abbott Medical; -10: Mỹ |  | Amplatzer Sizing Balloon-34mm | N07.01.240.YYY.ZZZZZZ | AGA Medical- Abbott Medical | Đề nghị cấp Mã hãng sản xuất và Mã VTYT | 01 cái/ túi | Cái | 19 | 3400000 | 64600000 | Công ty CP thiết bị VTYT Thanh Hóa
9839 | K247 | N07.02.080 | Quả lọc thận 1.6 | Quả lọc máu High Flux: Polypure 16H | - Chất liệu màng: Polyethersulfone, chất liệu vỏ bọc: polycarbonate. - Diện tích màng lọc ≥ 1,6m2 Điều kiện test: QD = 500mL/min, nhiệt độ: 37oC ±1oC; QF = 10mL/ min - Tốc độ thanh thải : Ure : ≥ 275ml/min; Creatinin : ≥ 248ml/min; Phosphate : ≥ 206ml/min; Vitamin B12: ≥ 131ml/min; Hệ số siêu lọc: 35 - Thể tích máu : ≥ 87ml - Tốc độ dòng chảy tối đa (ml/phút): máu 300 thẩm tách 500 - Tối đa áp suất hoạt động(Kpa/mmHg): 66.5/500 - Khử trùng bằng tia Gamma | Allmed /Đức | Allmed | Đức | [7 empty] | Quả lọc máu High Flux: Polypure 16H | N07.02.080.010.ZZZZZZ | Allmed | Đề nghị cấp Mã hãng sản xuất và Mã VTYT | 01 quả/túi | Quả | 600 | 310000 | 186000000 | Liên danh An Phúc - Medicent
9840 | G442 | N07.01.270 | Dây dẫn đường loại cứng cho can thiệp tim bẩm sinh | Dây dẫn loại cứng (LOLU, LOAM) | Dây dẫn đường loại cứng chất liệu thép không gỉ, được phủ PTFE, đường kính Guide wire 0,035'/0,89mm. Đầu xa của guide được thiết kế theo 3 kiểu: Loại thẳng, loại cong hình chữ J 3mm, Loại cong hình chữ J 6mm. Chiều dài của Guide wire là 150cm, 180cm, 260cm | Andratec Gmbh/ Đức | Andratec Gmbh | Đức | [7 empty] | 0 | 0 | 0 |  | 01 Cái/Hộp | Cái | 5 | 2200000 | 11000000 | Công ty CP thiết bị VTYT Thanh Hóa
-2: 9841; -3: G442; -4: N07.01.270; -5: Dây dẫn đường loại cứng cho can thiệp tim bẩm sinh; -6: Dây dẫn loại cứng (LOLU, LOAM); -8: Andratec Gmbh/ Đức; -9: Andratec Gmbh; -10: Đức |  | Dây dẫn loại cứng (LOLU, LOAM)-thẳng | N07.01.270.YYY.ZZZZZZ
-2: 9842; -3: G442; -4: N07.01.270; -5: Dây dẫn đường loại cứng cho can thiệp tim bẩm sinh; -6: Dây dẫn loại cứng (LOLU, LOAM); -8: Andratec Gmbh/ Đức; -9: Andratec Gmbh; -10: Đức |  | Dây dẫn loại cứng (LOLU, LOAM)-cong hình chữ J 3 mm | N07.01.270.YYY.ZZZZZZ
-2: 9843; -3: G442; -4: N07.01.270; -5: Dây dẫn đường loại cứng cho can thiệp tim bẩm sinh; -6: Dây dẫn loại cứng (LOLU, LOAM); -8: Andratec Gmbh/ Đức; -9: Andratec Gmbh; -10: Đức |  | Dây dẫn loại cứng (LOLU, LOAM)-cong hình chữ J 6 mm | N07.01.270.YYY.ZZZZZZ
9844 | G458 | N07.01.330 | Dụng cụ lấy dị vật trong lòng mạch loại lớn | Atrieve | Dụng cụ bắt dị vật kích thước lón; -Ba vòng tròn độc lập ; -Platinum cho quan sát ; - Lõi dây được tạo bởi hợp kim nitinol;-Momen xoắn điều khiển 1:1; -Đường kính làm việc: 6-10mm, 9-15mm, 12-20mm, 18-30mm, 27-45mm; -Chiều dài ống thông: 100cm | Argon/ Mỹ | Argon | Mỹ | [7 empty] | 0 | 0 | 0 |  | 1 cái/ 1 hộp | Cái | 2 | 8400000 | 16800000 | Công ty TNHH Thiên Việt
-2: 9845; -3: G458; -4: N07.01.330; -5: Dụng cụ lấy dị vật trong lòng mạch loại lớn; -6: Atrieve; -8: Argon/ Mỹ; -9: Argon; -10: Mỹ |  | Atrieve-6-10mm | N07.01.330.YYY.ZZZZZZ | Argon | Đề nghị cấp Mã hãng sản xuất và Mã VTYT | 1 cái/ 1 hộp | Cái | 2 | 8400000 | 16800000 | Công ty TNHH Thiên Việt
-2: 9846; -3: G458; -4: N07.01.330; -5: Dụng cụ lấy dị vật trong lòng mạch loại lớn; -6: Atrieve; -8: Argon/ Mỹ; -9: Argon; -10: Mỹ |  | Atrieve-9-15mm | N07.01.330.YYY.ZZZZZZ | Argon | Đề nghị cấp Mã hãng sản xuất và Mã VTYT | 1 cái/ 1 hộp | Cái | 2 | 8400000 | 16800000 | Công ty TNHH Thiên Việt
-2: 9847; -3: G458; -4: N07.01.330; -5: Dụng cụ lấy dị vật trong lòng mạch loại lớn; -6: Atrieve; -8: Argon/ Mỹ; -9: Argon; -10: Mỹ |  | Atrieve-12-20mm | N07.01.330.YYY.ZZZZZZ | Argon | Đề nghị cấp Mã hãng sản xuất và Mã VTYT | 1 cái/ 1 hộp | Cái | 2 | 8400000 | 16800000 | Công ty TNHH Thiên Việt
-2: 9848; -3: G458; -4: N07.01.330; -5: Dụng cụ lấy dị vật trong lòng mạch loại lớn; -6: Atrieve; -8: Argon/ Mỹ; -9: Argon; -10: Mỹ |  | Atrieve-18-30mm | N07.01.330.YYY.ZZZZZZ | Argon | Đề nghị cấp Mã hãng sản xuất và Mã VTYT | 1 cái/ 1 hộp | Cái | 2 | 8400000 | 16800000 | Công ty TNHH Thiên Việt
-2: 9849; -3: G458; -4: N07.01.330; -5: Dụng cụ lấy dị vật trong lòng mạch loại lớn; -6: Atrieve; -8: Argon/ Mỹ; -9: Argon; -10: Mỹ |  | Atrieve-27-45mm | N07.01.330.YYY.ZZZZZZ | Argon | Đề nghị cấp Mã hãng sản xuất và Mã VTYT | 1 cái/ 1 hộp | Cái | 2 | 8400000 | 16800000 | Công ty TNHH Thiên Việt
9850 | GB561.1 | N05.03.060 | Lưỡi bào khớp đóng tiệt trùng các cỡ | Lưỡi bào khớp đóng tiệt trùng các cỡ | Lưỡi bào đóng gói tiệt trùng, dùng 1 lần, các cỡ: 2,0; 2,5; 3,0; 3,5; 4,0; 4,5; 5,0; 5,5mm, chiều dài làm việc 125mm, đầu lưỡi 10 răng cưa đối xứng, dải lưỡi 2 lớp, kết hợp vừa bào và hút, . | Arthrex / Mỹ | Arthrex | Mỹ | [7 empty] | 0 | 0 | 0 |  | Cái / túi | Cái | 25 | 4950000 | 123750000 | LD Cty y tế Thành Ân - Cty CP đầu tư Tuấn Ngọc Minh
-2: 9851; -3: GB561.1; -4: N05.03.060; -5: Lưỡi bào khớp đóng tiệt trùng các cỡ; -6: Lưỡi bào khớp đóng tiệt trùng các cỡ; -8: Arthrex / Mỹ; -9: Arthrex; -10: Mỹ |  | Lưỡi bào khớp đóng tiệt trùng các cỡ-2 mm | N05.03.060.019.ZZZZZZ | Arthrex | Đề nghị cấp Mã VTYT | Cái / túi | Cái | 25 | 4950000 | 123750000 | LD Cty y tế Thành Ân - Cty CP đầu tư Tuấn Ngọc Minh
-2: 9852; -3: GB561.1; -4: N05.03.060; -5: Lưỡi bào khớp đóng tiệt trùng các cỡ; -6: Lưỡi bào khớp đóng tiệt trùng các cỡ; -8: Arthrex / Mỹ; -9: Arthrex; -10: Mỹ |  | Lưỡi bào khớp đóng tiệt trùng các cỡ-2.5 mm | N05.03.060.019.ZZZZZZ | Arthrex | Đề nghị cấp Mã VTYT | Cái / túi | Cái | 25 | 4950000 | 123750000 | LD Cty y tế Thành Ân - Cty CP đầu tư Tuấn Ngọc Minh
-2: 9853; -3: GB561.1; -4: N05.03.060; -5: Lưỡi bào khớp đóng tiệt trùng các cỡ; -6: Lưỡi bào khớp đóng tiệt trùng các cỡ; -8: Arthrex / Mỹ; -9: Arthrex; -10: Mỹ |  | Lưỡi bào khớp đóng tiệt trùng các cỡ-3 mm | N05.03.060.019.ZZZZZZ | Arthrex | Đề nghị cấp Mã VTYT | Cái / túi | Cái | 25 | 4950000 | 123750000 | LD Cty y tế Thành Ân - Cty CP đầu tư Tuấn Ngọc Minh
-2: 9854; -3: GB561.1; -4: N05.03.060; -5: Lưỡi bào khớp đóng tiệt trùng các cỡ; -6: Lưỡi bào khớp đóng tiệt trùng các cỡ; -8: Arthrex / Mỹ; -9: Arthrex; -10: Mỹ |  | Lưỡi bào khớp đóng tiệt trùng các cỡ-3.5 mm | N05.03.060.019.ZZZZZZ | Arthrex | Đề nghị cấp Mã VTYT | Cái / túi | Cái | 25 | 4950000 | 123750000 | LD Cty y tế Thành Ân - Cty CP đầu tư Tuấn Ngọc Minh
-2: 9855; -3: GB561.1; -4: N05.03.060; -5: Lưỡi bào khớp đóng tiệt trùng các cỡ; -6: Lưỡi bào khớp đóng tiệt trùng các cỡ; -8: Arthrex / Mỹ; -9: Arthrex; -10: Mỹ |  | Lưỡi bào khớp đóng tiệt trùng các cỡ-4 mm | N05.03.060.019.ZZZZZZ | Arthrex | Đề nghị cấp Mã VTYT | Cái / túi | Cái | 25 | 4950000 | 123750000 | LD Cty y tế Thành Ân - Cty CP đầu tư Tuấn Ngọc Minh
-2: 9856; -3: GB561.1; -4: N05.03.060; -5: Lưỡi bào khớp đóng tiệt trùng các cỡ; -6: Lưỡi bào khớp đóng tiệt trùng các cỡ; -8: Arthrex / Mỹ; -9: Arthrex; -10: Mỹ |  | Lưỡi bào khớp đóng tiệt trùng các cỡ-4.5 mm | N05.03.060.019.ZZZZZZ | Arthrex | Đề nghị cấp Mã VTYT | Cái / túi | Cái | 25 | 4950000 | 123750000 | LD Cty y tế Thành Ân - Cty CP đầu tư Tuấn Ngọc Minh
-2: 9857; -3: GB561.1; -4: N05.03.060; -5: Lưỡi bào khớp đóng tiệt trùng các cỡ; -6: Lưỡi bào khớp đóng tiệt trùng các cỡ; -8: Arthrex / Mỹ; -9: Arthrex; -10: Mỹ |  | Lưỡi bào khớp đóng tiệt trùng các cỡ-5 mm | N05.03.060.019.ZZZZZZ | Arthrex | Đề nghị cấp Mã VTYT | Cái / túi | Cái | 25 | 4950000 | 123750000 | LD Cty y tế Thành Ân - Cty CP đầu tư Tuấn Ngọc Minh
-2: 9858; -3: GB561.1; -4: N05.03.060; -5: Lưỡi bào khớp đóng tiệt trùng các cỡ; -6: Lưỡi bào khớp đóng tiệt trùng các cỡ; -8: Arthrex / Mỹ; -9: Arthrex; -10: Mỹ |  | Lưỡi bào khớp đóng tiệt trùng các cỡ-5.5 mm | N05.03.060.019.ZZZZZZ | Arthrex | Đề nghị cấp Mã VTYT | Cái / túi | Cái | 25 | 4950000 | 123750000 | LD Cty y tế Thành Ân - Cty CP đầu tư Tuấn Ngọc Minh
9859 | GB554.5 | N07.06.040 | Vít chỉ neo đôi khâu chóp xoay | Vít chỉ neo đôi khâu chóp xoay | Vật liệu neo làm bằng Titanium, 2 mắt. Chỉ chất liệu Polyethylene, chống đứt, đường kính vít 3.5x12mm/5x15.5mm/6.5x15.5mm sử dụng may chóp xoay nội soi khớp vai | Arthrex / Mỹ | Arthrex | Mỹ | [7 empty] | 0 | 0 | 0 | Đề nghị cấp Mã VTYT | Cái / túi | Cái | 5 | 7350000 | 36750000 | LD Cty y tế Thành Ân - Cty CP đầu tư Tuấn Ngọc Minh
-2: 9860; -3: GB554.5; -4: N07.06.040; -5: Vít chỉ neo đôi khâu chóp xoay; -6: Vít chỉ neo đôi khâu chóp xoay; -8: Arthrex / Mỹ; -9: Arthrex; -10: Mỹ |  | Vít chỉ neo đôi khâu chóp xoay-3.5x12mm | N07.06.040.019.ZZZZZZ | Arthrex
-2: 9861; -3: GB554.5; -4: N07.06.040; -5: Vít chỉ neo đôi khâu chóp xoay; -6: Vít chỉ neo đôi khâu chóp xoay; -8: Arthrex / Mỹ; -9: Arthrex; -10: Mỹ |  | Vít chỉ neo đôi khâu chóp xoay-5x15.5mm | N07.06.040.019.ZZZZZZ | Arthrex | Đề nghị cấp Mã VTYT | Cái / túi | Cái | 5 | 7350000 | 36750000 | LD Cty y tế Thành Ân - Cty CP đầu tư Tuấn Ngọc Minh
-2: 9862; -3: GB554.5; -4: N07.06.040; -5: Vít chỉ neo đôi khâu chóp xoay; -6: Vít chỉ neo đôi khâu chóp xoay; -8: Arthrex / Mỹ; -9: Arthrex; -10: Mỹ |  | Vít chỉ neo đôi khâu chóp xoay-6.5x15.5mm | N07.06.040.019.ZZZZZZ | Arthrex | Đề nghị cấp Mã VTYT | Cái / túi | Cái | 5 | 7350000 | 36750000 | LD Cty y tế Thành Ân - Cty CP đầu tư Tuấn Ngọc Minh
9863 | GB553.6 | N07.06.040 | Vít chỉ neo đóng sụn viền | Vít chỉ neo đóng sụn viền | Vít chỉ neo tự tiêu đường kính 2.9/ 3.5mm, chiều dài 15.5/ 12.5/ 19.5mm | Arthrex / Mỹ | Arthrex | Mỹ |  |  |  | Vít chỉ neo đóng sụn viền | N07.06.040.019.000006 | AR-2923BC |  | Vít chỉ neo đóng sụn viền | N07.06.040.019.000006 | 0
9864 | GB553.5 | N07.06.040 | Vít chỉ neo khâu băng ca | Vít chỉ neo khâu băng ca | Đóng tiệt trùng, kích cỡ 2.8 mm x 11.7 mm | Arthrex / Mỹ | Arthrex | Mỹ |  |  |  | Vít chỉ neo khâu băng ca | N07.06.040.019.000029 | AR1324HF |  | Vít chỉ neo khâu băng ca | N07.06.040.019.000029 | 0 | Đề nghị cấp Mã VTYT | Cái / túi | Cái | 8 | 7200000 | 57600000 | LD Cty y tế Thành Ân - Cty CP đầu tư Tuấn Ngọc Minh
9865 | GB554.6 | N07.06.040 | Vít chỉ neo khâu chóp xoay | Vít chỉ neo khâu chóp xoay | Vít chỉ neo may chóp xoay: Mỏ neo với đầu làm bằng Titan kết hợp thân bằng chất liệu PEEK hoặc PLLA sử dụng trong kỹ thuật may rách chóp xoay. Thiết kế đầu nhọn tự khoan. Đường kính 4.75 mm x 20mm, đóng tiệt trùng. | Arthrex / Mỹ | Arthrex | Mỹ | [7 empty] | Vít chỉ neo khâu chóp xoay, đường kính 4.75 mm x 20mm | N07.06.040.019.ZZZZZZ |  |  | Cái / túi | Cái | 5 | 12450000 | 62250000 | LD Cty y tế Thành Ân - Cty CP đầu tư Tuấn Ngọc Minh
9866 | GB501.4 | N07.06.040 | Vít dây chằng giữ mảnh ghép gân, có thể điều chỉnh chiều dài | Vít dây chằng giữ mảnh ghép gân, có thể điều chỉnh chiều dài | Chất liệu: Polyester và titanium.Nút khóa Titanium (Ti-6AL-4V) cao 1.5mm, rộng 3.4mm, dài 13mm- khoảng cách giữa hai mắt 3.48mm, chỉ khâu hỗn hợp polyme được bện lại: chất liệu từ polyester và UHMWPE, không lõi, vòng day dài 60mm,Chiều dài mối nối 11mm. - Hệ thống 4 điểm khóa không thắt nút giúp chống xoắn, tăng khả năng tải trọng cho dây treo.có thể điều chỉnh chiều dài | Arthrex / Mỹ | Arthrex | Mỹ | [7 empty] | Vít dây chằng giữ mảnh ghép gân, có thể điều chỉnh chiều dài cao 1.5mm, rộng 3.4mm, dài 13mm | N07.06.040.019.ZZZZZZ |  |  | Cái / túi | Cái | 63 | 14490000 | 912870000 | LD Cty y tế Thành Ân - Cty CP đầu tư Tuấn Ngọc Minh
9867 | GB561.4 | N07.06.040 | Vít dây chằng giữ mảnh ghép gân, có thể điều chỉnh chiều dài | Vít dây chằng giữ mảnh ghép gân, có thể điều chỉnh chiều dài | Chất liệu: Polyester và titanium.Nút khóa Titanium (Ti-6AL-4V) cao 1.5mm, rộng 3.4mm, dài 13mm- khoảng cách giữa hai mắt 3.48mm, chỉ khâu hỗn hợp polyme được bện lại: chất liệu từ polyester và UHMWPE, không lõi, vòng day dài 60mm,Chiều dài mối nối 11mm. Vít treo .- Tạo độ căng tối đa cho mảng ghép gân, không gây xoắn, đứt cho mảng ghép gân.- Cho phép gân lấp đầy trong các đường hầm đặc biệt thích hợp trong các trường hợp đường hầm ngắn;- Hệ thống 4 điểm khóa không thắt nút giúp chống xoắn, tăng khả năng tải trọng cho dây treo.có thể điều chỉnh chiều dài | Arthrex / Mỹ | Arthrex | Mỹ | [7 empty] | Vít dây chằng giữ mảnh ghép gân, có thể điều chỉnh chiều dài cao 1.5mm, rộng 3.4mm, dài 13mm | N07.06.040.019.ZZZZZZ |  |  | Cái / túi | Cái | 25 | 14700000 | 367500000 | LD Cty y tế Thành Ân - Cty CP đầu tư Tuấn Ngọc Minh
9868 | GB501.2 | N07.06.080 | Đầu đốt bằng sóng cầm máu, điều trị viêm gân (dao radio) | Đầu đốt bằng sóng cầm máu, điều trị viêm gân (dao radio) đk 3mm | Đầu đốt lưỡng cực cầm máu bằng sóng Radio frequence Coolcut loại bỏ sụn khớp thoái hóa , phẫu thuật ít xâm lấn trong cắt đốt và đông tụ mô trong nội soi khớp, lưỡi đốt có thể được kích hoạt bằng phím trực tiếp trên tay cầm. Đầu cong 90 độ để can thiệp và cắt xơ nhanh chóng, kiểm soát huyết tương dựa trên công nghệ BipolarRF, nhiều cổng để loại bỏ bọt nước hiệu quả.Kích thước gồm có loại 3 và 4mm,Cong phải, cong trái; Cong 30 độ, 50 độ, 90 độ.Dùng với máy đốt Radio chuyên dụng SynergyRF Console. | Arthrex / Mỹ | Arthrex | Mỹ | [7 empty] | 0 | 0 | 0 |  | Cái / túi | Cái | 33 | 7990000 | 263670000 | LD Cty y tế Thành Ân - Cty CP đầu tư Tuấn Ngọc Minh
-2: 9869; -3: GB501.2; -4: N07.06.080; -5: Đầu đốt bằng sóng cầm máu, điều trị viêm gân (dao radio); -6: Đầu đốt bằng sóng cầm máu, điều trị viêm gân (dao radio) đk 3mm; -8: Arthrex / Mỹ; -9: Arthrex; -10: Mỹ |  | Đầu đốt bằng sóng cầm máu, điều trị viêm gân (dao radio) đk 3mm | N07.06.080.019.ZZZZZZ |  |  | Cái / túi | Cái |  |  |  | LD Cty y tế Thành Ân - Cty CP đầu tư Tuấn Ngọc Minh
-2: 9870; -3: GB501.2; -4: N07.06.080; -5: Đầu đốt bằng sóng cầm máu, điều trị viêm gân (dao radio); -6: Đầu đốt bằng sóng cầm máu, điều trị viêm gân (dao radio) đk 3mm; -8: Arthrex / Mỹ; -9: Arthrex; -10: Mỹ |  | Đầu đốt bằng sóng cầm máu, điều trị viêm gân (dao radio) đk 4mm | N07.06.080.019.ZZZZZZ |  |  | Cái / túi | Cái |  |  |  | LD Cty y tế Thành Ân - Cty CP đầu tư Tuấn Ngọc Minh
9871 | GB501.7 | N08.00.330 | Mũi khoan đường hầm tự động điều chỉnh. | Mũi khoan đường hầm tự động điều chỉnh. | Mũi khoan đường hầm có mấu lật ở đầu để khoan ngược lại. Vừa dẫn đường và có chức năng khoan, Đường kính từ 6/6.5/7/7.5/8/8.5/9/9.5/10/ 10.5/11/11.5/12/13mm. Có nút bấm trên tay cầm điều chỉnh lật đầu mũi khoan. Được thiết kế chuyên biệt cho phẫu thuật nội soi all-inside | Arthrex / Mỹ | Arthrex | Mỹ |  |  |  | Mũi khoan đường hầm tự động điều chỉnh. | N08.00.330.019.000003 |  |  | Mũi khoan đường hầm tự động điều chỉnh. | N08.00.330.019.000003 | 0 |  | Cái / túi | Cái | 60 | 4990000 | 299400000 | LD Cty y tế Thành Ân - Cty CP đầu tư Tuấn Ngọc Minh
9872 | GB561.6 | N08.00.330 | Mũi khoan đường hầm tự động điều chỉnh. | Mũi khoan đường hầm tự động điều chỉnh. | Mũi khoan đường hầm có mấu lật ở đầu để khoan ngược lại. Vừa dẫn đường và có chức năng khoan, Đường kính từ 6/6.5/7/7.5/8/8.5/9/9.5/10/ 10.5/11/11.5/12/13mm. Có nút bấm trên tay cầm điều chỉnh lật đầu mũi khoan. | Arthrex / Mỹ | Arthrex | Mỹ |  |  |  | Mũi khoan đường hầm tự động điều chỉnh. | N08.00.330.019.000003 |  |  | Mũi khoan đường hầm tự động điều chỉnh. | N08.00.330.019.000003 | 0 |  | Cái / túi | Cái | 25 | 4590000 | 114750000 | LD Cty y tế Thành Ân - Cty CP đầu tư Tuấn Ngọc Minh
9873 | GB553.7 | N08.00.470 | Troca nội soi khớp | Troca nội soi khớp | Trocar dẫn đường dùng 1 lần.Đóng gói tiệt trùng.Đường kính 6/8.25mm, chiều dài 70/90mm | Arthrex / Mỹ | Arthrex | Mỹ | [7 empty] | Troca nội soi khớp | N08.00.470.019.ZZZZZZ |  |  | Cái / túi | Cái | 8 | 2000000 | 16000000 | LD Cty y tế Thành Ân - Cty CP đầu tư Tuấn Ngọc Minh
9874 | GB554.7 | N08.00.470 | Troca nội soi khớp | Troca nội soi khớp | Trocar dẫn đường dùng 1 lần.Đóng gói tiệt trùng.Đường kính 6/8.25mm, chiều dài 70/90mm | Arthrex / Mỹ | Arthrex | Mỹ | [7 empty] | Troca nội soi khớp | N08.00.470.019.ZZZZZZ |  |  | Cái / túi | Cái | 5 | 2000000 | 10000000 | LD Cty y tế Thành Ân - Cty CP đầu tư Tuấn Ngọc Minh
9875 | GB555.5 | N08.00.470 | Troca nội soi khớp | Troca nội soi khớp | Trocar dẫn đường dùng 1 lần.Đóng gói tiệt trùng.Đường kính 6/8.25mm, chiều dài 70/90mm | Arthrex / Mỹ | Arthrex | Mỹ | [7 empty] | Troca nội soi khớp | N08.00.470.019.ZZZZZZ |  |  | Cái / túi | Cái | 5 | 2000000 | 10000000 | LD Cty y tế Thành Ân - Cty CP đầu tư Tuấn Ngọc Minh
9876 | K210 | N07.01.270 | Dây dẫn đường cho bóng và stent trong can thiệp tổn thương mạch ngoại biên | Astato 30, Astato XS 20, Astato XS 40, Treasure 12, Treasure Floppy, Regalia XS 1.0, Halberd, Gladius, Gaia PV | Cấu trúc một lõi dẫn xuyên suốt từ đầu gần đến đầu xa. - Công nghệ nhiều loại lớp phủ khác nhau: hydrophilic, polymer. - Chiều dài 180 cm, 190 cm, 200cm, 235 cm, 300 cm. - Đầu tip dạng thẳng, dạng uốn sẵn (Pre-shape) - Khả năng tải đầu tip 1.0, 4.0, 3.0, 7.5, 12, 20, 30, 40 gf. - Đường kính 0.014, 0.018 inch | Asahi Intecc- Thái Lan | Asahi Intecc | Thái Lan | [7 empty] | 0 | 0 | 0 |  | 1 Cái/ Túi | Cái | 30 | 6200000 | 186000000 | Công ty CP TTBYT Đức Tín
-2: 9877; -3: K210; -4: N07.01.270; -5: Dây dẫn đường cho bóng và stent trong can thiệp tổn thương mạch ngoại biên; -6: Astato 30, Astato XS 20, Astato XS 40, Treasure 12, Treasure Floppy, Regalia XS 1.0, Halberd, Gladius, Gaia PV; -8: Asahi Intecc- Thái Lan; -9: Asahi Intecc; -10: Thái Lan |  | Astato 30, Astato XS 20, Astato XS 40, Treasure 12, Treasure Floppy, Regalia XS 1.0, Halberd, Gladius, Gaia PV dài 180cm | N07.01.270.021.ZZZZZZ |  |  | 1 Cái/ Túi | Cái |  |  |  | Công ty CP TTBYT Đức Tín
-2: 9878; -3: K210; -4: N07.01.270; -5: Dây dẫn đường cho bóng và stent trong can thiệp tổn thương mạch ngoại biên; -6: Astato 30, Astato XS 20, Astato XS 40, Treasure 12, Treasure Floppy, Regalia XS 1.0, Halberd, Gladius, Gaia PV; -8: Asahi Intecc- Thái Lan; -9: Asahi Intecc; -10: Thái Lan |  | Astato 30, Astato XS 20, Astato XS 40, Treasure 12, Treasure Floppy, Regalia XS 1.0, Halberd, Gladius, Gaia PV dài 190cm | N07.01.270.021.ZZZZZZ |  |  | 1 Cái/ Túi | Cái |  |  |  | Công ty CP TTBYT Đức Tín
-2: 9879; -3: K210; -4: N07.01.270; -5: Dây dẫn đường cho bóng và stent trong can thiệp tổn thương mạch ngoại biên; -6: Astato 30, Astato XS 20, Astato XS 40, Treasure 12, Treasure Floppy, Regalia XS 1.0, Halberd, Gladius, Gaia PV; -8: Asahi Intecc- Thái Lan; -9: Asahi Intecc; -10: Thái Lan |  | Astato 30, Astato XS 20, Astato XS 40, Treasure 12, Treasure Floppy, Regalia XS 1.0, Halberd, Gladius, Gaia PV dài 200cm | N07.01.270.021.ZZZZZZ |  |  | 1 Cái/ Túi | Cái |  |  |  | Công ty CP TTBYT Đức Tín
-2: 9880; -3: K210; -4: N07.01.270; -5: Dây dẫn đường cho bóng và stent trong can thiệp tổn thương mạch ngoại biên; -6: Astato 30, Astato XS 20, Astato XS 40, Treasure 12, Treasure Floppy, Regalia XS 1.0, Halberd, Gladius, Gaia PV; -8: Asahi Intecc- Thái Lan; -9: Asahi Intecc; -10: Thái Lan |  | Astato 30, Astato XS 20, Astato XS 40, Treasure 12, Treasure Floppy, Regalia XS 1.0, Halberd, Gladius, Gaia PV dài 235cm | N07.01.270.021.ZZZZZZ |  |  | 1 Cái/ Túi | Cái |  |  |  | Công ty CP TTBYT Đức Tín
-2: 9881; -3: K210; -4: N07.01.270; -5: Dây dẫn đường cho bóng và stent trong can thiệp tổn thương mạch ngoại biên; -6: Astato 30, Astato XS 20, Astato XS 40, Treasure 12, Treasure Floppy, Regalia XS 1.0, Halberd, Gladius, Gaia PV; -8: Asahi Intecc- Thái Lan; -9: Asahi Intecc; -10: Thái Lan |  | Astato 30, Astato XS 20, Astato XS 40, Treasure 12, Treasure Floppy, Regalia XS 1.0, Halberd, Gladius, Gaia PV dài 300cm | N07.01.270.021.ZZZZZZ |  |  | 1 Cái/ Túi | Cái |  |  |  | Công ty CP TTBYT Đức Tín
9882 | K203 | N07.01.270 | Dây dẫn đường cho bóng và stent trong can thiệp tổn thương tắc mãn tính động mạch vành (CTO) loại cứng, đầu típ thuôn nhọn | Miracle 3, Miracle 6, Miracle 12, ULTIMATE bros 3, Conquest Pro, Conquest Pro 12, Conquest Pro 8-20,Fielder XT, Fielder XT-A, Fielder XT-R, Gaia First , Gaia Second, Gaia Third, Sion Black, RG3 | Công nghê nhiều loại lớp phủ khác nhau: silicone, hydrophilic, polymer - Đoạn chắn xạ bằng chất liệu Platinium dài 3, 11, 15, 16, 17, 20 cm thiết kế cuộn xoắn lò xo. - Chiều dài 180 cm, 190cm - Đầu tip dạng thẳng, đầu J, dạng uốn sẵn (Pre-shape) - Khả năng tải đầu tip 0.6, 0.8, 1.0, 1.7, 3.0, 3.5, 4.5, 6, 12, 9.0, 20 gf cho khả năng thâm nhập tốt. - Đường kính đầu tip: 0.008, 0.009, 0.010, 0.011, 0.012, 0.014 inch | Asahi Intecc- Thái Lan | Asahi Intecc | Thái Lan | [7 empty] | 0 | 0 | 0 |  | 1 Cái/ Túi | Cái | 5 | 6000000 | 30000000 | Công ty CP TTBYT Đức Tín
-2: 9883; -3: K203; -4: N07.01.270; -5: Dây dẫn đường cho bóng và stent trong can thiệp tổn thương tắc mãn tính động mạch vành (CTO) loại cứng, đầu típ thuôn nhọn; -6: Miracle 3, Miracle 6, Miracle 12, ULTIMATE bros 3, Conquest Pro, Conquest Pro 12, Conquest Pro 8-20,Fielder XT, Fielder XT-A, Fielder XT-R, Gaia First , Gaia Second, Gaia Third, Sion Black, RG3; -8: Asahi Intecc- Thái Lan; -9: Asahi Intecc; -10: Thái Lan |  | Miracle 3, Miracle 6, Miracle 12, ULTIMATE bros 3, Conquest Pro, Conquest Pro 12, Conquest Pro 8-20,Fielder XT, Fielder XT-A, Fielder XT-R, Gaia First , Gaia Second, Gaia Third, Sion Black, RG3 dài 180cm | N07.01.270.021.ZZZZZZ |  |  | 1 Cái/ Túi | Cái |  |  |  | Công ty CP TTBYT Đức Tín
-2: 9884; -3: K203; -4: N07.01.270; -5: Dây dẫn đường cho bóng và stent trong can thiệp tổn thương tắc mãn tính động mạch vành (CTO) loại cứng, đầu típ thuôn nhọn; -6: Miracle 3, Miracle 6, Miracle 12, ULTIMATE bros 3, Conquest Pro, Conquest Pro 12, Conquest Pro 8-20,Fielder XT, Fielder XT-A, Fielder XT-R, Gaia First , Gaia Second, Gaia Third, Sion Black, RG3; -8: Asahi Intecc- Thái Lan; -9: Asahi Intecc; -10: Thái Lan |  | Miracle 3, Miracle 6, Miracle 12, ULTIMATE bros 3, Conquest Pro, Conquest Pro 12, Conquest Pro 8-20,Fielder XT, Fielder XT-A, Fielder XT-R, Gaia First , Gaia Second, Gaia Third, Sion Black, RG3 dài 190cm | N07.01.270.021.ZZZZZZ |  |  | 1 Cái/ Túi | Cái |  |  |  | Công ty CP TTBYT Đức Tín
9885 | K209 | N07.01.460 | Dây dẫn đường cho bóng và stent loại mềm | Sion, Sion blue, Sion blue ES | - Đầu tip dạng đầu thẳng và đầu chữ J. Chiều dài 180cm, 190cm - Khả năng tải đầu tip: 0,5, 0.7gf. - Đường kính đầu tip: 0.014 inch - Đầu tip thiết kế đa lõi - Đoạn chắn xạ bằng chất liệu Platinium dài 3cm thiết kế cuộn xoắn lò xo. - Công nghệ nhiều loại lớp phủ khác nhau: silicone, hydrophilic | Asahi Intecc- Thái Lan | Asahi Intecc | Thái Lan | [7 empty] | 0 | 0 | 0 |  | 1 Cái/ Túi | Cái | 200 | 2628000 | 525600000 | Công ty CP TTBYT Đức Tín
9886 | K209 | N07.01.460 | Dây dẫn đường cho bóng và stent loại mềm | Sion, Sion blue, Sion blue ES |  | Asahi Intecc- Thái Lan | Asahi Intecc | Thái Lan |  |  |  | Vi dây dẫn can thiệp tim mạch SION 180 cm | N07.01.460.021.000008 |  |  | Vi dây dẫn can thiệp tim mạch SION 180 cm | N07.01.460.021.000008 | 0 |  | 1 Cái/ Túi | Cái |  |  |  | Công ty CP TTBYT Đức Tín
-2: 9887; -3: K209; -4: N07.01.460; -5: Dây dẫn đường cho bóng và stent loại mềm; -6: Sion, Sion blue, Sion blue ES; -8: Asahi Intecc- Thái Lan; -9: Asahi Intecc; -10: Thái Lan |  | Sion, chiều dài 190cm | N07.01.460.021.ZZZZZZ |  |  | 1 Cái/ Túi | Cái |  |  |  | Công ty CP TTBYT Đức Tín
9888 | K209 | N07.01.460 | Dây dẫn đường cho bóng và stent loại mềm | Sion, Sion blue, Sion blue ES |  | Asahi Intecc- Thái Lan | Asahi Intecc | Thái Lan |  |  |  | Vi dây dẫn can thiệp tim mạch SION blue 180 cm | N07.01.460.021.000009 |  |  | Vi dây dẫn can thiệp tim mạch SION blue 180 cm | N07.01.460.021.000009 | 0 |  | 1 Cái/ Túi | Cái |  |  |  | Công ty CP TTBYT Đức Tín
-2: 9889; -3: K209; -4: N07.01.460; -5: Dây dẫn đường cho bóng và stent loại mềm; -6: Sion, Sion blue, Sion blue ES; -8: Asahi Intecc- Thái Lan; -9: Asahi Intecc; -10: Thái Lan |  | Sion blue, chiều dài 190cm | N07.01.460.021.ZZZZZZ |  |  | 1 Cái/ Túi | Cái |  |  |  | Công ty CP TTBYT Đức Tín
-2: 9890; -3: K209; -4: N07.01.460; -5: Dây dẫn đường cho bóng và stent loại mềm; -6: Sion, Sion blue, Sion blue ES; -8: Asahi Intecc- Thái Lan; -9: Asahi Intecc; -10: Thái Lan |  | Sion blue ES, chiều dài 180cm | N07.01.460.021.ZZZZZZ |  |  | 1 Cái/ Túi | Cái |  |  |  | Công ty CP TTBYT Đức Tín
9891 | K209 | N07.01.460 | Dây dẫn đường cho bóng và stent loại mềm | Sion, Sion blue, Sion blue ES |  | Asahi Intecc- Thái Lan | Asahi Intecc | Thái Lan |  |  |  | Vi dây dẫn can thiệp tim mạch SION blue ES 190 cm | N07.01.460.021.000010 |  |  | Vi dây dẫn can thiệp tim mạch SION blue ES 190 cm | N07.01.460.021.000010 | 0 |  | 1 Cái/ Túi | Cái |  |  |  | Công ty CP TTBYT Đức Tín
9892 | V142 | N07.01.270 | Dây dẫn đường cho catheter lõi nitinol, tip load 6.3gf, đầu tip dạng thẳng, cong, 1.5J, 3J, 6J. | Uniqual | - Đường kính 0,035". - Đầu tip mềm dẻo ít gây tổn thương lên mạch máu. - Chiều dài: 150 cm - Tip load 6.3 gf và độ cứng thân ống 3.6 N - Kết cấu lõi Nitinol. Lớp phủ Hydrophilic. - Có các kiểu đầu tip: đầu thẳng, đầu cong, đầu 1.5J, đầu 3J, đầu 6J. | Asahi Intecc - Việt Nam | Asahi Intecc | Việt Nam | [7 empty] | Uniqual | N07.01.270.021.ZZZZZZ |  |  | 1 Cái/ Túi | Cái | 300 | 580000 | 174000000 | Công ty CP TTBYT Đức Tín
9893 | G477 | N07.02.070 | Quả lọc máu | Quả lọc máu Low Flux: Pro 19L | - Diện tích bề mặt : 1,9 m2 - Thể tích chứa máu (ml): 117 - Tốc độ máu thích hợp (ml/phút): 200-500 - Tốc độ dịch tối đa (ml/phút): 800 - Áp lực giảm qua màng (QB = 300 ml/phút) mmHg: 72 - Tiệt trùng: Gamma không ôxy - Nguyên liệu màng: α polysulfone Pro - Hệ số siêu lọc (ml/h/mmHg): 17 ml/h/mmHg - Độ thanh thải (lưu lượng máu = 300mL/ph): + Urea: 276 ml/phút. + Creatinine: 254 ml/ phút. - Áp lực giảm qua màng (QB = 300 ml/phút) mmHg + Phosphate: 203 ml/ phút. + Vitamin B12: 125 ml/ phút. Urea (QB = 300 ml/phút): 1292 | B.Braun/Đức | B.Braun | Đức | [7 empty] | Quả lọc máu Low Flux: Pro 19L | N07.02.070.024.ZZZZZZ |  |  | 01 quả/túi | Quả | 4820 | 315000 | 1518300000 | Liên danh An Phúc - Medicent
9894 | G623 | N08.00.380 | Bộ gây tê ngoài màng cứng, kim đầu cong | Bộ gây tê ngoài màng cứng, kim đầu cong: Perifix One 421 Complete set | Kim đầu cong 18G dài 3 ¼” Có bơm giảm kháng lực giúp xác định khoang màng cứng. Catheter hai lớp chất liệu: polyamid và polyurethan, thiết kế đầu catheter thuôn nhỏ dần, có 6 lỗ thoát thuốc và 3 đường cản quang ngầm. Đầu nối catheter dạng nắp bật. Màng lọc với kích thước lỗ lọc 0.2 micron, có miếng dán cố định bộ lọc. Bơm tiêm 20ml, bơm tiêm 3ml và kim tiêm đi kèm. | B.Braun/Đức | B.Braun | Đức | [7 empty] | Bộ gây tê ngoài màng cứng, kim đầu cong: Perifix One 421 Complete set | N08.00.380.024.ZZZZZZ |  |  | 10 cái/hộp | Bộ | 60 | 275000 | 16500000 | Liên danh An Phúc - Medicent
9895 | G386 | N07.01.270 | Dây dẫn can thiệp phủ hydrophilic | Dây dẫn can thiệp RIDER | Dây dẫn can thiệpphủ PTFE tráng hydrophilic, chất liệu thép không rỉ kết hợp platinum, điểm đánh dấu 30mm cản quang - Đường kính 0.014'' - Chiều dài 175,195,300cm - Có các loại đầu từ mềm tới cứng | Balton/Ba Lan | Balton | Ba Lan | [7 empty] | 0 | 0 | 0 |  | 1 cái/hộp | Cái | 10 | 2100000 | 21000000 | Liên danh An Phúc - Medicent
-2: 9896; -3: G386; -4: N07.01.270; -5: Dây dẫn can thiệp phủ hydrophilic; -6: Dây dẫn can thiệp RIDER; -8: Balton/Ba Lan; -9: Balton; -10: Ba Lan |  | Dây dẫn can thiệp RIDER đường kính 0.014 inch dài 175cm | N07.01.270.YYY.ZZZZZZ |  |  | 1 cái/hộp | Cái |  |  |  | Liên danh An Phúc - Medicent
-2: 9897; -3: G386; -4: N07.01.270; -5: Dây dẫn can thiệp phủ hydrophilic; -6: Dây dẫn can thiệp RIDER; -8: Balton/Ba Lan; -9: Balton; -10: Ba Lan |  | Dây dẫn can thiệp RIDER đường kính 0.014 inch dài 195cm | N07.01.270.YYY.ZZZZZZ |  |  | 1 cái/hộp | Cái |  |  |  | Liên danh An Phúc - Medicent
-2: 9898; -3: G386; -4: N07.01.270; -5: Dây dẫn can thiệp phủ hydrophilic; -6: Dây dẫn can thiệp RIDER; -8: Balton/Ba Lan; -9: Balton; -10: Ba Lan |  | Dây dẫn can thiệp RIDER đường kính 0.014 inch dài 300cm | N07.01.270.YYY.ZZZZZZ |  |  | 1 cái/hộp | Cái |  |  |  | Liên danh An Phúc - Medicent
9899 | G474 | N07.02.070 | Quả lọc máu | Bộ quả lọc máu liên tục Prismaflex M100 | Quả lọc máu liên tục Prismaflex M100 kèm bộ dây dẫn: Trọng lượng: 800g Kích thước: 27 x 22 x 9 cm Thể tích máu trong quả lọc (±10%): 152 ml Trọng lượng bệnh nhân tối thiểu: 30kg * Chất liệu • Màng lọc: dạng sợi rỗng AN69 (Acrylonitrile và sodium methallyl sulfonate copolymer) • Vỏ và đầu quả lọc: Polycarbonate • Vách đầu quả lọc: Polyurethane * Diện tích màng: 0,9m2 Đường kính trong của sợi lọc (khi ướt): 240µm Độ dày thành sợi lọc: 50µm * Thể tích máu mồi: 66ml • TMP tối đa* (mmHg/kPa): 450/60 • Áp lực máu tối đa (mmHg/kPa): 500/66,6 Tốc độ máu tối thiểu: 75ml/ phút • Ống dẫn: plasticized polyvinyl chloride (PVC) • Cartridge: PETG • Phương pháp tiệt trùng: EtO (ethylene oxide) | Baxter Gambro/ Pháp | Baxter Gambro | Pháp | [7 empty] | Bộ quả lọc máu liên tục Prismaflex M100 | N07.02.070.YYY.ZZZZZZ |  |  | 04 Quả/ Thùng | Bộ | 54 | 7995000 | 431730000 | Công ty CP thiết bị VTYT Thanh Hóa
9900 | G475 | N07.02.070 | Quả lọc | Bộ quả lọc máu liên tục Prismaflex M60 | Quả lọc máu liên tục Prismaflex M60 kèm bộ dây dẫn cho bệnh nhi: Trọng lượng: 780g Kích thước: 27 x 22 x 9 cm Lượng máu trong bộ lọc ± 10 %: 93 ml Trọng lượng bệnh nhân tối thiểu: 11kg Chất liệu • Sợi lọc AN69: - Acrylonitrile và sodium methallyl sulfonate copolymer • Vỏ và đầu quả lọc: Polycarbonate • Vách đầu quả lọc: Polyurethane Diện tích màng hiệu dụng: 0,6 m2 Đường kính trong của sợi lọc (khi ướt): 240µm Độ dày thành sợi lọc: 50µm * Thể tích máu mồi: 42ml • TMP tối đa* (mmHg/kPa): 450/60 • Áp lực máu tối đa (mmHg/kPa): 500/66,6 Tốc độ máu tối thiểu: 50ml/ phút • Ống dẫn: plasticized polyvinyl chloride (PVC) • Cartridge: PETG • Cách tiệt trùng: EtO (ethylene oxide) | Baxter Gambro/ Pháp | Baxter Gambro | Pháp | [7 empty] | Bộ quả lọc máu liên tục Prismaflex M60 | N07.02.070.YYY.ZZZZZZ |  |  | 04 Quả/ Thùng | Quả | 48 | 7445000 | 357360000 | Công ty CP thiết bị VTYT Thanh Hóa
9901 | G620 | N08.00.150 | Bộ buồng tiêm truyền cấy dưới da | Celsite Implantofix | Cổng bằng chất liêu titan bọc nhựa Polyoxymethyl . Màng ngăn silicon. Thể tích trong 0.2ml. -1 Catheter bằng silicon hoặc polyurethane có cản quang ( kích thước 5-40cm, mỗi 5cm có đánh dấu ) - 1 khóa hãm catheter 1 ống nong dẫn cỡ 5F,6F,7F kèm vỏ bọc được xé - 1 ống dẫn chữ J ( 0.035''/40 hoặc 60cm. - 1 kim đâm cỡ 8G hoặc 20G dài 38 hoặc 70mm. - 1 thiết bị tạo đường hầm phi 2 hoặc 2.5mm dài 18 hoặc 23ml -1 ông tiêm 10ml. | Bbraun Medical/ Pháp | Bbraun Medical | Pháp | [7 empty] | Celsite Implantofix | N08.00.150.YYY.ZZZZZZ |  |  | 01 Cái/Hộp | Cái | 123 | 5550000 | 682650000 | Công ty CP thiết bị VTYT Thanh Hóa
9902 | G391 | N07.01.240 | Bóng nong động mạch vành loại thường | Sequent Neo | "- Chất liệu Comax, gấp nếp 4 - Khẩu kính nhỏ (1.9F) Có lớp ái nước. Thân khỏe, cấu trúc xoắn đẩy. Dài 145cm - Bóng xì nhanh. Áp lực bơm bóng 6 - 18 atm - Phù hợp với tổn thương thông thường và tổn thương vôi hóa nặng, hẹp khít lòng mạch. - Đk từ 1.25 đến 4.0mm, dài từ 10 đến 30mm | Bbraun Melsugen AG/ Đức | Bbraun Melsugen AG | Đức | [7 empty] | 0 | 0 | 0 |  | 01 Cái/Hộp | Cái | 30 | 8715000 | 261450000 | Công ty CP thiết bị VTYT Thanh Hóa
-2: 9903; -3: G391; -4: N07.01.240; -5: Bóng nong động mạch vành loại thường; -6: Sequent Neo; -8: Bbraun Melsugen AG/ Đức; -9: Bbraun Melsugen AG; -10: Đức |  | Sequent Neo đường kính 1.25mm | N07.01.240.YYY.ZZZZZZ |  |  | 01 Cái/Hộp | Cái |  |  |  | Công ty CP thiết bị VTYT Thanh Hóa
-2: 9904; -3: G391; -4: N07.01.240; -5: Bóng nong động mạch vành loại thường; -6: Sequent Neo; -8: Bbraun Melsugen AG/ Đức; -9: Bbraun Melsugen AG; -10: Đức |  | Sequent Neo đường kính 4mm | N07.01.240.YYY.ZZZZZZ |  |  | 01 Cái/Hộp | Cái |  |  |  | Công ty CP thiết bị VTYT Thanh Hóa
9905 | G332 | N07.01.430 | Hạt nút mạch gan bằng phương pháp trộn thuốc | DC Bead | Dạng hydrogel microphere sản xuất từ Polyvinyl alcohol. - Cho phép hòa trộn cùng Doxorubicin hoặc Irinotecan trong điều trị ung thư biểu mô gan nguyên phát. - Có nhiều kích thước khác nhau, có kích thước hạt 100µm - 300µm; 300µm - 500µm; 500µm - 700µm. Mỗi lọ 2ml | Biocompatibles / Anh | Biocompatibles | Anh | [7 empty] | 0 | 0 | 0 |  | Lọ/ hộp | Lọ | 40 | 31500000 | 1260000000 | Công ty CP thiết bị VTYT Thanh Hóa
-2: 9906; -3: G332; -4: N07.01.430; -5: Hạt nút mạch gan bằng phương pháp trộn thuốc; -6: DC Bead; -8: Biocompatibles / Anh; -9: Biocompatibles; -10: Anh |  | DC Bead 100µm-300µm | N07.01.430.031.ZZZZZZ |  |  | Lọ/ hộp | Lọ |  |  |  | Công ty CP thiết bị VTYT Thanh Hóa
-2: 9907; -3: G332; -4: N07.01.430; -5: Hạt nút mạch gan bằng phương pháp trộn thuốc; -6: DC Bead; -8: Biocompatibles / Anh; -9: Biocompatibles; -10: Anh |  | DC Bead 300µm-500µm | N07.01.430.031.ZZZZZZ |  |  | Lọ/ hộp | Lọ |  |  |  | Công ty CP thiết bị VTYT Thanh Hóa
-2: 9908; -3: G332; -4: N07.01.430; -5: Hạt nút mạch gan bằng phương pháp trộn thuốc; -6: DC Bead; -8: Biocompatibles / Anh; -9: Biocompatibles; -10: Anh |  | DC Bead 500µm-700µm | N07.01.430.031.ZZZZZZ |  |  | Lọ/ hộp | Lọ |  |  |  | Công ty CP thiết bị VTYT Thanh Hóa
9909 | G330 | N07.01.440 | Vật liệu nút mạch điều trị ung thư gan | DC Bead | Dạng hydrogel microphere sản xuất từ Polyvinyl alcohol. - Cho phép hòa trộn cùng Doxorubicin hoặc Irinotecan trong điều trị ung thư biểu mô gan nguyên phát. - Có nhiều kích thước khác nhau, có kích thước hạt 100µm - 300µm; 300µm - 500µm; 500µm - 700µm. Mỗi lọ 2ml | Biocompatibles / Anh | Biocompatibles | Anh | [7 empty] | 0 | 0 | 0 |  | Lọ/ hộp | Hộp | 140 | 31500000 | 4410000000 | Công ty CP thiết bị VTYT Thanh Hóa
-2: 9910; -3: G330; -4: N07.01.440; -5: Vật liệu nút mạch điều trị ung thư gan; -6: DC Bead; -8: Biocompatibles / Anh; -9: Biocompatibles; -10: Anh |  | DC Bead 100µm-300µm | N07.01.430.031.ZZZZZZ |  |  | Lọ/ hộp | Hộp |  |  |  | Công ty CP thiết bị VTYT Thanh Hóa
-2: 9911; -3: G330; -4: N07.01.440; -5: Vật liệu nút mạch điều trị ung thư gan; -6: DC Bead; -8: Biocompatibles / Anh; -9: Biocompatibles; -10: Anh |  | DC Bead 300µm-500µm | N07.01.430.031.ZZZZZZ |  |  | Lọ/ hộp | Hộp |  |  |  | Công ty CP thiết bị VTYT Thanh Hóa
-2: 9912; -3: G330; -4: N07.01.440; -5: Vật liệu nút mạch điều trị ung thư gan; -6: DC Bead; -8: Biocompatibles / Anh; -9: Biocompatibles; -10: Anh |  | DC Bead 500µm-700µm | N07.01.430.031.ZZZZZZ |  |  | Lọ/ hộp | Hộp |  |  |  | Công ty CP thiết bị VTYT Thanh Hóa
9913 | K352 | N08.00.340 | Đầu típ có lọc 200µl | Đầu típ có lọc 200µl (code: 230200) | Đầu típ có lọc 200µl - Vật liệu: Polypropylene, màu trắng, đóng rack - Đạt tiêu chuẩn ISO 9001 - Tiệt trùng, , không chứa nội độc tố gây sốt - Không bám dính hóa chất khi hút - Loại nhựa trong, có vạch chia thể tích, thể tích hút từ 1-200 µl | Biologix - Mỹ/ Trung Quốc | Biologix | Mỹ,Trung Quốc | [7 empty] | Đầu típ có lọc 200µl (code: 230200) | N08.00.340.YYY.ZZZZZZ |  |  | 96 cái/ Khay; 960 Cái/ Hôp | Cái | 22672 | 1525 | 34574800 | Công ty CP thiết bị VTYT Thanh Hóa
9914 | G607 | N07.06.060 | Thanh nâng ngực các cỡ | Thanh nâng ngực các cỡ (Pectus Support Bar) | Chất liệu titan, dùng trong lõm ngực bẩm sinh, nhiều kích thước khác nhau từ 7inch đến 17inch | Biomet Microfixation/ Mỹ | Biomet Microfixation | Mỹ | [7 empty] | Thanh nâng ngực các cỡ (Pectus Support Bar) | N07.06.060.YYY.ZZZZZZ |  |  | 1 cái/túi | Cái | 38 | 14500000 | 551000000 | Công ty CP thiết bị VTYT Thanh Hóa
9915 | G615 | N07.06.030 | Bộ dụng cụ đổ xi măng tạo hình thân đốt sống không bóng | Bộ bơm xi măng cột sống loại không bóng | Bộ dụng cụ bơm xi măng không bóng tạo hình thân đốt sống như sau: - Kim dò cuống sống: Mũi vát, có 3 kích cỡ 11G, 13G và 15G . Chiều dài 100mm, 120mm, 150mm. Phần cán được làm bằng nhựa, có hệ thống khóa chống xoay và phần còn lại được làm bằng thép không rỉ - Bộ trộn và bơm áp lực đẩy xi măng: + Bộ trộn kín được làm bằng nhựa trong đó nắp có khóa và có 1 quả bóng bằng kim loại. + Bơm áp lực được thiết kế với tay cầm tiện dụng, gồm 1 xi lanh 10ml, ống nối dài 20cm có cơ chế dừng xi măng bằng cách quay 180° ngược chiều kim đồng hồ. - Xi măng cột sống: Thành phần 45% Zirconium dioxide, PMMA. Xi măng đạt độ nhớt cao ngay sau khi trộn. | Biopsybell -Ý Teknimed - Pháp | Biopsybell | Italia | [7 empty] | Bộ bơm xi măng cột sống loại không bóng | N07.06.030.YYY.ZZZZZZ |  |  | Bộ/hộp | Bộ | 30 | 18500000 | 555000000 | Liên danh nhà thầu Ansinhmed
9916 | G304 | N07.01.430 | Hạt nút mạch hình cầu | Embosphere® Microspheres | Hạt nút mạch hình cầu dạng pha chứa trong bơm tiêm chất liệu Acrylic polymer + gelatin kích thước từ 40 - 1200 µm - Chất liệu Acrylic polymer + gelatin - Được chỉ định trong tắt dị dạng động tĩnh mạch, mạch khối u trong u xơ tử cung. Tắt mạch cho tất cả các bệnh lý liên quan đến nuôi dưỡng do tăng sinh mạch máu (Như tăng sinh mạch máu gây u xơ tiền liệt tuyến). - Hạt cầu đa dạng về kích cỡ hạt khô từ 40 - 1200 µm. | Biosphere Medical SA/ Pháp | Biosphere Medical SA | Pháp | [7 empty] | Embosphere® Microspheres | N07.01.430.YYY.ZZZZZZ |  |  | Hộp/5 lọ; Hộp/1 lọ | Lọ | 15 | 5800000 | 87000000 | Công ty TNHH Aeonmed VN
9917 | G333 | N07.01.430 | Vật liệu nút mạch hình cầu | Embosphere® Microspheres | Vật liệu nút mạch hình cầu chất liệu Acrylic polymer + gelatin, kích cỡ hạt từ 40 - 1200µm pha sẵn 2ml Hạt vi cầu 40-120 μm Vật liệu có thể nén tạm thời lên tới 33% để đi qua vi ống thông. Sau khi đi qua microcatheter, chúng trở lại hình dạng hình cầu ban đầu Bề mặt ái nước và hình cầu của hạt ngăn chặn sự tích tụ trong lòng ống thông và mạch máu. - Chất liệu Acrylic polymer + gelatin. Hạt có tính tương thích sinh học và không thể hấp thụ với tính chất bám dính của tế bào | Biosphere Medical SA/ Pháp | Biosphere Medical SA | Pháp | [7 empty] | Embosphere® Microspheres | N07.01.430.YYY.ZZZZZZ |  |  | Hộp/5 lọ; Hộp/1 lọ | Lọ | 35 | 5800000 | 203000000 | Công ty TNHH Aeonmed VN
9918 | G301 | N07.01.440 | Hạt nút mạch, điều trị ung thư gan | Hepasphere™ Microspheres | Hạt nút mạch tải thuốc chống ung thư - Chất liệu Poly copolymer - kích thước hạt hình cầu, dễ thao tác hấp thụ và giữ Doxorubixin ứng dụng trong việc điều trị tắt mạch ung thư gan, tắt mạch di căn đến gan. - Hạt cầu đa dạng về kích cỡ hạt khô từ 30 - 200 µm, khối lượng 25mg, kích thướt hạt sau khi ngậm thuốc 120-800++µm Tải thuốc Doxorubixin kích thước từ 30 - 200 µm. | Biosphere Medical SA/ Pháp | Biosphere Medical SA | Pháp | [7 empty] | Hepasphere™ Microspheres | N07.01.440 |  |  | Lọ/ hộp | Lọ | 70 | 35000000 | 2450000000 | Công ty CP thiết bị VTYT Thanh Hóa
9919 | G410 | N07.01.240 | Bóng nong mạch vành áp lực cao | Pantera Leo | - Bóng nong mạch vành áp lực cao: bền, chịu áp lực bình thường 14atm, áp lực vỡ bóng 20atm (ngoại trừ 4.5 và 5.0, áp lực vỡ bóng là 18atm), thân bóng mềm, linh hoạt. - Đường kính hệ thống bóng (Profile) 0.018”. - Chiều dài thân hữu dụng bóng 145 cm - Guiding tương thích 5F. Dây dẫn tương thích 0.014" - Thiết kế: hypotube - Vật liệu bóng làm bằng SCP (Semi Crystalline Polymer), 3 fold (3 nếp gấp). - Điểm đánh dấu (Marker típ): Platinum-Iridium. - Đủ kích thước khác nhau: đường kính : 2.0, 2.25, 2.5, 2.75, 3.0, 3.25, 3.5, 3.75, 4.0, 4.5, 5.0 mm; chiều dài : 8, 12, 15, 20, 30 mm. | Biotronik AG/ Thụy Sỹ | Biotronik AG | Thụy Sỹ | [7 empty] | 0 | 0 | 0 |  | 1 Cái/hộp | Cái | 50 | 5900000 | 295000000 | Công ty CP dược phẩm trung ương Codupha
9920 | G410 | N07.01.240 | Bóng nong mạch vành áp lực cao | Pantera Leo |  | Biotronik AG/ Thụy Sỹ | Biotronik AG | Thụy Sỹ | Bóng nong động mạch vành áp lực cao Pantera Leo 2.0/8 | N07.01.240.034.000001 | 366991 |  |  |  |  | Bóng nong động mạch vành áp lực cao Pantera Leo 2.0/8 | N07.01.240.034.000001 | 366991 |  | 1 Cái/hộp | Cái |  |  |  | Công ty CP dược phẩm trung ương Codupha
9921 | G410 | N07.01.240 | Bóng nong mạch vành áp lực cao | Pantera Leo |  | Biotronik AG/ Thụy Sỹ | Biotronik AG | Thụy Sỹ | Bóng nong động mạch vành áp lực cao Pantera Leo 2.0/12 | N07.01.240.034.000002 | 367002 |  |  |  |  | Bóng nong động mạch vành áp lực cao Pantera Leo 2.0/12 | N07.01.240.034.000002 | 367002 |  | 1 Cái/hộp | Cái |  |  |  | Công ty CP dược phẩm trung ương Codupha
9922 | G410 | N07.01.240 | Bóng nong mạch vành áp lực cao | Pantera Leo |  | Biotronik AG/ Thụy Sỹ | Biotronik AG | Thụy Sỹ | Bóng nong động mạch vành áp lực cao Pantera Leo 2.0/15 | N07.01.240.034.000003 | 367013 |  |  |  |  | Bóng nong động mạch vành áp lực cao Pantera Leo 2.0/15 | N07.01.240.034.000003 | 367013 |  | 1 Cái/hộp | Cái |  |  |  | Công ty CP dược phẩm trung ương Codupha
9923 | G410 | N07.01.240 | Bóng nong mạch vành áp lực cao | Pantera Leo |  | Biotronik AG/ Thụy Sỹ | Biotronik AG | Thụy Sỹ | Bóng nong động mạch vành áp lực cao Pantera Leo 2.0/20 | N07.01.240.034.000004 | 367024 |  |  |  |  | Bóng nong động mạch vành áp lực cao Pantera Leo 2.0/20 | N07.01.240.034.000004 | 367024 |  | 1 Cái/hộp | Cái |  |  |  | Công ty CP dược phẩm trung ương Codupha
9924 | G410 | N07.01.240 | Bóng nong mạch vành áp lực cao | Pantera Leo |  | Biotronik AG/ Thụy Sỹ | Biotronik AG | Thụy Sỹ | Bóng nong động mạch vành áp lực cao Pantera Leo 2.0/30 | N07.01.240.034.000005 | 367035 |  |  |  |  | Bóng nong động mạch vành áp lực cao Pantera Leo 2.0/30 | N07.01.240.034.000005 | 367035 |  | 1 Cái/hộp | Cái |  |  |  | Công ty CP dược phẩm trung ương Codupha
9925 | G410 | N07.01.240 | Bóng nong mạch vành áp lực cao | Pantera Leo |  | Biotronik AG/ Thụy Sỹ | Biotronik AG | Thụy Sỹ | Bóng nong động mạch vành áp lực cao Pantera Leo 2.25/8 | N07.01.240.034.000006 | 366992 |  |  |  |  | Bóng nong động mạch vành áp lực cao Pantera Leo 2.25/8 | N07.01.240.034.000006 | 366992 |  | 1 Cái/hộp | Cái |  |  |  | Công ty CP dược phẩm trung ương Codupha
9926 | G410 | N07.01.240 | Bóng nong mạch vành áp lực cao | Pantera Leo |  | Biotronik AG/ Thụy Sỹ | Biotronik AG | Thụy Sỹ | Bóng nong động mạch vành áp lực cao Pantera Leo 2.25/12 | N07.01.240.034.000007 | 367003 |  |  |  |  | Bóng nong động mạch vành áp lực cao Pantera Leo 2.25/12 | N07.01.240.034.000007 | 367003 |  | 1 Cái/hộp | Cái |  |  |  | Công ty CP dược phẩm trung ương Codupha
9927 | G410 | N07.01.240 | Bóng nong mạch vành áp lực cao | Pantera Leo |  | Biotronik AG/ Thụy Sỹ | Biotronik AG | Thụy Sỹ | Bóng nong động mạch vành áp lực cao Pantera Leo 2.25/15 | N07.01.240.034.000008 | 367014 |  |  |  |  | Bóng nong động mạch vành áp lực cao Pantera Leo 2.25/15 | N07.01.240.034.000008 | 367014 |  | 1 Cái/hộp | Cái |  |  |  | Công ty CP dược phẩm trung ương Codupha
9928 | G410 | N07.01.240 | Bóng nong mạch vành áp lực cao | Pantera Leo |  | Biotronik AG/ Thụy Sỹ | Biotronik AG | Thụy Sỹ | Bóng nong động mạch vành áp lực cao Pantera Leo 2.25/20 | N07.01.240.034.000009 | 367025 |  |  |  |  | Bóng nong động mạch vành áp lực cao Pantera Leo 2.25/20 | N07.01.240.034.000009 | 367025 |  | 1 Cái/hộp | Cái |  |  |  | Công ty CP dược phẩm trung ương Codupha
9929 | G410 | N07.01.240 | Bóng nong mạch vành áp lực cao | Pantera Leo |  | Biotronik AG/ Thụy Sỹ | Biotronik AG | Thụy Sỹ | Bóng nong động mạch vành áp lực cao Pantera Leo 2.25/30 | N07.01.240.034.000010 | 367036 |  |  |  |  | Bóng nong động mạch vành áp lực cao Pantera Leo 2.25/30 | N07.01.240.034.000010 | 367036 |  | 1 Cái/hộp | Cái |  |  |  | Công ty CP dược phẩm trung ương Codupha
9930 | G410 | N07.01.240 | Bóng nong mạch vành áp lực cao | Pantera Leo |  | Biotronik AG/ Thụy Sỹ | Biotronik AG | Thụy Sỹ | Bóng nong động mạch vành áp lực cao Pantera Leo 2.5/8 | N07.01.240.034.000011 | 366993 |  |  |  |  | Bóng nong động mạch vành áp lực cao Pantera Leo 2.5/8 | N07.01.240.034.000011 | 366993 |  | 1 Cái/hộp | Cái |  |  |  | Công ty CP dược phẩm trung ương Codupha
9931 | G410 | N07.01.240 | Bóng nong mạch vành áp lực cao | Pantera Leo |  | Biotronik AG/ Thụy Sỹ | Biotronik AG | Thụy Sỹ | Bóng nong động mạch vành áp lực cao Pantera Leo 2.5/12 | N07.01.240.034.000012 | 367004 |  |  |  |  | Bóng nong động mạch vành áp lực cao Pantera Leo 2.5/12 | N07.01.240.034.000012 | 367004 |  | 1 Cái/hộp | Cái |  |  |  | Công ty CP dược phẩm trung ương Codupha
9932 | G410 | N07.01.240 | Bóng nong mạch vành áp lực cao | Pantera Leo |  | Biotronik AG/ Thụy Sỹ | Biotronik AG | Thụy Sỹ | Bóng nong động mạch vành áp lực cao Pantera Leo 2.5/15 | N07.01.240.034.000013 | 367015 |  |  |  |  | Bóng nong động mạch vành áp lực cao Pantera Leo 2.5/15 | N07.01.240.034.000013 | 367015 |  | 1 Cái/hộp | Cái |  |  |  | Công ty CP dược phẩm trung ương Codupha
9933 | G410 | N07.01.240 | Bóng nong mạch vành áp lực cao | Pantera Leo |  | Biotronik AG/ Thụy Sỹ | Biotronik AG | Thụy Sỹ | Bóng nong động mạch vành áp lực cao Pantera Leo 2.5/20 | N07.01.240.034.000014 | 367026 |  |  |  |  | Bóng nong động mạch vành áp lực cao Pantera Leo 2.5/20 | N07.01.240.034.000014 | 367026 |  | 1 Cái/hộp | Cái |  |  |  | Công ty CP dược phẩm trung ương Codupha
9934 | G410 | N07.01.240 | Bóng nong mạch vành áp lực cao | Pantera Leo |  | Biotronik AG/ Thụy Sỹ | Biotronik AG | Thụy Sỹ | Bóng nong động mạch vành áp lực cao Pantera Leo 2.5/30 | N07.01.240.034.000015 | 367037 |  |  |  |  | Bóng nong động mạch vành áp lực cao Pantera Leo 2.5/30 | N07.01.240.034.000015 | 367037 |  | 1 Cái/hộp | Cái |  |  |  | Công ty CP dược phẩm trung ương Codupha
9935 | G410 | N07.01.240 | Bóng nong mạch vành áp lực cao | Pantera Leo |  | Biotronik AG/ Thụy Sỹ | Biotronik AG | Thụy Sỹ | Bóng nong động mạch vành áp lực cao Pantera Leo 2.75/8 | N07.01.240.034.000016 | 366994 |  |  |  |  | Bóng nong động mạch vành áp lực cao Pantera Leo 2.75/8 | N07.01.240.034.000016 | 366994 |  | 1 Cái/hộp | Cái |  |  |  | Công ty CP dược phẩm trung ương Codupha
9936 | G410 | N07.01.240 | Bóng nong mạch vành áp lực cao | Pantera Leo |  | Biotronik AG/ Thụy Sỹ | Biotronik AG | Thụy Sỹ | Bóng nong động mạch vành áp lực cao Pantera Leo 2.75/12 | N07.01.240.034.000017 | 367005 |  |  |  |  | Bóng nong động mạch vành áp lực cao Pantera Leo 2.75/12 | N07.01.240.034.000017 | 367005 |  | 1 Cái/hộp | Cái |  |  |  | Công ty CP dược phẩm trung ương Codupha
9937 | G410 | N07.01.240 | Bóng nong mạch vành áp lực cao | Pantera Leo |  | Biotronik AG/ Thụy Sỹ | Biotronik AG | Thụy Sỹ | Bóng nong động mạch vành áp lực cao Pantera Leo 2.75/15 | N07.01.240.034.000018 | 367016 |  |  |  |  | Bóng nong động mạch vành áp lực cao Pantera Leo 2.75/15 | N07.01.240.034.000018 | 367016 |  | 1 Cái/hộp | Cái |  |  |  | Công ty CP dược phẩm trung ương Codupha
9938 | G410 | N07.01.240 | Bóng nong mạch vành áp lực cao | Pantera Leo |  | Biotronik AG/ Thụy Sỹ | Biotronik AG | Thụy Sỹ | Bóng nong động mạch vành áp lực cao Pantera Leo 2.75/20 | N07.01.240.034.000019 | 367027 |  |  |  |  | Bóng nong động mạch vành áp lực cao Pantera Leo 2.75/20 | N07.01.240.034.000019 | 367027 |  | 1 Cái/hộp | Cái |  |  |  | Công ty CP dược phẩm trung ương Codupha
9939 | G410 | N07.01.240 | Bóng nong mạch vành áp lực cao | Pantera Leo |  | Biotronik AG/ Thụy Sỹ | Biotronik AG | Thụy Sỹ | Bóng nong động mạch vành áp lực cao Pantera Leo 2.75/30 | N07.01.240.034.000020 | 367038 |  |  |  |  | Bóng nong động mạch vành áp lực cao Pantera Leo 2.75/30 | N07.01.240.034.000020 | 367038 |  | 1 Cái/hộp | Cái |  |  |  | Công ty CP dược phẩm trung ương Codupha
9940 | G410 | N07.01.240 | Bóng nong mạch vành áp lực cao | Pantera Leo |  | Biotronik AG/ Thụy Sỹ | Biotronik AG | Thụy Sỹ | Bóng nong động mạch vành áp lực cao Pantera Leo 3.0/8 | N07.01.240.034.000021 | 366995 |  |  |  |  | Bóng nong động mạch vành áp lực cao Pantera Leo 3.0/8 | N07.01.240.034.000021 | 366995 |  | 1 Cái/hộp | Cái |  |  |  | Công ty CP dược phẩm trung ương Codupha
9941 | G410 | N07.01.240 | Bóng nong mạch vành áp lực cao | Pantera Leo |  | Biotronik AG/ Thụy Sỹ | Biotronik AG | Thụy Sỹ | Bóng nong động mạch vành áp lực cao Pantera Leo 3.0/12 | N07.01.240.034.000022 | 367006 |  |  |  |  | Bóng nong động mạch vành áp lực cao Pantera Leo 3.0/12 | N07.01.240.034.000022 | 367006 |  | 1 Cái/hộp | Cái |  |  |  | Công ty CP dược phẩm trung ương Codupha
9942 | G410 | N07.01.240 | Bóng nong mạch vành áp lực cao | Pantera Leo |  | Biotronik AG/ Thụy Sỹ | Biotronik AG | Thụy Sỹ | Bóng nong động mạch vành áp lực cao Pantera Leo 3.0/15 | N07.01.240.034.000023 | 367017 |  |  |  |  | Bóng nong động mạch vành áp lực cao Pantera Leo 3.0/15 | N07.01.240.034.000023 | 367017 |  | 1 Cái/hộp | Cái |  |  |  | Công ty CP dược phẩm trung ương Codupha
9943 | G410 | N07.01.240 | Bóng nong mạch vành áp lực cao | Pantera Leo |  | Biotronik AG/ Thụy Sỹ | Biotronik AG | Thụy Sỹ | Bóng nong động mạch vành áp lực cao Pantera Leo 3.0/20 | N07.01.240.034.000024 | 367028 |  |  |  |  | Bóng nong động mạch vành áp lực cao Pantera Leo 3.0/20 | N07.01.240.034.000024 | 367028 |  | 1 Cái/hộp | Cái |  |  |  | Công ty CP dược phẩm trung ương Codupha
9944 | G410 | N07.01.240 | Bóng nong mạch vành áp lực cao | Pantera Leo |  | Biotronik AG/ Thụy Sỹ | Biotronik AG | Thụy Sỹ | Bóng nong động mạch vành áp lực cao Pantera Leo 3.0/30 | N07.01.240.034.000025 | 367039 |  |  |  |  | Bóng nong động mạch vành áp lực cao Pantera Leo 3.0/30 | N07.01.240.034.000025 | 367039 |  | 1 Cái/hộp | Cái |  |  |  | Công ty CP dược phẩm trung ương Codupha
9945 | G410 | N07.01.240 | Bóng nong mạch vành áp lực cao | Pantera Leo |  | Biotronik AG/ Thụy Sỹ | Biotronik AG | Thụy Sỹ | Bóng nong động mạch vành áp lực cao Pantera Leo 3.25/8 | N07.01.240.034.000026 | 366966 |  |  |  |  | Bóng nong động mạch vành áp lực cao Pantera Leo 3.25/8 | N07.01.240.034.000026 | 366966 |  | 1 Cái/hộp | Cái |  |  |  | Công ty CP dược phẩm trung ương Codupha
9946 | G410 | N07.01.240 | Bóng nong mạch vành áp lực cao | Pantera Leo |  | Biotronik AG/ Thụy Sỹ | Biotronik AG | Thụy Sỹ | Bóng nong động mạch vành áp lực cao Pantera Leo 3.25/12 | N07.01.240.034.000027 | 367007 |  |  |  |  | Bóng nong động mạch vành áp lực cao Pantera Leo 3.25/12 | N07.01.240.034.000027 | 367007 |  | 1 Cái/hộp | Cái |  |  |  | Công ty CP dược phẩm trung ương Codupha
9947 | G410 | N07.01.240 | Bóng nong mạch vành áp lực cao | Pantera Leo |  | Biotronik AG/ Thụy Sỹ | Biotronik AG | Thụy Sỹ | Bóng nong động mạch vành áp lực cao Pantera Leo 3.25/15 | N07.01.240.034.000028 | 367018 |  |  |  |  | Bóng nong động mạch vành áp lực cao Pantera Leo 3.25/15 | N07.01.240.034.000028 | 367018 |  | 1 Cái/hộp | Cái |  |  |  | Công ty CP dược phẩm trung ương Codupha
9948 | G410 | N07.01.240 | Bóng nong mạch vành áp lực cao | Pantera Leo |  | Biotronik AG/ Thụy Sỹ | Biotronik AG | Thụy Sỹ | Bóng nong động mạch vành áp lực cao Pantera Leo 3.25/20 | N07.01.240.034.000029 | 367029 |  |  |  |  | Bóng nong động mạch vành áp lực cao Pantera Leo 3.25/20 | N07.01.240.034.000029 | 367029 |  | 1 Cái/hộp | Cái |  |  |  | Công ty CP dược phẩm trung ương Codupha
9949 | G410 | N07.01.240 | Bóng nong mạch vành áp lực cao | Pantera Leo |  | Biotronik AG/ Thụy Sỹ | Biotronik AG | Thụy Sỹ | Bóng nong động mạch vành áp lực cao Pantera Leo 3.25/30 | N07.01.240.034.000030 | 367040 |  |  |  |  | Bóng nong động mạch vành áp lực cao Pantera Leo 3.25/30 | N07.01.240.034.000030 | 367040 |  | 1 Cái/hộp | Cái |  |  |  | Công ty CP dược phẩm trung ương Codupha
9950 | G410 | N07.01.240 | Bóng nong mạch vành áp lực cao | Pantera Leo |  | Biotronik AG/ Thụy Sỹ | Biotronik AG | Thụy Sỹ | Bóng nong động mạch vành áp lực cao Pantera Leo 3.5/8 | N07.01.240.034.000031 | 366997 |  |  |  |  | Bóng nong động mạch vành áp lực cao Pantera Leo 3.5/8 | N07.01.240.034.000031 | 366997 |  | 1 Cái/hộp | Cái |  |  |  | Công ty CP dược phẩm trung ương Codupha
9951 | G410 | N07.01.240 | Bóng nong mạch vành áp lực cao | Pantera Leo |  | Biotronik AG/ Thụy Sỹ | Biotronik AG | Thụy Sỹ | Bóng nong động mạch vành áp lực cao Pantera Leo 3.5/12 | N07.01.240.034.000032 | 367008 |  |  |  |  | Bóng nong động mạch vành áp lực cao Pantera Leo 3.5/12 | N07.01.240.034.000032 | 367008 |  | 1 Cái/hộp | Cái |  |  |  | Công ty CP dược phẩm trung ương Codupha
9952 | G410 | N07.01.240 | Bóng nong mạch vành áp lực cao | Pantera Leo |  | Biotronik AG/ Thụy Sỹ | Biotronik AG | Thụy Sỹ | Bóng nong động mạch vành áp lực cao Pantera Leo 3.5/15 | N07.01.240.034.000033 | 367019 |  |  |  |  | Bóng nong động mạch vành áp lực cao Pantera Leo 3.5/15 | N07.01.240.034.000033 | 367019 |  | 1 Cái/hộp | Cái |  |  |  | Công ty CP dược phẩm trung ương Codupha
9953 | G410 | N07.01.240 | Bóng nong mạch vành áp lực cao | Pantera Leo |  | Biotronik AG/ Thụy Sỹ | Biotronik AG | Thụy Sỹ | Bóng nong động mạch vành áp lực cao Pantera Leo 3.5/20 | N07.01.240.034.000034 | 367030 |  |  |  |  | Bóng nong động mạch vành áp lực cao Pantera Leo 3.5/20 | N07.01.240.034.000034 | 367030 |  | 1 Cái/hộp | Cái |  |  |  | Công ty CP dược phẩm trung ương Codupha
9954 | G410 | N07.01.240 | Bóng nong mạch vành áp lực cao | Pantera Leo |  | Biotronik AG/ Thụy Sỹ | Biotronik AG | Thụy Sỹ | Bóng nong động mạch vành áp lực cao Pantera Leo 3.5/30 | N07.01.240.034.000035 | 367041 |  |  |  |  | Bóng nong động mạch vành áp lực cao Pantera Leo 3.5/30 | N07.01.240.034.000035 | 367041 |  | 1 Cái/hộp | Cái |  |  |  | Công ty CP dược phẩm trung ương Codupha
9955 | G410 | N07.01.240 | Bóng nong mạch vành áp lực cao | Pantera Leo |  | Biotronik AG/ Thụy Sỹ | Biotronik AG | Thụy Sỹ | Bóng nong động mạch vành áp lực cao Pantera Leo 3.75/8 | N07.01.240.034.000036 | 366998 |  |  |  |  | Bóng nong động mạch vành áp lực cao Pantera Leo 3.75/8 | N07.01.240.034.000036 | 366998 |  | 1 Cái/hộp | Cái |  |  |  | Công ty CP dược phẩm trung ương Codupha
9956 | G410 | N07.01.240 | Bóng nong mạch vành áp lực cao | Pantera Leo |  | Biotronik AG/ Thụy Sỹ | Biotronik AG | Thụy Sỹ | Bóng nong động mạch vành áp lực cao Pantera Leo 3.75/12 | N07.01.240.034.000037 | 367009 |  |  |  |  | Bóng nong động mạch vành áp lực cao Pantera Leo 3.75/12 | N07.01.240.034.000037 | 367009 |  | 1 Cái/hộp | Cái |  |  |  | Công ty CP dược phẩm trung ương Codupha
9957 | G410 | N07.01.240 | Bóng nong mạch vành áp lực cao | Pantera Leo |  | Biotronik AG/ Thụy Sỹ | Biotronik AG | Thụy Sỹ | Bóng nong động mạch vành áp lực cao Pantera Leo 3.75/15 | N07.01.240.034.000038 | 367020 |  |  |  |  | Bóng nong động mạch vành áp lực cao Pantera Leo 3.75/15 | N07.01.240.034.000038 | 367020 |  | 1 Cái/hộp | Cái |  |  |  | Công ty CP dược phẩm trung ương Codupha
9958 | G410 | N07.01.240 | Bóng nong mạch vành áp lực cao | Pantera Leo |  | Biotronik AG/ Thụy Sỹ | Biotronik AG | Thụy Sỹ | Bóng nong động mạch vành áp lực cao Pantera Leo 3.75/20 | N07.01.240.034.000039 | 367031 |  |  |  |  | Bóng nong động mạch vành áp lực cao Pantera Leo 3.75/20 | N07.01.240.034.000039 | 367031 |  | 1 Cái/hộp | Cái |  |  |  | Công ty CP dược phẩm trung ương Codupha
9959 | G410 | N07.01.240 | Bóng nong mạch vành áp lực cao | Pantera Leo |  | Biotronik AG/ Thụy Sỹ | Biotronik AG | Thụy Sỹ | Bóng nong động mạch vành áp lực cao Pantera Leo 3.75/30 | N07.01.240.034.000040 | 367042 |  |  |  |  | Bóng nong động mạch vành áp lực cao Pantera Leo 3.75/30 | N07.01.240.034.000040 | 367042 |  | 1 Cái/hộp | Cái |  |  |  | Công ty CP dược phẩm trung ương Codupha
9960 | G410 | N07.01.240 | Bóng nong mạch vành áp lực cao | Pantera Leo |  | Biotronik AG/ Thụy Sỹ | Biotronik AG | Thụy Sỹ | Bóng nong động mạch vành áp lực cao Pantera Leo 4.0/8 | N07.01.240.034.000041 | 366999 |  |  |  |  | Bóng nong động mạch vành áp lực cao Pantera Leo 4.0/8 | N07.01.240.034.000041 | 366999 |  | 1 Cái/hộp | Cái |  |  |  | Công ty CP dược phẩm trung ương Codupha
9961 | G410 | N07.01.240 | Bóng nong mạch vành áp lực cao | Pantera Leo |  | Biotronik AG/ Thụy Sỹ | Biotronik AG | Thụy Sỹ | Bóng nong động mạch vành áp lực cao Pantera Leo 4.0/12 | N07.01.240.034.000042 | 367010 |  |  |  |  | Bóng nong động mạch vành áp lực cao Pantera Leo 4.0/12 | N07.01.240.034.000042 | 367010 |  | 1 Cái/hộp | Cái |  |  |  | Công ty CP dược phẩm trung ương Codupha
9962 | G410 | N07.01.240 | Bóng nong mạch vành áp lực cao | Pantera Leo |  | Biotronik AG/ Thụy Sỹ | Biotronik AG | Thụy Sỹ | Bóng nong động mạch vành áp lực cao Pantera Leo 4.0/15 | N07.01.240.034.000043 | 367021 |  |  |  |  | Bóng nong động mạch vành áp lực cao Pantera Leo 4.0/15 | N07.01.240.034.000043 | 367021 |  | 1 Cái/hộp | Cái |  |  |  | Công ty CP dược phẩm trung ương Codupha
9963 | G410 | N07.01.240 | Bóng nong mạch vành áp lực cao | Pantera Leo |  | Biotronik AG/ Thụy Sỹ | Biotronik AG | Thụy Sỹ | Bóng nong động mạch vành áp lực cao Pantera Leo 4.0/20 | N07.01.240.034.000044 | 367032 |  |  |  |  | Bóng nong động mạch vành áp lực cao Pantera Leo 4.0/20 | N07.01.240.034.000044 | 367032 |  | 1 Cái/hộp | Cái |  |  |  | Công ty CP dược phẩm trung ương Codupha
9964 | G410 | N07.01.240 | Bóng nong mạch vành áp lực cao | Pantera Leo |  | Biotronik AG/ Thụy Sỹ | Biotronik AG | Thụy Sỹ | Bóng nong động mạch vành áp lực cao Pantera Leo 4.0/30 | N07.01.240.034.000045 | 367043 |  |  |  |  | Bóng nong động mạch vành áp lực cao Pantera Leo 4.0/30 | N07.01.240.034.000045 | 367043 |  | 1 Cái/hộp | Cái |  |  |  | Công ty CP dược phẩm trung ương Codupha
9965 | G410 | N07.01.240 | Bóng nong mạch vành áp lực cao | Pantera Leo |  | Biotronik AG/ Thụy Sỹ | Biotronik AG | Thụy Sỹ | Bóng nong động mạch vành áp lực cao Pantera Leo 4.5/8 | N07.01.240.034.000046 | 367000 |  |  |  |  | Bóng nong động mạch vành áp lực cao Pantera Leo 4.5/8 | N07.01.240.034.000046 | 367000 |  | 1 Cái/hộp | Cái |  |  |  | Công ty CP dược phẩm trung ương Codupha
9966 | G410 | N07.01.240 | Bóng nong mạch vành áp lực cao | Pantera Leo |  | Biotronik AG/ Thụy Sỹ | Biotronik AG | Thụy Sỹ | Bóng nong động mạch vành áp lực cao Pantera Leo 4.5/12 | N07.01.240.034.000047 | 367011 |  |  |  |  | Bóng nong động mạch vành áp lực cao Pantera Leo 4.5/12 | N07.01.240.034.000047 | 367011 |  | 1 Cái/hộp | Cái |  |  |  | Công ty CP dược phẩm trung ương Codupha
9967 | G410 | N07.01.240 | Bóng nong mạch vành áp lực cao | Pantera Leo |  | Biotronik AG/ Thụy Sỹ | Biotronik AG | Thụy Sỹ | Bóng nong động mạch vành áp lực cao Pantera Leo 4.5/15 | N07.01.240.034.000048 | 367022 |  |  |  |  | Bóng nong động mạch vành áp lực cao Pantera Leo 4.5/15 | N07.01.240.034.000048 | 367022 |  | 1 Cái/hộp | Cái |  |  |  | Công ty CP dược phẩm trung ương Codupha
9968 | G410 | N07.01.240 | Bóng nong mạch vành áp lực cao | Pantera Leo |  | Biotronik AG/ Thụy Sỹ | Biotronik AG | Thụy Sỹ | Bóng nong động mạch vành áp lực cao Pantera Leo 4.5/20 | N07.01.240.034.000049 | 367033 |  |  |  |  | Bóng nong động mạch vành áp lực cao Pantera Leo 4.5/20 | N07.01.240.034.000049 | 367033 |  | 1 Cái/hộp | Cái |  |  |  | Công ty CP dược phẩm trung ương Codupha
9969 | G410 | N07.01.240 | Bóng nong mạch vành áp lực cao | Pantera Leo |  | Biotronik AG/ Thụy Sỹ | Biotronik AG | Thụy Sỹ | Bóng nong động mạch vành áp lực cao Pantera Leo 4.5/30 | N07.01.240.034.000050 | 367044 |  |  |  |  | Bóng nong động mạch vành áp lực cao Pantera Leo 4.5/30 | N07.01.240.034.000050 | 367044 |  | 1 Cái/hộp | Cái |  |  |  | Công ty CP dược phẩm trung ương Codupha
9970 | G410 | N07.01.240 | Bóng nong mạch vành áp lực cao | Pantera Leo |  | Biotronik AG/ Thụy Sỹ | Biotronik AG | Thụy Sỹ | Bóng nong động mạch vành áp lực cao Pantera Leo 5.0/8 | N07.01.240.034.000051 | 367001 |  |  |  |  | Bóng nong động mạch vành áp lực cao Pantera Leo 5.0/8 | N07.01.240.034.000051 | 367001 |  | 1 Cái/hộp | Cái |  |  |  | Công ty CP dược phẩm trung ương Codupha
9971 | G410 | N07.01.240 | Bóng nong mạch vành áp lực cao | Pantera Leo |  | Biotronik AG/ Thụy Sỹ | Biotronik AG | Thụy Sỹ | Bóng nong động mạch vành áp lực cao Pantera Leo 5.0/12 | N07.01.240.034.000052 | 367012 |  |  |  |  | Bóng nong động mạch vành áp lực cao Pantera Leo 5.0/12 | N07.01.240.034.000052 | 367012 |  | 1 Cái/hộp | Cái |  |  |  | Công ty CP dược phẩm trung ương Codupha
9972 | G410 | N07.01.240 | Bóng nong mạch vành áp lực cao | Pantera Leo |  | Biotronik AG/ Thụy Sỹ | Biotronik AG | Thụy Sỹ | Bóng nong động mạch vành áp lực cao Pantera Leo 5.0/15 | N07.01.240.034.000053 | 367023 |  |  |  |  | Bóng nong động mạch vành áp lực cao Pantera Leo 5.0/15 | N07.01.240.034.000053 | 367023 |  | 1 Cái/hộp | Cái |  |  |  | Công ty CP dược phẩm trung ương Codupha
9973 | G410 | N07.01.240 | Bóng nong mạch vành áp lực cao | Pantera Leo |  | Biotronik AG/ Thụy Sỹ | Biotronik AG | Thụy Sỹ | Bóng nong động mạch vành áp lực cao Pantera Leo 5.0/20 | N07.01.240.034.000054 | 367034 |  |  |  |  | Bóng nong động mạch vành áp lực cao Pantera Leo 5.0/20 | N07.01.240.034.000054 | 367034 |  | 1 Cái/hộp | Cái |  |  |  | Công ty CP dược phẩm trung ương Codupha
9974 | G410 | N07.01.240 | Bóng nong mạch vành áp lực cao | Pantera Leo |  | Biotronik AG/ Thụy Sỹ | Biotronik AG | Thụy Sỹ | Bóng nong động mạch vành áp lực cao Pantera Leo 5.0/30 | N07.01.240.034.000055 | 367045 |  |  |  |  | Bóng nong động mạch vành áp lực cao Pantera Leo 5.0/30 | N07.01.240.034.000055 | 367045 |  | 1 Cái/hộp | Cái |  |  |  | Công ty CP dược phẩm trung ương Codupha
9975 | G436 | N07.01.240 | Bóng nong mạch vành | Pantera Lux | Bóng nong mạch vành tẩm thuốc: Bóng phủ thuốc Paclitaxel (3.0µg/mm2). Vùng phủ thuốc là khoảng giữa 2 marker. Thuốc Paclitaxel được hấp thu trên Butyryl-tri-hexyl citrate (BTHC) và phóng thích từ 30-60 giây, tồn tại trong lòng mạch 7 ngày. Profile: 0.017", tri-fold (3 nếp gấp). Đủ kích thuốc khác nhau: đường kính 2.0- 4.0 mm; chiều dài: 10-30 mm Áp suất bình thường 7atm, áp lực vỡ bóng 13atm | Biotronik AG/ Thụy Sỹ | Biotronik AG | Thụy Sỹ | [7 empty] | 0 | 0 | 0 |  | 1 Cái/hộp | Cái | 3 | 23800000 | 71400000 | Công ty CP dược phẩm trung ương Codupha
-2: 9976; -3: G436; -4: N07.01.240; -5: Bóng nong mạch vành; -6: Pantera Lux; -8: Biotronik AG/ Thụy Sỹ; -9: Biotronik AG; -10: Thụy Sỹ |  | Pantera Lux đường kính 2.0mm | N07.01.240.034.ZZZZZZ |  |  | 1 Cái/hộp | Cái |  |  |  | Công ty CP dược phẩm trung ương Codupha
-2: 9977; -3: G436; -4: N07.01.240; -5: Bóng nong mạch vành; -6: Pantera Lux; -8: Biotronik AG/ Thụy Sỹ; -9: Biotronik AG; -10: Thụy Sỹ |  | Pantera Lux đường kính 2.5mm | N07.01.240.034.ZZZZZZ |  |  | 1 Cái/hộp | Cái |  |  |  | Công ty CP dược phẩm trung ương Codupha
-2: 9978; -3: G436; -4: N07.01.240; -5: Bóng nong mạch vành; -6: Pantera Lux; -8: Biotronik AG/ Thụy Sỹ; -9: Biotronik AG; -10: Thụy Sỹ |  | Pantera Lux đường kính 3.0mm | N07.01.240.034.ZZZZZZ |  |  | 1 Cái/hộp | Cái |  |  |  | Công ty CP dược phẩm trung ương Codupha
-2: 9979; -3: G436; -4: N07.01.240; -5: Bóng nong mạch vành; -6: Pantera Lux; -8: Biotronik AG/ Thụy Sỹ; -9: Biotronik AG; -10: Thụy Sỹ |  | Pantera Lux đường kính 4.0mm | N07.01.240.034.ZZZZZZ |  |  | 1 Cái/hộp | Cái |  |  |  | Công ty CP dược phẩm trung ương Codupha
9980 | G349 | N07.01.240 | Bóng nong mạch vành | Pantera Pro | Bóng nong mạch vành và cầu nối: bền, chịu áp lực bình thường 7atm, áp lực vỡ bóng 14atm, Thiết kế: hypotube, có lớp phủ ái nước cho đường kính 1.25-2.0mm, lớp phủ kỵ nước cho đường kính 2.5-4.0 mm Vật liệu bóng làm bằng Semi Crystalline Co-Polymer. Điểm đánh dấu (Maker típ): Platinum-Iridium. Điểm đánh dấu ở thân: 92 cm từ đầu tip (đi đường cánh tay), 102 cm từ đầu tip (đi đường đùi) Đủ kích thước khác nhau: đường kính : 1.25 - 4.0 mm; chiều dài : 6-30cm | Biotronik AG/ Thụy Sỹ | Biotronik AG | Thụy Sỹ | [7 empty] | 0 | 0 | 0 |  | 1 Cái/hộp | Cái | 30 | 8300000 | 249000000 | Công ty CP dược phẩm trung ương Codupha
-2: 9981; -3: G349; -4: N07.01.240; -5: Bóng nong mạch vành; -6: Pantera Pro; -8: Biotronik AG/ Thụy Sỹ; -9: Biotronik AG; -10: Thụy Sỹ |  | Pantera Pro đường kính 1.25mm | N07.01.240.034.ZZZZZZ |  |  | 1 Cái/hộp | Cái |  |  |  | Công ty CP dược phẩm trung ương Codupha
-2: 9982; -3: G349; -4: N07.01.240; -5: Bóng nong mạch vành; -6: Pantera Pro; -8: Biotronik AG/ Thụy Sỹ; -9: Biotronik AG; -10: Thụy Sỹ |  | Pantera Pro đường kính 1.5mm | N07.01.240.034.ZZZZZZ |  |  | 1 Cái/hộp | Cái |  |  |  | Công ty CP dược phẩm trung ương Codupha
-2: 9983; -3: G349; -4: N07.01.240; -5: Bóng nong mạch vành; -6: Pantera Pro; -8: Biotronik AG/ Thụy Sỹ; -9: Biotronik AG; -10: Thụy Sỹ |  | Pantera Pro đường kính 2mm | N07.01.240.034.ZZZZZZ |  |  | 1 Cái/hộp | Cái |  |  |  | Công ty CP dược phẩm trung ương Codupha
-2: 9984; -3: G349; -4: N07.01.240; -5: Bóng nong mạch vành; -6: Pantera Pro; -8: Biotronik AG/ Thụy Sỹ; -9: Biotronik AG; -10: Thụy Sỹ |  | Pantera Pro đường kính 2.5mm | N07.01.240.034.ZZZZZZ |  |  | 1 Cái/hộp | Cái |  |  |  | Công ty CP dược phẩm trung ương Codupha
-2: 9985; -3: G349; -4: N07.01.240; -5: Bóng nong mạch vành; -6: Pantera Pro; -8: Biotronik AG/ Thụy Sỹ; -9: Biotronik AG; -10: Thụy Sỹ |  | Pantera Pro đường kính 3.0mm | N07.01.240.034.ZZZZZZ |  |  | 1 Cái/hộp | Cái |  |  |  | Công ty CP dược phẩm trung ương Codupha
-2: 9986; -3: G349; -4: N07.01.240; -5: Bóng nong mạch vành; -6: Pantera Pro; -8: Biotronik AG/ Thụy Sỹ; -9: Biotronik AG; -10: Thụy Sỹ |  | Pantera Pro đường kính 3.5mm | N07.01.240.034.ZZZZZZ |  |  | 1 Cái/hộp | Cái |  |  |  | Công ty CP dược phẩm trung ương Codupha
-2: 9987; -3: G349; -4: N07.01.240; -5: Bóng nong mạch vành; -6: Pantera Pro; -8: Biotronik AG/ Thụy Sỹ; -9: Biotronik AG; -10: Thụy Sỹ |  | Pantera Pro đường kính 4.0mm | N07.01.240.034.ZZZZZZ |  |  | 1 Cái/hộp | Cái |  |  |  | Công ty CP dược phẩm trung ương Codupha
9988 | G411 | N07.01.240 | Bóng nong mạch máu ngoại biên | Passeo-18 | Bóng nong mạch máu ngoại biên (mạch chi và mạch kheo): bền, thân bóng mềm, linh hoạt. - Catheter loại OTW - Tương thích wire 0.018" và ống dẫn 4F, 5F - Vật liệu bóng làm bằng SCP (Semi Crystalline Polymer), 5 fold (5 nếp gấp). - Chiều dài catheter 90cm, 130cm và 150 cm - Áp lực bình thường 6 atm - Áp lực vỡ bóng 12atm (ø 6.0 - 7.0mm); 15atm (ø 2.5 - 5.0mm) - Đủ kích thước khác nhau: đường kính : 2.0, 2.5, 3.0, 3.5, 4.0, 5.0, 6.0, 7.0 mm; chiều dài : 20, 40, 60, 80, 100, 120, 150, 170, 200 mm | Biotronik AG/ Thụy Sỹ | Biotronik AG | Thụy Sỹ | [7 empty] | 0 | 0 | 0 |  | 1 Cái/hộp | Cái | 10 | 8435000 | 84350000 | Công ty CP dược phẩm trung ương Codupha
-2: 9989; -3: G411; -4: N07.01.240; -5: Bóng nong mạch máu ngoại biên; -6: Passeo-18; -8: Biotronik AG/ Thụy Sỹ; -9: Biotronik AG; -10: Thụy Sỹ |  | Passeo-18 đường kính 2.0mm | N07.01.240.034.ZZZZZZ |  |  | 1 Cái/hộp | Cái |  |  |  | Công ty CP dược phẩm trung ương Codupha
-2: 9990; -3: G411; -4: N07.01.240; -5: Bóng nong mạch máu ngoại biên; -6: Passeo-18; -8: Biotronik AG/ Thụy Sỹ; -9: Biotronik AG; -10: Thụy Sỹ |  | Passeo-18 đường kính 2.5mm | N07.01.240.034.ZZZZZZ |  |  | 1 Cái/hộp | Cái |  |  |  | Công ty CP dược phẩm trung ương Codupha
-2: 9991; -3: G411; -4: N07.01.240; -5: Bóng nong mạch máu ngoại biên; -6: Passeo-18; -8: Biotronik AG/ Thụy Sỹ; -9: Biotronik AG; -10: Thụy Sỹ |  | Passeo-18 đường kính 3.0mm | N07.01.240.034.ZZZZZZ |  |  | 1 Cái/hộp | Cái |  |  |  | Công ty CP dược phẩm trung ương Codupha
-2: 9992; -3: G411; -4: N07.01.240; -5: Bóng nong mạch máu ngoại biên; -6: Passeo-18; -8: Biotronik AG/ Thụy Sỹ; -9: Biotronik AG; -10: Thụy Sỹ |  | Passeo-18 đường kính 3.5mm | N07.01.240.034.ZZZZZZ |  |  | 1 Cái/hộp | Cái |  |  |  | Công ty CP dược phẩm trung ương Codupha
-2: 9993; -3: G411; -4: N07.01.240; -5: Bóng nong mạch máu ngoại biên; -6: Passeo-18; -8: Biotronik AG/ Thụy Sỹ; -9: Biotronik AG; -10: Thụy Sỹ |  | Passeo-18 đường kính 4.0mm | N07.01.240.034.ZZZZZZ |  |  | 1 Cái/hộp | Cái |  |  |  | Công ty CP dược phẩm trung ương Codupha
-2: 9994; -3: G411; -4: N07.01.240; -5: Bóng nong mạch máu ngoại biên; -6: Passeo-18; -8: Biotronik AG/ Thụy Sỹ; -9: Biotronik AG; -10: Thụy Sỹ |  | Passeo-18 đường kính 5.0mm | N07.01.240.034.ZZZZZZ |  |  | 1 Cái/hộp | Cái |  |  |  | Công ty CP dược phẩm trung ương Codupha
-2: 9995; -3: G411; -4: N07.01.240; -5: Bóng nong mạch máu ngoại biên; -6: Passeo-18; -8: Biotronik AG/ Thụy Sỹ; -9: Biotronik AG; -10: Thụy Sỹ |  | Passeo-18 đường kính 6.0mm | N07.01.240.034.ZZZZZZ |  |  | 1 Cái/hộp | Cái |  |  |  | Công ty CP dược phẩm trung ương Codupha
-2: 9996; -3: G411; -4: N07.01.240; -5: Bóng nong mạch máu ngoại biên; -6: Passeo-18; -8: Biotronik AG/ Thụy Sỹ; -9: Biotronik AG; -10: Thụy Sỹ |  | Passeo-18 đường kính 7.0mm | N07.01.240.034.ZZZZZZ |  |  | 1 Cái/hộp | Cái |  |  |  | Công ty CP dược phẩm trung ương Codupha
9997 | G437 | N07.01.240 | Bóng nong mạch ngoại biên | Passeo-18 lux | Bóng nong mạch máu ngoại biên (chậu và đùi nông, chi), phủ thuốc Pacltaxel, liều lượng 3.0µg/mm2, thuốc hấp thụ trên hợp chất hữu cơ Butyryl-tri-hexyl citrate. Catheter loại OTW. Tương thích wire 0.035" và ống dẫn 5F, 6F. Vật liệu bóng làm bằng SCP (Semi Crystalline Polymer) 5 fold (5 nếp gấp). Chiều dài catheter 80cm, 90 cm và 130cm. Áp lực vỡ bóng 20atm (ø 3.0 - 4.0mm), 16atm (ø 5.0 - 6.0mm), 14atm (ø 7.0 - 8.0mm), 12atm (ø 9.0 - 12mm). Đủ kích thước khác nhau: đường kính : 3.0, 4.0, 5.0, 6.0, 7.0, 8.0, 9.0, 10.0 mm; chiều dài : 20, 40, 60, 80, 100, 120, 150, 170, 200 mm. | Biotronik AG/ Thụy Sỹ | Biotronik AG | Thụy Sỹ | [7 empty] | 0 | 0 | 0 |  | 1 Cái/hộp | Cái | 10 | 29500000 | 295000000 | Công ty CP dược phẩm trung ương Codupha
-2: 9998; -3: G437; -4: N07.01.240; -5: Bóng nong mạch ngoại biên; -6: Passeo-18 lux; -8: Biotronik AG/ Thụy Sỹ; -9: Biotronik AG; -10: Thụy Sỹ |  | Passeo-18 lux đường kính 3mm | N07.01.240.034.ZZZZZZ |  |  | 1 Cái/hộp | Cái |  |  |  | Công ty CP dược phẩm trung ương Codupha
-2: 9999; -3: G437; -4: N07.01.240; -5: Bóng nong mạch ngoại biên; -6: Passeo-18 lux; -8: Biotronik AG/ Thụy Sỹ; -9: Biotronik AG; -10: Thụy Sỹ |  | Passeo-18 lux đường kính 4mm | N07.01.240.034.ZZZZZZ |  |  | 1 Cái/hộp | Cái |  |  |  | Công ty CP dược phẩm trung ương Codupha
-2: 10000; -3: G437; -4: N07.01.240; -5: Bóng nong mạch ngoại biên; -6: Passeo-18 lux; -8: Biotronik AG/ Thụy Sỹ; -9: Biotronik AG; -10: Thụy Sỹ |  | Passeo-18 lux đường kính 5mm | N07.01.240.034.ZZZZZZ |  |  | 1 Cái/hộp | Cái |  |  |  | Công ty CP dược phẩm trung ương Codupha
-2: 10001; -3: G437; -4: N07.01.240; -5: Bóng nong mạch ngoại biên; -6: Passeo-18 lux; -8: Biotronik AG/ Thụy Sỹ; -9: Biotronik AG; -10: Thụy Sỹ |  | Passeo-18 lux đường kính 6mm | N07.01.240.034.ZZZZZZ |  |  | 1 Cái/hộp | Cái |  |  |  | Công ty CP dược phẩm trung ương Codupha
-2: 10002; -3: G437; -4: N07.01.240; -5: Bóng nong mạch ngoại biên; -6: Passeo-18 lux; -8: Biotronik AG/ Thụy Sỹ; -9: Biotronik AG; -10: Thụy Sỹ |  | Passeo-18 lux đường kính 7mm | N07.01.240.034.ZZZZZZ |  |  | 1 Cái/hộp | Cái |  |  |  | Công ty CP dược phẩm trung ương Codupha
-2: 10003; -3: G437; -4: N07.01.240; -5: Bóng nong mạch ngoại biên; -6: Passeo-18 lux; -8: Biotronik AG/ Thụy Sỹ; -9: Biotronik AG; -10: Thụy Sỹ |  | Passeo-18 lux đường kính 8mm | N07.01.240.034.ZZZZZZ |  |  | 1 Cái/hộp | Cái |  |  |  | Công ty CP dược phẩm trung ương Codupha
-2: 10004; -3: G437; -4: N07.01.240; -5: Bóng nong mạch ngoại biên; -6: Passeo-18 lux; -8: Biotronik AG/ Thụy Sỹ; -9: Biotronik AG; -10: Thụy Sỹ |  | Passeo-18 lux đường kính 9mm | N07.01.240.034.ZZZZZZ |  |  | 1 Cái/hộp | Cái |  |  |  | Công ty CP dược phẩm trung ương Codupha
-2: 10005; -3: G437; -4: N07.01.240; -5: Bóng nong mạch ngoại biên; -6: Passeo-18 lux; -8: Biotronik AG/ Thụy Sỹ; -9: Biotronik AG; -10: Thụy Sỹ |  | Passeo-18 lux đường kính 10mm | N07.01.240.034.ZZZZZZ |  |  | 1 Cái/hộp | Cái |  |  |  | Công ty CP dược phẩm trung ương Codupha
10006 | G412 | N07.01.240 | Bóng nong mạch máu ngoại biên | Passeo-35 | Bóng nong mạch máu ngoại biên (chậu và đùi nông, chi): bền, thân bóng mềm, linh hoạt. Catheter loại OTW. Tương thích wire 0.035" và ống dẫn 5F, 6F. Vật liệu bóng làm bằng SCP (Semi Crystalline Polymer) 5 fold (5 nếp gấp). Chiều dài catheter 80cm, 90 cm và 130cm. Áp lực vỡ bóng 20atm (ø 3.0 - 4.0mm), 16atm (ø 5.0 - 6.0mm), 14atm (ø 7.0 - 8.0mm), 12atm (ø 9.0 - 12mm). Đủ kích thước khác nhau: đường kính : 3.0, 4.0, 5.0, 6.0, 7.0, 8.0, 9.0, 10.0 mm; chiều dài : 20, 40, 60, 80, 100, 120, 150, 170, 200 mm. | Biotronik AG/ Thụy Sỹ | Biotronik AG | Thụy Sỹ | [7 empty] | 0 | 0 | 0 |  | 1 Cái/hộp | Cái | 15 | 8435000 | 126525000 | Công ty CP dược phẩm trung ương Codupha
-2: 10007; -3: G412; -4: N07.01.240; -5: Bóng nong mạch máu ngoại biên; -6: Passeo-35; -8: Biotronik AG/ Thụy Sỹ; -9: Biotronik AG; -10: Thụy Sỹ |  | Passeo-35 đường kính 3mm | N07.01.240.034.ZZZZZZ |  |  | 1 Cái/hộp | Cái |  |  |  | Công ty CP dược phẩm trung ương Codupha
-2: 10008; -3: G412; -4: N07.01.240; -5: Bóng nong mạch máu ngoại biên; -6: Passeo-35; -8: Biotronik AG/ Thụy Sỹ; -9: Biotronik AG; -10: Thụy Sỹ |  | Passeo-35 đường kính 4mm | N07.01.240.034.ZZZZZZ |  |  | 1 Cái/hộp | Cái |  |  |  | Công ty CP dược phẩm trung ương Codupha
-2: 10009; -3: G412; -4: N07.01.240; -5: Bóng nong mạch máu ngoại biên; -6: Passeo-35; -8: Biotronik AG/ Thụy Sỹ; -9: Biotronik AG; -10: Thụy Sỹ |  | Passeo-35 đường kính 5mm | N07.01.240.034.ZZZZZZ |  |  | 1 Cái/hộp | Cái |  |  |  | Công ty CP dược phẩm trung ương Codupha
-2: 10010; -3: G412; -4: N07.01.240; -5: Bóng nong mạch máu ngoại biên; -6: Passeo-35; -8: Biotronik AG/ Thụy Sỹ; -9: Biotronik AG; -10: Thụy Sỹ |  | Passeo-35 đường kính 6mm | N07.01.240.034.ZZZZZZ |  |  | 1 Cái/hộp | Cái |  |  |  | Công ty CP dược phẩm trung ương Codupha
-2: 10011; -3: G412; -4: N07.01.240; -5: Bóng nong mạch máu ngoại biên; -6: Passeo-35; -8: Biotronik AG/ Thụy Sỹ; -9: Biotronik AG; -10: Thụy Sỹ |  | Passeo-35 đường kính 7mm | N07.01.240.034.ZZZZZZ |  |  | 1 Cái/hộp | Cái |  |  |  | Công ty CP dược phẩm trung ương Codupha
-2: 10012; -3: G412; -4: N07.01.240; -5: Bóng nong mạch máu ngoại biên; -6: Passeo-35; -8: Biotronik AG/ Thụy Sỹ; -9: Biotronik AG; -10: Thụy Sỹ |  | Passeo-35 đường kính 8mm | N07.01.240.034.ZZZZZZ |  |  | 1 Cái/hộp | Cái |  |  |  | Công ty CP dược phẩm trung ương Codupha
-2: 10013; -3: G412; -4: N07.01.240; -5: Bóng nong mạch máu ngoại biên; -6: Passeo-35; -8: Biotronik AG/ Thụy Sỹ; -9: Biotronik AG; -10: Thụy Sỹ |  | Passeo-35 đường kính 9mm | N07.01.240.034.ZZZZZZ |  |  | 1 Cái/hộp | Cái |  |  |  | Công ty CP dược phẩm trung ương Codupha
-2: 10014; -3: G412; -4: N07.01.240; -5: Bóng nong mạch máu ngoại biên; -6: Passeo-35; -8: Biotronik AG/ Thụy Sỹ; -9: Biotronik AG; -10: Thụy Sỹ |  | Passeo-35 đường kính 10mm | N07.01.240.034.ZZZZZZ |  |  | 1 Cái/hộp | Cái |  |  |  | Công ty CP dược phẩm trung ương Codupha
10015 | K343 | N08.00.230 | Bộ theo dõi huyết áp động mạch liên tục một kênh (một kênh) người lớn, trẻ em | Bộ theo dõi huyết áp động mạch liên tục một kênh (một kênh) người lớn, trẻ em với van lấy máu kín an toàn M. Stopcock | *Bộ đo huyết áp 1 đường người lớn, trẻ em. Dây chính gồm 2 đoạn dài 6 inch và 60 inch : OD 2.8mm, ID 0.975mm, có 3 khóa 4 ngã. Kèm thêm dây đo CVP. Transducer DPT 3cc cho kết quả lâm sàng chính xác, dễ dàng set về Zero. Lấy máu kín qua khóa 4 ngã được thiết kế đặc biệt với van tự động đóng kín lại. * Thông số kỹ thuật: Độ nhạy: 5,0µ V/V/mmHg ± 1%. Trở kháng đầu vào: 350 mmHg. Trở kháng đầu ra: 300 mmHg. Nhiệt độ hoạt động: 150C-400C. Áp lực hoạt động: -30 đến 300mmHg. * Tiêu chuẩn CE, ISO. | Bllifesciecnes/ Ấn Độ | Bllifesciecnes | Ấn Độ | [7 empty] | Bộ theo dõi huyết áp động mạch liên tục một kênh (một kênh) người lớn, trẻ em với van lấy máu kín an toàn M. Stopcock | N08.00.230.YYY.ZZZZZZ |  |  | 01 Bộ/ Gói 5 Bộ/ Hộp | Bộ | 123 | 393250 | 48369750 | Công ty CP thiết bị VTYT Thanh Hóa
10016 | G404 | N07.01.240 | Bóng nong động mạch vành | Summit | -Bóng nong động mạch vành chuyên dụng cho tổn thương tắc hoàn toàn mãn tính, Áp suất NP 4 bar. Áp suất RBP 15 bar -Chất liệu bóng Silky-semi-compliant Polyamide, 2 nếp gấp -Tương thích với guiding catheter 5F. -Xâm nhập tổn thương 0.016''(0.40mm); đường kính đầu xa bóng 0.024"(0.62mm) - Đầu gần thân 1.9F( 0.64mm), đầu xa thân 2.6F (0.86mm). -Catheter dài 154cm. Xẹp bóng 1s -Phủ lớp ái nước. Đầu típ thuôn, dài 3mm. - Đường kính bóng 1.10, 1.25, 1.50mm. Dài 10, 15, 20mm | Blue Medical / Hà Lan | Blue Medical | Hà Lan | [7 empty] | 0 | 0 | 0
-2: 10017; -3: G404; -4: N07.01.240; -5: Bóng nong động mạch vành; -6: Summit; -8: Blue Medical / Hà Lan; -9: Blue Medical; -10: Hà Lan |  | Summit đường kính 1.1 , dài 10mm | N07.01.240.YYY.ZZZZZZ | Blue Medical | Đề nghị cấp Mã hãng sản xuất và Mã VTYT | 01 Cái/Hộp | Cái | 10 | 7900000 | 79000000 | Công ty CP thiết bị VTYT Thanh Hóa
-2: 10018; -3: G404; -4: N07.01.240; -5: Bóng nong động mạch vành; -6: Summit; -8: Blue Medical / Hà Lan; -9: Blue Medical; -10: Hà Lan |  | Summit đường kính 1.1 , dài 15mm | N07.01.240.YYY.ZZZZZZ | Blue Medical | Đề nghị cấp Mã hãng sản xuất và Mã VTYT | 01 Cái/Hộp | Cái | 10 | 7900000 | 79000000 | Công ty CP thiết bị VTYT Thanh Hóa
-2: 10019; -3: G404; -4: N07.01.240; -5: Bóng nong động mạch vành; -6: Summit; -8: Blue Medical / Hà Lan; -9: Blue Medical; -10: Hà Lan |  | Summit đường kính 1.1 , dài 20mm | N07.01.240.YYY.ZZZZZZ | Blue Medical | Đề nghị cấp Mã hãng sản xuất và Mã VTYT | 01 Cái/Hộp | Cái | 10 | 7900000 | 79000000 | Công ty CP thiết bị VTYT Thanh Hóa
-2: 10020; -3: G404; -4: N07.01.240; -5: Bóng nong động mạch vành; -6: Summit; -8: Blue Medical / Hà Lan; -9: Blue Medical; -10: Hà Lan |  | Summit đường kính 1.25 , dài 10mm | N07.01.240.YYY.ZZZZZZ | Blue Medical | Đề nghị cấp Mã hãng sản xuất và Mã VTYT | 01 Cái/Hộp | Cái | 10 | 7900000 | 79000000 | Công ty CP thiết bị VTYT Thanh Hóa
-2: 10021; -3: G404; -4: N07.01.240; -5: Bóng nong động mạch vành; -6: Summit; -8: Blue Medical / Hà Lan; -9: Blue Medical; -10: Hà Lan |  | Summit đường kính 1.25 , dài 15mm | N07.01.240.YYY.ZZZZZZ | Blue Medical | Đề nghị cấp Mã hãng sản xuất và Mã VTYT | 01 Cái/Hộp | Cái | 10 | 7900000 | 79000000 | Công ty CP thiết bị VTYT Thanh Hóa
-2: 10022; -3: G404; -4: N07.01.240; -5: Bóng nong động mạch vành; -6: Summit; -8: Blue Medical / Hà Lan; -9: Blue Medical; -10: Hà Lan |  | Summit đường kính 1.25 , dài 20mm | N07.01.240.YYY.ZZZZZZ | Blue Medical | Đề nghị cấp Mã hãng sản xuất và Mã VTYT | 01 Cái/Hộp | Cái | 10 | 7900000 | 79000000 | Công ty CP thiết bị VTYT Thanh Hóa
-2: 10023; -3: G404; -4: N07.01.240; -5: Bóng nong động mạch vành; -6: Summit; -8: Blue Medical / Hà Lan; -9: Blue Medical; -10: Hà Lan |  | Summit đường kính 1.5 , dài 10mm | N07.01.240.YYY.ZZZZZZ | Blue Medical | Đề nghị cấp Mã hãng sản xuất và Mã VTYT | 01 Cái/Hộp | Cái | 10 | 7900000 | 79000000 | Công ty CP thiết bị VTYT Thanh Hóa
-2: 10024; -3: G404; -4: N07.01.240; -5: Bóng nong động mạch vành; -6: Summit; -8: Blue Medical / Hà Lan; -9: Blue Medical; -10: Hà Lan |  | Summit đường kính 1.5 , dài 15mm | N07.01.240.YYY.ZZZZZZ | Blue Medical | Đề nghị cấp Mã hãng sản xuất và Mã VTYT | 01 Cái/Hộp | Cái | 10 | 7900000 | 79000000 | Công ty CP thiết bị VTYT Thanh Hóa
-2: 10025; -3: G404; -4: N07.01.240; -5: Bóng nong động mạch vành; -6: Summit; -8: Blue Medical / Hà Lan; -9: Blue Medical; -10: Hà Lan |  | Summit đường kính 1.5 , dài 20mm | N07.01.240.YYY.ZZZZZZ | Blue Medical | Đề nghị cấp Mã hãng sản xuất và Mã VTYT | 01 Cái/Hộp | Cái | 10 | 7900000 | 79000000 | Công ty CP thiết bị VTYT Thanh Hóa
10026 | G368 | N07.01.240 | Bóng nong mạch ngoại vi | Sterling | Có 2 dạng: monorail và over-the-wire (catheter dài 40, 80, 90, 135, 150 cm), đi cùng guidewire 0.014"/0.018" áp lực tối đa 14atm, introducer sheath đề nghị 4F. Chất liệu bóng Pebax, trên bóng phủ Hydrophilic. Đường kính: 2.0mm - 10.0mm, chiều dài: 10mm - 220mm. | Hãng sản xuất: Boston Scientific; Nước sản xuất: Mỹ | Boston Scientific | Ireland | [7 empty] | 0 | 0 | 0
-2: 10027; -3: G368; -4: N07.01.240; -5: Bóng nong mạch ngoại vi; -6: Sterling; -8: Hãng sản xuất: Boston Scientific; Nước sản xuất: Mỹ; -9: Boston Scientific; -10: Ireland |  | Sterling, loại over-the-wire, đường kính 2.0mm | N07.01.240.335.ZZZZZZ | Boston Scientific |  | 01 cái/ hộp | Cái | 30 | 8550000 | 256500000 | Công ty TNHH thương mại và dịch vụ Việt Thắng
-2: 10028; -3: G368; -4: N07.01.240; -5: Bóng nong mạch ngoại vi; -6: Sterling; -8: Hãng sản xuất: Boston Scientific; Nước sản xuất: Mỹ; -9: Boston Scientific; -10: Ireland |  | Sterling, loại over-the-wire, đường kính 2.5mm | N07.01.240.335.ZZZZZZ
-2: 10029; -3: G368; -4: N07.01.240; -5: Bóng nong mạch ngoại vi; -6: Sterling; -8: Hãng sản xuất: Boston Scientific; Nước sản xuất: Mỹ; -9: Boston Scientific; -10: Ireland |  | Sterling, loại over-the-wire, đường kính 3.0mm | N07.01.240.335.ZZZZZZ
-2: 10030; -3: G368; -4: N07.01.240; -5: Bóng nong mạch ngoại vi; -6: Sterling; -8: Hãng sản xuất: Boston Scientific; Nước sản xuất: Mỹ; -9: Boston Scientific; -10: Ireland |  | Sterling, loại over-the-wire, đường kính 3.5mm | N07.01.240.335.ZZZZZZ
-2: 10031; -3: G368; -4: N07.01.240; -5: Bóng nong mạch ngoại vi; -6: Sterling; -8: Hãng sản xuất: Boston Scientific; Nước sản xuất: Mỹ; -9: Boston Scientific; -10: Ireland |  | Sterling, loại over-the-wire, đường kính 4.0mm | N07.01.240.335.ZZZZZZ
-2: 10032; -3: G368; -4: N07.01.240; -5: Bóng nong mạch ngoại vi; -6: Sterling; -8: Hãng sản xuất: Boston Scientific; Nước sản xuất: Mỹ; -9: Boston Scientific; -10: Ireland |  | Sterling, loại over-the-wire, đường kính 5.0mm | N07.01.240.335.ZZZZZZ
-2: 10033; -3: G368; -4: N07.01.240; -5: Bóng nong mạch ngoại vi; -6: Sterling; -8: Hãng sản xuất: Boston Scientific; Nước sản xuất: Mỹ; -9: Boston Scientific; -10: Ireland |  | Sterling, loại over-the-wire, đường kính 6.0mm | N07.01.240.335.ZZZZZZ
-2: 10034; -3: G368; -4: N07.01.240; -5: Bóng nong mạch ngoại vi; -6: Sterling; -8: Hãng sản xuất: Boston Scientific; Nước sản xuất: Mỹ; -9: Boston Scientific; -10: Ireland |  | Sterling, loại over-the-wire, đường kính 7.0mm | N07.01.240.335.ZZZZZZ
-2: 10035; -3: G368; -4: N07.01.240; -5: Bóng nong mạch ngoại vi; -6: Sterling; -8: Hãng sản xuất: Boston Scientific; Nước sản xuất: Mỹ; -9: Boston Scientific; -10: Ireland |  | Sterling, loại over-the-wire, đường kính 8.0mm | N07.01.240.335.ZZZZZZ
-2: 10036; -3: G368; -4: N07.01.240; -5: Bóng nong mạch ngoại vi; -6: Sterling; -8: Hãng sản xuất: Boston Scientific; Nước sản xuất: Mỹ; -9: Boston Scientific; -10: Ireland |  | Sterling, loại over-the-wire, đường kính 9.0mm | N07.01.240.335.ZZZZZZ
-2: 10037; -3: G368; -4: N07.01.240; -5: Bóng nong mạch ngoại vi; -6: Sterling; -8: Hãng sản xuất: Boston Scientific; Nước sản xuất: Mỹ; -9: Boston Scientific; -10: Ireland |  | Sterling, loại over-the-wire, đường kính 10.0mm | N07.01.240.335.ZZZZZZ
-2: 10038; -3: G368; -4: N07.01.240; -5: Bóng nong mạch ngoại vi; -6: Sterling; -8: Hãng sản xuất: Boston Scientific; Nước sản xuất: Mỹ; -9: Boston Scientific; -10: Ireland |  | Sterling, loại monorail, đường kính 2.0mm | N07.01.240.335.ZZZZZZ
-2: 10039; -3: G368; -4: N07.01.240; -5: Bóng nong mạch ngoại vi; -6: Sterling; -8: Hãng sản xuất: Boston Scientific; Nước sản xuất: Mỹ; -9: Boston Scientific; -10: Ireland |  | Sterling, loại monorail, đường kính 2.5mm | N07.01.240.335.ZZZZZZ
-2: 10040; -3: G368; -4: N07.01.240; -5: Bóng nong mạch ngoại vi; -6: Sterling; -8: Hãng sản xuất: Boston Scientific; Nước sản xuất: Mỹ; -9: Boston Scientific; -10: Ireland |  | Sterling, loại monorail, đường kính 3.0mm | N07.01.240.335.ZZZZZZ
-2: 10041; -3: G368; -4: N07.01.240; -5: Bóng nong mạch ngoại vi; -6: Sterling; -8: Hãng sản xuất: Boston Scientific; Nước sản xuất: Mỹ; -9: Boston Scientific; -10: Ireland |  | Sterling, loại monorail, đường kính 3.5mm | N07.01.240.335.ZZZZZZ
-2: 10042; -3: G368; -4: N07.01.240; -5: Bóng nong mạch ngoại vi; -6: Sterling; -8: Hãng sản xuất: Boston Scientific; Nước sản xuất: Mỹ; -9: Boston Scientific; -10: Ireland |  | Sterling, loại monorail, đường kính 4.0mm | N07.01.240.335.ZZZZZZ
-2: 10043; -3: G368; -4: N07.01.240; -5: Bóng nong mạch ngoại vi; -6: Sterling; -8: Hãng sản xuất: Boston Scientific; Nước sản xuất: Mỹ; -9: Boston Scientific; -10: Ireland |  | Sterling, loại monorail, đường kính 4.5mm | N07.01.240.335.ZZZZZZ
-2: 10044; -3: G368; -4: N07.01.240; -5: Bóng nong mạch ngoại vi; -6: Sterling; -8: Hãng sản xuất: Boston Scientific; Nước sản xuất: Mỹ; -9: Boston Scientific; -10: Ireland |  | Sterling, loại monorail, đường kính 5.0mm | N07.01.240.335.ZZZZZZ
-2: 10045; -3: G368; -4: N07.01.240; -5: Bóng nong mạch ngoại vi; -6: Sterling; -8: Hãng sản xuất: Boston Scientific; Nước sản xuất: Mỹ; -9: Boston Scientific; -10: Ireland |  | Sterling, loại monorail, đường kính 5.5mm | N07.01.240.335.ZZZZZZ
-2: 10046; -3: G368; -4: N07.01.240; -5: Bóng nong mạch ngoại vi; -6: Sterling; -8: Hãng sản xuất: Boston Scientific; Nước sản xuất: Mỹ; -9: Boston Scientific; -10: Ireland |  | Sterling, loại monorail, đường kính 6.0mm | N07.01.240.335.ZZZZZZ
-2: 10047; -3: G368; -4: N07.01.240; -5: Bóng nong mạch ngoại vi; -6: Sterling; -8: Hãng sản xuất: Boston Scientific; Nước sản xuất: Mỹ; -9: Boston Scientific; -10: Ireland |  | Sterling, loại monorail, đường kính 6.5mm | N07.01.240.335.ZZZZZZ
-2: 10048; -3: G368; -4: N07.01.240; -5: Bóng nong mạch ngoại vi; -6: Sterling; -8: Hãng sản xuất: Boston Scientific; Nước sản xuất: Mỹ; -9: Boston Scientific; -10: Ireland |  | Sterling, loại monorail, đường kính 7.0mm | N07.01.240.335.ZZZZZZ
-2: 10049; -3: G368; -4: N07.01.240; -5: Bóng nong mạch ngoại vi; -6: Sterling; -8: Hãng sản xuất: Boston Scientific; Nước sản xuất: Mỹ; -9: Boston Scientific; -10: Ireland |  | Sterling, loại monorail, đường kính 8.0mm | N07.01.240.335.ZZZZZZ
10050 | G467 | N07.01.430 | Hạt nhựa nút mạch kích thước từ 40-1.300 micromet | Hạt nút mạch Embozene Color Advanced Microspheres, 2ml | Vật liệu: hạt vi cầu hydrogel, phủ polymer Polyzene® - F, tương thích sinh học, không tan trong dung môi. Kích thước hạt: 40 µm – 1.300 µm. Đóng gói: dạng lỏng chứa trong syringe 1ml hoặc 2ml. Loại không màu hoặc có màu (để dễ dàng phân biệt các kích cỡ hạt) | Boston Scientific/Ireland | Boston Scientific | Ireland | [7 empty] | 0 | 0 | 0
-2: 10051; -3: G467; -4: N07.01.430; -5: Hạt nhựa nút mạch kích thước từ 40-1.300 micromet; -6: Hạt nút mạch Embozene Color Advanced Microspheres, 2ml; -8: Boston Scientific/Ireland; -9: Boston Scientific; -10: Ireland |  | Hạt nút mạch Embozene Color Advanced Microspheres, 2ml (40µm) | N07.01.430.335.ZZZZZZ
-2: 10052; -3: G467; -4: N07.01.430; -5: Hạt nhựa nút mạch kích thước từ 40-1.300 micromet; -6: Hạt nút mạch Embozene Color Advanced Microspheres, 2ml; -8: Boston Scientific/Ireland; -9: Boston Scientific; -10: Ireland |  | Hạt nút mạch Embozene Color Advanced Microspheres, 2ml (75µm) | N07.01.430.335.ZZZZZZ
10053 | G467 | N07.01.430 | Hạt nhựa nút mạch kích thước từ 40-1.300 micromet | Hạt nút mạch Embozene Color Advanced Microspheres, 2ml |  | Boston Scientific/Ireland | Boston Scientific | Ireland |  |  |  | Hạt vi cầu nút mạch vĩnh viễn 100µm (2mL) | N07.01.430.335.000002 | 11020-S1 | Cấp mã tạm_Quảng trị đợt 2 | Hạt vi cầu nút mạch vĩnh viễn 100µm (2mL) | N07.01.430.335.000002 | 0 |  | 01 ống/hộp | Ống | 30 | 6500000 | 195000000 | Công ty CP thiết bị VTYT Thanh Hóa
10054 | G467 | N07.01.430 | Hạt nhựa nút mạch kích thước từ 40-1.300 micromet | Hạt nút mạch Embozene Color Advanced Microspheres, 2ml |  | Boston Scientific/Ireland | Boston Scientific | Ireland |  |  |  | Hạt vi cầu nút mạch vĩnh viễn 250µm (2mL) | N07.01.430.335.000003 | 12020-S1 | Cấp mã tạm_Quảng trị đợt 2 | Hạt vi cầu nút mạch vĩnh viễn 250µm (2mL) | N07.01.430.335.000003 | 0 |  | 01 ống/hộp | Ống | 30 | 6500000 | 195000000 | Công ty CP thiết bị VTYT Thanh Hóa
10055 | G467 | N07.01.430 | Hạt nhựa nút mạch kích thước từ 40-1.300 micromet | Hạt nút mạch Embozene Color Advanced Microspheres, 2ml |  | Boston Scientific/Ireland | Boston Scientific | Ireland |  |  |  | Hạt vi cầu nút mạch vĩnh viễn 400µm (2mL) | N07.01.430.335.000004 | 14020-S1 | Cấp mã tạm_Quảng trị đợt 2 | Hạt vi cầu nút mạch vĩnh viễn 400µm (2mL) | N07.01.430.335.000004 | 0 |  | 01 ống/hộp | Ống | 30 | 6500000 | 195000000 | Công ty CP thiết bị VTYT Thanh Hóa
10056 | G467 | N07.01.430 | Hạt nhựa nút mạch kích thước từ 40-1.300 micromet | Hạt nút mạch Embozene Color Advanced Microspheres, 2ml |  | Boston Scientific/Ireland | Boston Scientific | Ireland |  |  |  | Hạt vi cầu nút mạch vĩnh viễn 500µm (2mL) | N07.01.430.335.000005 | 15020-S1 | Cấp mã tạm_Quảng trị đợt 2 | Hạt vi cầu nút mạch vĩnh viễn 500µm (2mL) | N07.01.430.335.000005 | 0 |  | 01 ống/hộp | Ống | 30 | 6500000 | 195000000 | Công ty CP thiết bị VTYT Thanh Hóa
10057 | G467 | N07.01.430 | Hạt nhựa nút mạch kích thước từ 40-1.300 micromet | Hạt nút mạch Embozene Color Advanced Microspheres, 2ml |  | Boston Scientific/Ireland | Boston Scientific | Ireland |  |  |  | Hạt vi cầu nút mạch vĩnh viễn 700µm (2mL) | N07.01.430.335.000006 | 17020-S1 | Cấp mã tạm_Quảng trị đợt 2 | Hạt vi cầu nút mạch vĩnh viễn 700µm (2mL) | N07.01.430.335.000006 | 0 |  | 01 ống/hộp | Ống | 30 | 6500000 | 195000000 | Công ty CP thiết bị VTYT Thanh Hóa
10058 | G467 | N07.01.430 | Hạt nhựa nút mạch kích thước từ 40-1.300 micromet | Hạt nút mạch Embozene Color Advanced Microspheres, 2ml |  | Boston Scientific/Ireland | Boston Scientific | Ireland |  |  |  | Hạt vi cầu nút mạch vĩnh viễn 900µm (2mL) | N07.01.430.335.000007 | 19020-S1 | Cấp mã tạm_Quảng trị đợt 2 | Hạt vi cầu nút mạch vĩnh viễn 900µm (2mL) | N07.01.430.335.000007 | 0 |  | 01 ống/hộp | Ống | 30 | 6500000 | 195000000 | Công ty CP thiết bị VTYT Thanh Hóa
-2: 10059; -3: G467; -4: N07.01.430; -5: Hạt nhựa nút mạch kích thước từ 40-1.300 micromet; -6: Hạt nút mạch Embozene Color Advanced Microspheres, 2ml; -8: Boston Scientific/Ireland; -9: Boston Scientific; -10: Ireland |  | Hạt nút mạch Embozene Color Advanced Microspheres, 2ml (1100µm) | N07.01.430.335.ZZZZZZ
-2: 10060; -3: G467; -4: N07.01.430; -5: Hạt nhựa nút mạch kích thước từ 40-1.300 micromet; -6: Hạt nút mạch Embozene Color Advanced Microspheres, 2ml; -8: Boston Scientific/Ireland; -9: Boston Scientific; -10: Ireland |  | Hạt nút mạch Embozene Color Advanced Microspheres, 2ml (1300µm) | N07.01.430.335.ZZZZZZ
10061 | G303 | N07.01.430 | Hạt nhựa tải thuốc điều trị ung thư gan | Hạt nút mạch Embozene Tandem Microspheres điều trị ung thư gan, 2ml | Hạt nhựa tải thuốc điều trị ung thư gan kích thước hạt 40; 75; 100 micrometl. Vật liệu: hạt vi cầu hydrogel, phủ polymer Polyzene, tương thích sinh học, không tan trong dung môi. Khả năng mang thuốc doxorubicin-HCl và irinotecan-HCl lên đến 50mg/1 ml hạt Tandem (hấp thụ đến 100mg thuốc với 2ml hạt, hấp thụ đến 150mg thuốc với 3ml hạt). Thời gian hấp thụ nhanh: thuốc doxorubicin - 60 phút; thuốc irinotecan - 30 phút. Kích thước hạt: 40 ± 10 µm; 75 ± 15 µm; 100 ± 25 µm. Đóng gói: dạng lỏng, chứa trong syringe 2ml hoặc 3ml. | Boston Scientific/Ireland | Boston Scientific | Ireland |  |  |  | Hạt nút mạch Embozene Tandem Microspheres điều trị ung thư gan 2 ml 100µm | N07.01.440.335.000001 | 11020-TS0 | Cấp mã tạm_Quảng trị đợt 2 | Hạt nút mạch Embozene Tandem Microspheres điều trị ung thư gan 2 ml 100µm | N07.01.440.335.000001 | 0 |  | 01 ống/hộp | Xylanh | 80 | 33500000 | 2680000000 | Công ty CP thiết bị VTYT Thanh Hóa
10062 | G303 | N07.01.430 | Hạt nhựa tải thuốc điều trị ung thư gan | Hạt nút mạch Embozene Tandem Microspheres điều trị ung thư gan, 2ml |  | Boston Scientific/Ireland | Boston Scientific | Ireland |  |  |  | Hạt nút mạch Embozene Tandem Microspheres điều trị ung thư gan 2 ml 40µm | N07.01.440.335.000002 | 10420-TS0 | Cấp mã tạm_Quảng trị đợt 2 | Hạt nút mạch Embozene Tandem Microspheres điều trị ung thư gan 2 ml 40µm | N07.01.440.335.000002 | 0 |  | 01 ống/hộp | Xylanh | 80 | 33500000 | 2680000000 | Công ty CP thiết bị VTYT Thanh Hóa
10063 | G303 | N07.01.430 | Hạt nhựa tải thuốc điều trị ung thư gan | Hạt nút mạch Embozene Tandem Microspheres điều trị ung thư gan, 2ml |  | Boston Scientific/Ireland | Boston Scientific | Ireland |  |  |  | Hạt nút mạch Embozene Tandem Microspheres điều trị ung thư gan 2 ml 75µm | N07.01.440.335.000003 | 10720-TS0 | Cấp mã tạm_Quảng trị đợt 2 | Hạt nút mạch Embozene Tandem Microspheres điều trị ung thư gan 2 ml 75µm | N07.01.440.335.000003 | 0 |  | 01 ống/hộp | Xylanh | 80 | 33500000 | 2680000000 | Công ty CP thiết bị VTYT Thanh Hóa
10064 | G376 | N07.01.270 | Dây dẫn can thiệp dùng trong CTO | Victory | Lõi chất liệu thép không gỉ, đầu dây cấu tạo Platinum coil 2-3cm, có khả năng đáp ứng xoắn 1:1. Đoạn gần phủ PTFE, đoạn xa phủ Hydrophilic 35cm. Đường kính: 0,014" và 0,018". Chiều dài 195cm và 300cm. Dây có 4 loại tip load: 12, 18, 25, 30 grams | Hãng sản xuất: Brivant Limited; Nước sản xuất: Ireland (Hãng, nước phân phối: Boston Scientific/Mỹ) | Brivant Limited | Ireland | [7 empty] | 0 | 0 | 0
-2: 10065; -3: G376; -4: N07.01.270; -5: Dây dẫn can thiệp dùng trong CTO; -6: Victory; -8: Hãng sản xuất: Brivant Limited; Nước sản xuất: Ireland (Hãng, nước phân phối: Boston Scientific/Mỹ); -9: Brivant Limited; -10: Ireland |  | Victory 0.014 inch dài 195 cm | N07.01.270.YYY.ZZZZZZ | Brivant Limited | Đề nghị cấp Mã hãng sản xuất và Mã VTYT | 01 cái/ hộp | Cái | 10 | 5500000 | 55000000 | Công ty TNHH thương mại và dịch vụ Việt Thắng
-2: 10066; -3: G376; -4: N07.01.270; -5: Dây dẫn can thiệp dùng trong CTO; -6: Victory; -8: Hãng sản xuất: Brivant Limited; Nước sản xuất: Ireland (Hãng, nước phân phối: Boston Scientific/Mỹ); -9: Brivant Limited; -10: Ireland |  | Victory 0.014 inch 300 cm | N07.01.270.YYY.ZZZZZZ | Brivant Limited | Đề nghị cấp Mã hãng sản xuất và Mã VTYT | 01 cái/ hộp | Cái | 10 | 5500000 | 55000000 | Công ty TNHH thương mại và dịch vụ Việt Thắng
-2: 10067; -3: G376; -4: N07.01.270; -5: Dây dẫn can thiệp dùng trong CTO; -6: Victory; -8: Hãng sản xuất: Brivant Limited; Nước sản xuất: Ireland (Hãng, nước phân phối: Boston Scientific/Mỹ); -9: Brivant Limited; -10: Ireland |  | Victory 0.018 inch dài 195cm | N07.01.270.YYY.ZZZZZZ | Brivant Limited | Đề nghị cấp Mã hãng sản xuất và Mã VTYT | 01 cái/ hộp | Cái | 10 | 5500000 | 55000000 | Công ty TNHH thương mại và dịch vụ Việt Thắng
-2: 10068; -3: G376; -4: N07.01.270; -5: Dây dẫn can thiệp dùng trong CTO; -6: Victory; -8: Hãng sản xuất: Brivant Limited; Nước sản xuất: Ireland (Hãng, nước phân phối: Boston Scientific/Mỹ); -9: Brivant Limited; -10: Ireland |  | Victory 0.018 inch dài 300cm | N07.01.270.YYY.ZZZZZZ | Brivant Limited | Đề nghị cấp Mã hãng sản xuất và Mã VTYT | 01 cái/ hộp | Cái | 10 | 5500000 | 55000000 | Công ty TNHH thương mại và dịch vụ Việt Thắng
10069 | K265 | N07.04.040 | Dụng cụ khâu nối dùng mổ cắt trĩ | Dụng cụ phẫu thuật trĩ bằng phương pháp longo các cỡ | Tiệt trùng, sử dụng 1 lần, đường kính ngoài 32mm (cỡ 32), 33mm (cỡ 33), 34mm (cỡ 34), đường kính trong 24.7mm (cỡ 32), 24,2mm (cỡ 33), 26.2 (cỡ 34), có 30 ghim (cỡ 32, 34), 32 ghim (cỡ 33), chiều cao ghim 3.8mm, thích hợp với chiều dày mô 0,75 - 1,5 mm, chất liệu ghim Titanium. | Changzhou Haida Medical Equipment Co., Ltd/ Trung Quốc | Changzhou Haida Medical Equipment Co., Ltd | Trung Quốc | [7 empty] | 0 | 0 | 0
-2: 10070; -3: K265; -4: N07.04.040; -5: Dụng cụ khâu nối dùng mổ cắt trĩ; -6: Dụng cụ phẫu thuật trĩ bằng phương pháp longo các cỡ; -8: Changzhou Haida Medical Equipment Co., Ltd/ Trung Quốc; -9: Changzhou Haida Medical Equipment Co., Ltd; -10: Trung Quốc |  | Dụng cụ phẫu thuật trĩ bằng phương pháp longo , cỡ 32 | N07.04.040.YYY.ZZZZZZ | Changzhou Haida Medical Equipment Co., Ltd | Đề nghị cấp Mã hãng sản xuất và Mã VTYT | Hộp 1 cái | Cái | 15 | 2800000 | 42000000 | Liên danh thầu Bình Minh
-2: 10071; -3: K265; -4: N07.04.040; -5: Dụng cụ khâu nối dùng mổ cắt trĩ; -6: Dụng cụ phẫu thuật trĩ bằng phương pháp longo các cỡ; -8: Changzhou Haida Medical Equipment Co., Ltd/ Trung Quốc; -9: Changzhou Haida Medical Equipment Co., Ltd; -10: Trung Quốc |  | Dụng cụ phẫu thuật trĩ bằng phương pháp longo , cỡ 33 | N07.04.040.YYY.ZZZZZZ | Changzhou Haida Medical Equipment Co., Ltd
-2: 10072; -3: K265; -4: N07.04.040; -5: Dụng cụ khâu nối dùng mổ cắt trĩ; -6: Dụng cụ phẫu thuật trĩ bằng phương pháp longo các cỡ; -8: Changzhou Haida Medical Equipment Co., Ltd/ Trung Quốc; -9: Changzhou Haida Medical Equipment Co., Ltd; -10: Trung Quốc |  | Dụng cụ phẫu thuật trĩ bằng phương pháp longo , cỡ 34 | N07.04.040.YYY.ZZZZZZ | Changzhou Haida Medical Equipment Co., Ltd
10073 | G396 | N07.01.240 | Bóng nong mạch ngoại biên loại tiêu chuẩn | Ultraverse® 035 PTA Dilatation Catheter | Bóng nong mạch ngoại biên dựa vào loại và chiều dài của tổn thương, bóng dài hơn có thể yêu cầu nong ít hơn, giảm thời gian can thiệp. Điểm đánh dấu Geoalign giúp xác định vị trí bóng tại vùng điều trị. Đường kính: 3-12mm; chiều dài: 20-300mm. Chiều dài catheter: 75cm và 130cm. Áp lực tiêu chuẩn: đường kính: 3-7mm: 8atm; 8-12mm: 6atm. Áp lực tối đa: 21atm tùy size. Sheath tương thích: 5,6,7F. Tương thích Guidewire: 0.035". | ClearStream Technologies Ltd/ Ireland | ClearStream Technologies Ltd | Ireland |  | 633 | [5 empty] | 0 | 0 | 0
-2: 10074; -3: G396; -4: N07.01.240; -5: Bóng nong mạch ngoại biên loại tiêu chuẩn; -6: Ultraverse® 035 PTA Dilatation Catheter; -8: ClearStream Technologies Ltd/ Ireland; -9: ClearStream Technologies Ltd; -10: Ireland |  | Ultraverse® 035 PTA Dilatation Catheter đường kính 3mm | N07.01.240.YYY.ZZZZZZ | ClearStream Technologies Ltd | Đề nghị cấp Mã hãng sản xuất và Mã VTYT | Hộp/1cái | Cái | 5 | 8400000 | 42000000 | Công ty TNHH Aeonmed VN
-2: 10075; -3: G396; -4: N07.01.240; -5: Bóng nong mạch ngoại biên loại tiêu chuẩn; -6: Ultraverse® 035 PTA Dilatation Catheter; -8: ClearStream Technologies Ltd/ Ireland; -9: ClearStream Technologies Ltd; -10: Ireland |  | Ultraverse® 035 PTA Dilatation Catheter đường kính 4mm | N07.01.240.YYY.ZZZZZZ | ClearStream Technologies Ltd | Đề nghị cấp Mã hãng sản xuất và Mã VTYT | Hộp/1cái | Cái | 5 | 8400000 | 42000000 | Công ty TNHH Aeonmed VN
-2: 10076; -3: G396; -4: N07.01.240; -5: Bóng nong mạch ngoại biên loại tiêu chuẩn; -6: Ultraverse® 035 PTA Dilatation Catheter; -8: ClearStream Technologies Ltd/ Ireland; -9: ClearStream Technologies Ltd; -10: Ireland |  | Ultraverse® 035 PTA Dilatation Catheter đường kính 5mm | N07.01.240.YYY.ZZZZZZ | ClearStream Technologies Ltd | Đề nghị cấp Mã hãng sản xuất và Mã VTYT | Hộp/1cái | Cái | 5 | 8400000 | 42000000 | Công ty TNHH Aeonmed VN
-2: 10077; -3: G396; -4: N07.01.240; -5: Bóng nong mạch ngoại biên loại tiêu chuẩn; -6: Ultraverse® 035 PTA Dilatation Catheter; -8: ClearStream Technologies Ltd/ Ireland; -9: ClearStream Technologies Ltd; -10: Ireland |  | Ultraverse® 035 PTA Dilatation Catheter đường kính 6mm | N07.01.240.YYY.ZZZZZZ | ClearStream Technologies Ltd | Đề nghị cấp Mã hãng sản xuất và Mã VTYT | Hộp/1cái | Cái | 5 | 8400000 | 42000000 | Công ty TNHH Aeonmed VN
-2: 10078; -3: G396; -4: N07.01.240; -5: Bóng nong mạch ngoại biên loại tiêu chuẩn; -6: Ultraverse® 035 PTA Dilatation Catheter; -8: ClearStream Technologies Ltd/ Ireland; -9: ClearStream Technologies Ltd; -10: Ireland |  | Ultraverse® 035 PTA Dilatation Catheter đường kính 7mm | N07.01.240.YYY.ZZZZZZ | ClearStream Technologies Ltd | Đề nghị cấp Mã hãng sản xuất và Mã VTYT | Hộp/1cái | Cái | 5 | 8400000 | 42000000 | Công ty TNHH Aeonmed VN
-2: 10079; -3: G396; -4: N07.01.240; -5: Bóng nong mạch ngoại biên loại tiêu chuẩn; -6: Ultraverse® 035 PTA Dilatation Catheter; -8: ClearStream Technologies Ltd/ Ireland; -9: ClearStream Technologies Ltd; -10: Ireland |  | Ultraverse® 035 PTA Dilatation Catheter đường kính 8mm | N07.01.240.YYY.ZZZZZZ | ClearStream Technologies Ltd | Đề nghị cấp Mã hãng sản xuất và Mã VTYT | Hộp/1cái | Cái | 5 | 8400000 | 42000000 | Công ty TNHH Aeonmed VN
-2: 10080; -3: G396; -4: N07.01.240; -5: Bóng nong mạch ngoại biên loại tiêu chuẩn; -6: Ultraverse® 035 PTA Dilatation Catheter; -8: ClearStream Technologies Ltd/ Ireland; -9: ClearStream Technologies Ltd; -10: Ireland |  | Ultraverse® 035 PTA Dilatation Catheter đường kính 9mm | N07.01.240.YYY.ZZZZZZ | ClearStream Technologies Ltd | Đề nghị cấp Mã hãng sản xuất và Mã VTYT | Hộp/1cái | Cái | 5 | 8400000 | 42000000 | Công ty TNHH Aeonmed VN
-2: 10081; -3: G396; -4: N07.01.240; -5: Bóng nong mạch ngoại biên loại tiêu chuẩn; -6: Ultraverse® 035 PTA Dilatation Catheter; -8: ClearStream Technologies Ltd/ Ireland; -9: ClearStream Technologies Ltd; -10: Ireland |  | Ultraverse® 035 PTA Dilatation Catheter đường kính 10mm | N07.01.240.YYY.ZZZZZZ | ClearStream Technologies Ltd | Đề nghị cấp Mã hãng sản xuất và Mã VTYT | Hộp/1cái | Cái | 5 | 8400000 | 42000000 | Công ty TNHH Aeonmed VN
-2: 10082; -3: G396; -4: N07.01.240; -5: Bóng nong mạch ngoại biên loại tiêu chuẩn; -6: Ultraverse® 035 PTA Dilatation Catheter; -8: ClearStream Technologies Ltd/ Ireland; -9: ClearStream Technologies Ltd; -10: Ireland |  | Ultraverse® 035 PTA Dilatation Catheter đường kính 11mm | N07.01.240.YYY.ZZZZZZ | ClearStream Technologies Ltd | Đề nghị cấp Mã hãng sản xuất và Mã VTYT | Hộp/1cái | Cái | 5 | 8400000 | 42000000 | Công ty TNHH Aeonmed VN
-2: 10083; -3: G396; -4: N07.01.240; -5: Bóng nong mạch ngoại biên loại tiêu chuẩn; -6: Ultraverse® 035 PTA Dilatation Catheter; -8: ClearStream Technologies Ltd/ Ireland; -9: ClearStream Technologies Ltd; -10: Ireland |  | Ultraverse® 035 PTA Dilatation Catheter đường kính 12mm | N07.01.240.YYY.ZZZZZZ | ClearStream Technologies Ltd | Đề nghị cấp Mã hãng sản xuất và Mã VTYT | Hộp/1cái | Cái | 5 | 8400000 | 42000000 | Công ty TNHH Aeonmed VN
10084 | VB147.1 | N08.00.410 | Dịch thẩm phân máu đậm đặc Acid (Dung dịch A) | Dung dịch thẩm phân máu đậm đặc RENALVN-A (Acid) | Thành phần trong 1000 ml dung dịch gồm: - Natri clorid: 210,68 g - Kali clorid: 5,22 g - Calci clorid.2H2O: 9,00 g - Magnesi clorid.6H2O: 3,56 g - Acid acetic băng: 6,31g - Dextrose monohydrat: 38,50 g - Nước đạt tiêu chuẩn ISO 13959 vừa đủ: 1000 ml Tiêu chuẩn chất lượng: ISO 9001, ISO 13485 Quy cách: Can 10 lít được đóng kín bằng màng seal nhôm Sử dụng tương thích với dịch B (Bicarbonat) theo đúng khuyến cáo của nhà sản xuất | Công ty TNHH Aeonmed Việt Nam/ Việt Nam | Công ty TNHH Aeonmed Việt Nam | Việt Nam | [7 empty] | Dung dịch thẩm phân máu đậm đặc RENALVN-A (Acid) | N08.00.410.YYY.ZZZZZZ | Công ty TNHH Aeonmed Việt Nam | Đề nghị cấp Mã hãng sản xuất và Mã VTYT | Can 5 lít và Can 10 lít | Lít | 336200 | 16800 | 5648160000 | Công ty CP thiết bị VTYT Thanh Hóa
10085 | VB147.2 | N08.00.410 | Dịch thẩm phân máu đậm đặc Bicarbonat (Dung dịch B) | Dung dịch thẩm phân máu đậm đặc RENALVN-B (Bicarbonat) | Thành phần trong 1000 ml dung dịch gồm: - Natri bicarbonat: 84,0 g - Nước đạt tiêu chuẩn ISO 13959 vừa đủ: 1000 ml Tiêu chuẩn chất lượng: ISO 9001, ISO 13485 Quy cách: Can 10 lít được đóng kín bằng màng seal nhôm Sử dụng tương thích với dịch A (Acid) theo đúng khuyến cáo của nhà sản xuất | Công ty TNHH Aeonmed Việt Nam/ Việt Nam | Công ty TNHH Aeonmed Việt Nam | Việt Nam | [7 empty] | Dung dịch thẩm phân máu đậm đặc RENALVN-B (Bicarbonat) | N08.00.410.YYY.ZZZZZZ | Công ty TNHH Aeonmed Việt Nam | Đề nghị cấp Mã hãng sản xuất và Mã VTYT | Can 5 lít và Can 10 lít | Lít | 366400 | 16800 | 6155520000 | Công ty CP thiết bị VTYT Thanh Hóa
10086 | GB513.5 | N07.06.040 | Vít treo gân | Vít chốt giữ mảnh ghép gân | Vít treo gân dùng cho nội soi khớp gối , Vật liệu: Vít neo bằng vật liệu Titan. Vòng lặp thiết kế khép kín, Có 2 chỉ kéo được gắn sẵn Kích thước neo: đường kính 4,5mm, dài 13.5mm, Kích thước vòng lặp dài: 15, 20, 25, 30, 35, 40, 45, 50, 55, 60 mm. | Conmed/Mỹ | Conmed | Mỹ | [7 empty] | Vít chốt giữ mảnh ghép gân,đường kính 4,5mm | N07.06.040.052.ZZZZZZ | Conmed | Đề nghị cấp Mã hãng sản xuất và Mã VTYT | 1 Cái/Hộp | Cái | 30 | 10500000 | 315000000 | Công ty TNHH thiết bị y tế Danh
10087 | GB513.4 | N07.06.040 | Vít cố định dây chằng chéo tự tiêu kích thích mọc xương dùng cho nội soi khớp gối | Vít xương cố định dây chằng | Vít cố định dây chằng chéo tự tiêu kích thích mọc xương, Đặc tính: giúp xương phát triển vào trong vít. Kích thước: (5.5x20mm, 5.5x 25mm, 5.5x30mm, 6x25mm, 6x30mm, 7 x 25mm; 8x25mm; 9x25mm; 7x30mm; 8x30mm; 9x30mm) | Conmed/Mỹ | Conmed | Mỹ | [7 empty] | 0 | 0 | 0
-2: 10088; -3: GB513.4; -4: N07.06.040; -5: Vít cố định dây chằng chéo tự tiêu kích thích mọc xương dùng cho nội soi khớp gối; -6: Vít xương cố định dây chằng; -8: Conmed/Mỹ; -9: Conmed; -10: Mỹ |  | Vít xương cố định dây chằng đường kính 5.5mm | N07.06.040.052.ZZZZZZ | Conmed | Đề nghị cấp Mã hãng sản xuất và Mã VTYT | 1 Cái/Hộp | Cái | 30 | 8000000 | 240000000 | Công ty TNHH thiết bị y tế Danh
-2: 10089; -3: GB513.4; -4: N07.06.040; -5: Vít cố định dây chằng chéo tự tiêu kích thích mọc xương dùng cho nội soi khớp gối; -6: Vít xương cố định dây chằng; -8: Conmed/Mỹ; -9: Conmed; -10: Mỹ |  | Vít xương cố định dây chằng đường kính 6.0mm | N07.06.040.052.ZZZZZZ | Conmed | Đề nghị cấp Mã hãng sản xuất và Mã VTYT | 1 Cái/Hộp | Cái | 30 | 8000000 | 240000000 | Công ty TNHH thiết bị y tế Danh
-2: 10090; -3: GB513.4; -4: N07.06.040; -5: Vít cố định dây chằng chéo tự tiêu kích thích mọc xương dùng cho nội soi khớp gối; -6: Vít xương cố định dây chằng; -8: Conmed/Mỹ; -9: Conmed; -10: Mỹ |  | Vít xương cố định dây chằng đường kính 7.0mm | N07.06.040.052.ZZZZZZ | Conmed | Đề nghị cấp Mã hãng sản xuất và Mã VTYT | 1 Cái/Hộp | Cái | 30 | 8000000 | 240000000 | Công ty TNHH thiết bị y tế Danh
-2: 10091; -3: GB513.4; -4: N07.06.040; -5: Vít cố định dây chằng chéo tự tiêu kích thích mọc xương dùng cho nội soi khớp gối; -6: Vít xương cố định dây chằng; -8: Conmed/Mỹ; -9: Conmed; -10: Mỹ |  | Vít xương cố định dây chằng đường kính 8.0mm | N07.06.040.052.ZZZZZZ | Conmed | Đề nghị cấp Mã hãng sản xuất và Mã VTYT | 1 Cái/Hộp | Cái | 30 | 8000000 | 240000000 | Công ty TNHH thiết bị y tế Danh
-2: 10092; -3: GB513.4; -4: N07.06.040; -5: Vít cố định dây chằng chéo tự tiêu kích thích mọc xương dùng cho nội soi khớp gối; -6: Vít xương cố định dây chằng; -8: Conmed/Mỹ; -9: Conmed; -10: Mỹ |  | Vít xương cố định dây chằng đường kính 9.0mm | N07.06.040.052.ZZZZZZ | Conmed | Đề nghị cấp Mã hãng sản xuất và Mã VTYT | 1 Cái/Hộp | Cái | 30 | 8000000 | 240000000 | Công ty TNHH thiết bị y tế Danh
10093 | GB504.2 | N07.06.040 | Vít treo xương đùi | Vòng treo mảnh ghép gân | Vít treo điều chỉnh được kích thước của vòng treo mảnh ghép. Thiết kế tính năng vòng treo đảo ngược cho phép mảnh ghép cố định trong đường hầm xương đùi. Dụng cụ mở vòng treo mầu xanh dương. Khóa ma sát cố định khi mảnh ghép căng. Vị trí của khóa ma sát trên đỉnh thanh treo. - Thanh treo: Vật liệu bằng Titanium. Kích thước: Chiều rộng 3mm, chiều cao 1.5mm, chiều dài 11mm. - Vòng treo mảnh ghép: Vật liệu bằng chỉ siêu bền Hi Fi số 5 mầu trắng, chịu được lực căng 1021N, độ dãn 1.02mm. - Chỉ kéo thanh treo: Vật liệu bằng chỉ siêu bền Hi-Fi số 2 sọc vằn. - Chỉ của dụng cụ mở đảo ngược: Vật liệu chỉ siêu bền Hi-Fi số 2 mầu xanh nhạt | Conmed/Mỹ | Conmed | Mỹ | [7 empty] | Vòng treo mảnh ghép gân KT 3*1.5*11mm | N07.06.040.052.ZZZZZZ | Conmed | Đề nghị cấp Mã hãng sản xuất và Mã VTYT | 1 Cái/Hộp | Cái | 90 | 13000000 | 1170000000 | Công ty TNHH thiết bị y tế Danh
10094 | GB504.3 | N07.06.040 | Vít treo xương chày | Vòng treo mảnh ghép gân | Vít treo điều chỉnh được kích thước của vòng treo mảnh ghép. Được thiết kế sử dụng cho cố định mảnh ghép trên xương chày. Vít treo gồm 2 thành phần: - Thanh treo: Vật liệu Titanium, có 2 kích cỡ 14mm và 17mm. Thiết kế rãnh chèn mở, dễ dàng lắp vòng treo mảnh ghép. - Vòng treo mảnh ghép: Vật liệu bằng chỉ siêu bền Hi Fi số 5 mầu trắng/xanh, chịu được lực căng 958N, độ dãn 1.8mm. Khóa ma sát kép đảm bảo cố định mạnh mẽ. Chỉ khóa an toàn khâu xuyên qua vòng treo ngăn ngừa khóa vòng treo khi bị kéo căng. | Conmed/Mỹ | Conmed | Mỹ | [7 empty] | 0 | 0 | 0
-2: 10095; -3: GB504.3; -4: N07.06.040; -5: Vít treo xương chày; -6: Vòng treo mảnh ghép gân; -8: Conmed/Mỹ; -9: Conmed; -10: Mỹ |  | Vòng treo mảnh ghép gân 14mm | N07.06.040.052.ZZZZZZ | Conmed | Đề nghị cấp Mã hãng sản xuất và Mã VTYT | 1 Cái/Hộp | Cái | 90 | 13000000 | 1170000000 | Công ty TNHH thiết bị y tế Danh
-2: 10096; -3: GB504.3; -4: N07.06.040; -5: Vít treo xương chày; -6: Vòng treo mảnh ghép gân; -8: Conmed/Mỹ; -9: Conmed; -10: Mỹ |  | Vòng treo mảnh ghép gân 17mm | N07.06.040.052.ZZZZZZ | Conmed | Đề nghị cấp Mã hãng sản xuất và Mã VTYT | 1 Cái/Hộp | Cái | 90 | 13000000 | 1170000000 | Công ty TNHH thiết bị y tế Danh
10097 | GB504.4 | N08.00.330 | Mũi khoan ngược sử dụng cho kỹ thuật All inside | Mũi khoan ngược | Mũi khoan đường hầm có mấu lật ở đầu. Đầu mũi khoan có đường khắc laser xung quanh, cho biết khoảng trống an toàn trước khi kích hoạt chế độ khoan ngược. - Có 2 chức năng: + Chức năng khoan dẫn đường với chế độ khoan nội tuyến. + Chức năng khoan đường hầm với chế độ khoan ngược. - Kích thước: + Chiều dài trục: 23.5cm + Đường kính đầu mũi khoan: 3.5mm + Đường kính khoan đường hầm: 6/6.5/7/7.5/8/8.5/9/9.5/10/11/12/13mm | Conmed/Mỹ | Conmed | Mỹ | [7 empty] | Mũi khoan ngược đường kính 3.5 | N08.00.330.052.ZZZZZZ | Conmed | Đề nghị cấp Mã hãng sản xuất và Mã VTYT | 1 Cái/Hộp | Cái | 90 | 4220000 | 379800000 | Công ty TNHH thiết bị y tế Danh
10098 | G626 | N08.00.190 | Filter tip 10ul | Đầu tip lọc 10ul | - Vật liệu: Polypropylenel, tiệt trùng, có lọc - Loại nhựa trong, có vạch chia thể tích, thể tích hút từ 0.1-10 µl - Không chứa nội độc tố gây sốt, chứng chỉ: Human DNA-free, RNase-/DNase-free, Sterility Assurance Level 10-3 - Không bám dính hóa chất khi hút - Đạt tiêu chuẩn chất lượng ISO 13485:2016 | Corning-Mỹ | Corning | Mỹ | [7 empty] | Đầu tip lọc 10ul | N08.00.190.055.ZZZZZZ | Corning | Đề nghị cấp Mã hãng sản xuất và Mã VTYT | 960 cái/ Hộp 3840 cái/ Thùng | Chiếc | 23752 | 2300 | 54629600 | Công ty CP thiết bị VTYT Thanh Hóa
10099 | G627 | N08.00.190 | Filter tip 20ul | Đầu tip lọc 20ul | - Vật liệu: Polypropylene, đầu côn có lọc, thể tích 20ul, tiệt trùng - Phù hợp với các loại pipet man thông dụng - Không chứa nội độc tố gây sốt, chứng chỉ: Human DNA-free, RNase-/DNase-free, Sterility Assurance Level 10-3 - Đầu típ có độ bám dính thấp - Đạt tiêu chuẩn chất lượng ISO 13485:2016 | Corning-Mỹ | Corning | Mỹ | [7 empty] | Đầu tip lọc 20ul | N08.00.190.055.ZZZZZZ | Corning |  | 960 cái /Hộp 3840 cái/ Thùng | Chiếc | 22672 | 2300 | 52145600 | Công ty CP thiết bị VTYT Thanh Hóa
10100 | GB601.1 | N07.06.040 | Nẹp chống shock với khớp động | Nẹp chống shock với khớp động | Chất liệu Titanium, Ø 5.0 thân hình trụ, thanh dọc động ở đầu xoay 14 độ, thanh cố định ở dưới với góc ưỡn 10 độ, thân có 1 vòng đệm giảm chấn bằng silicone dày 2mm, 1 vòng đệm bằng polycarbonate Urethane (PCU), cố định và chống thoái hóa đốt sống liền kề (T10-S1) | Cousin / Pháp | Cousin | Pháp | [7 empty] | Nẹp chống shock với khớp động | N07.06.040.YYY.ZZZZZZ | Cousin | Đề nghị cấp Mã hãng sản xuất và Mã VTYT | Cái / túi | Cái | 40 | 10195000 | 407800000 | LD Cty y tế Thành Ân - Cty CP đầu tư Tuấn Ngọc Minh
10101 | GB601.2 | N07.06.040 | Ốc khóa trong cho vít cố định động | Ốc khóa trong cho vít cố định động | Chất liệu titanium, đồng bộ | Cousin / Pháp | Cousin | Pháp | [7 empty] | Ốc khóa trong cho vít cố định động | N07.06.040.YYY.ZZZZZZ | Cousin | Đề nghị cấp Mã hãng sản xuất và Mã VTYT | Cái / túi | Cái | 40 | 1140000 | 45600000 | LD Cty y tế Thành Ân - Cty CP đầu tư Tuấn Ngọc Minh
10102 | GB601.3 | N07.06.040 | Vít đa trục đồng bộ nẹp vít cố định động | Vít đa trục đồng bộ nẹp vít cố định động | Vít đa trục, đồng bộ nẹp vít cố định động, đầu cùn xoắn kép có ba rãnh tự taro, titanium, chiều cao 13mm,thân rộng 11mm, góc mở vít đa 52 độ, đk 5.5/6mm /7mm | Cousin / Pháp | Cousin | Pháp | [7 empty] | 0 | 0 | 0
-2: 10103; -3: GB601.3; -4: N07.06.040; -5: Vít đa trục đồng bộ nẹp vít cố định động; -6: Vít đa trục đồng bộ nẹp vít cố định động; -8: Cousin / Pháp; -9: Cousin; -10: Pháp |  | Vít đa trục đồng bộ nẹp vít cố định động, đường kính 5.5mm | N07.06.040.YYY.ZZZZZZ | Cousin | Đề nghị cấp Mã hãng sản xuất và Mã VTYT | Cái / túi | Cái | 40 | 5480000 | 219200000 | LD Cty y tế Thành Ân - Cty CP đầu tư Tuấn Ngọc Minh
-2: 10104; -3: GB601.3; -4: N07.06.040; -5: Vít đa trục đồng bộ nẹp vít cố định động; -6: Vít đa trục đồng bộ nẹp vít cố định động; -8: Cousin / Pháp; -9: Cousin; -10: Pháp |  | Vít đa trục đồng bộ nẹp vít cố định động, đường kính 6mm | N07.06.040.YYY.ZZZZZZ
-2: 10105; -3: GB601.3; -4: N07.06.040; -5: Vít đa trục đồng bộ nẹp vít cố định động; -6: Vít đa trục đồng bộ nẹp vít cố định động; -8: Cousin / Pháp; -9: Cousin; -10: Pháp |  | Vít đa trục đồng bộ nẹp vít cố định động, đường kính 7mm | N07.06.040.YYY.ZZZZZZ
10106 | GB501.5 | N07.06.040 | Vít treo cố định dây chằng chéo trên lồi cầu đùi tiệt trùng bằng tia Gamma | Vít treo cố định dây chằng chéo trên lồi cầu đùi tiệt trùng bằng tia Gamma | Vít dây chằng chốt dọc giữ mảnh ghép gân tiệt trùng bằng tia Gamma gồm 1 vít nút titan, 1vòng dây polyethylene terephthalate (PET). 2 sợi dây kéo polyethylene terephthalate. Chiều dài vòng dây 15/20/25/30/35/40mm; | Cousin / Pháp | Cousin | Pháp | [7 empty] | Vít treo cố định dây chằng chéo trên lồi cầu đùi tiệt trùng bằng tia Gamma | N07.06.040.YYY.ZZZZZZ | Cousin | Đề nghị cấp Mã hãng sản xuất và Mã VTYT | Cái / túi | Cái | 33 | 11990000 | 395670000 | LD Cty y tế Thành Ân - Cty CP đầu tư Tuấn Ngọc Minh
10107 | GB560.1 | N07.06.040 | Nẹp khóa bản rộng cso nén ép Titan các cỡ. | Nẹp khóa bản rộng cso nén ép Titan các cỡ. | Vật liệu hợp kim Titan, mạ màu, thân nẹp bố trí lỗ khóa và lỗ ô van riêng biệt, so le hai lỗ một nhóm, liền nhau liên tục dọc thân nẹp, số lỗ thân nẹp: 6/7/8/9/10/11/12/13/14/15/16/17 18 lỗ, chiều dày nẹp 5.3mm , chiều rộng nẹp 17.8 mm, khoảng cách giữa các lỗ bắt vít là 19mm, sử dụng với vít cứng tự taro đường kính 4.5, vít khóa xương cứng 5.0mm, | Covision/ Vương quốc Anh | Covision | Vương quốc Anh | [7 empty] | 0 | 0 | 0
-2: 10108; -3: GB560.1; -4: N07.06.040; -5: Nẹp khóa bản rộng cso nén ép Titan các cỡ.; -6: Nẹp khóa bản rộng cso nén ép Titan các cỡ. |  | Nẹp khóa bản rộng 6 lỗ | N07.06.040.YYY.ZZZZZZ | Covision | Đề nghị cấp Mã hãng sản xuất và Mã VTYT | 1 cái/ túi | Cái | 20 | 8467000 | 169340000 | Công ty cổ phần PHM Quốc tế
-2: 10109; -3: GB560.1; -4: N07.06.040; -5: Nẹp khóa bản rộng cso nén ép Titan các cỡ.; -6: Nẹp khóa bản rộng cso nén ép Titan các cỡ.; -8: Covision/ Vương quốc Anh; -9: Covision; -10: Vương quốc Anh |  | Nẹp khóa bản rộng 7 lỗ | N07.06.040.YYY.ZZZZZZ | Covision | Đề nghị cấp Mã hãng sản xuất và Mã VTYT | 1 cái/ túi | Cái | 20 | 8467000 | 169340000 | Công ty cổ phần PHM Quốc tế
-2: 10110; -3: GB560.1; -4: N07.06.040; -5: Nẹp khóa bản rộng cso nén ép Titan các cỡ.; -6: Nẹp khóa bản rộng cso nén ép Titan các cỡ.; -8: Covision/ Vương quốc Anh; -9: Covision; -10: Vương quốc Anh |  | Nẹp khóa bản rộng 8 lỗ | N07.06.040.YYY.ZZZZZZ | Covision | Đề nghị cấp Mã hãng sản xuất và Mã VTYT | 1 cái/ túi | Cái | 20 | 8467000 | 169340000 | Công ty cổ phần PHM Quốc tế
-2: 10111; -3: GB560.1; -4: N07.06.040; -5: Nẹp khóa bản rộng cso nén ép Titan các cỡ.; -6: Nẹp khóa bản rộng cso nén ép Titan các cỡ.; -8: Covision/ Vương quốc Anh; -9: Covision; -10: Vương quốc Anh |  | Nẹp khóa bản rộng 9 lỗ | N07.06.040.YYY.ZZZZZZ | Covision | Đề nghị cấp Mã hãng sản xuất và Mã VTYT | 1 cái/ túi | Cái | 20 | 8467000 | 169340000 | Công ty cổ phần PHM Quốc tế
-2: 10112; -3: GB560.1; -4: N07.06.040; -5: Nẹp khóa bản rộng cso nén ép Titan các cỡ.; -6: Nẹp khóa bản rộng cso nén ép Titan các cỡ.; -8: Covision/ Vương quốc Anh; -9: Covision; -10: Vương quốc Anh |  | Nẹp khóa bản rộng 10 lỗ | N07.06.040.YYY.ZZZZZZ | Covision | Đề nghị cấp Mã hãng sản xuất và Mã VTYT | 1 cái/ túi | Cái | 20 | 8467000 | 169340000 | Công ty cổ phần PHM Quốc tế
-2: 10113; -3: GB560.1; -4: N07.06.040; -5: Nẹp khóa bản rộng cso nén ép Titan các cỡ.; -6: Nẹp khóa bản rộng cso nén ép Titan các cỡ.; -8: Covision/ Vương quốc Anh; -9: Covision; -10: Vương quốc Anh |  | Nẹp khóa bản rộng 11 lỗ | N07.06.040.YYY.ZZZZZZ | Covision | Đề nghị cấp Mã hãng sản xuất và Mã VTYT | 1 cái/ túi | Cái | 20 | 8467000 | 169340000 | Công ty cổ phần PHM Quốc tế
-2: 10114; -3: GB560.1; -4: N07.06.040; -5: Nẹp khóa bản rộng cso nén ép Titan các cỡ.; -6: Nẹp khóa bản rộng cso nén ép Titan các cỡ.; -8: Covision/ Vương quốc Anh; -9: Covision; -10: Vương quốc Anh |  | Nẹp khóa bản rộng 12 lỗ | N07.06.040.YYY.ZZZZZZ | Covision | Đề nghị cấp Mã hãng sản xuất và Mã VTYT | 1 cái/ túi | Cái | 20 | 8467000 | 169340000 | Công ty cổ phần PHM Quốc tế
-2: 10115; -3: GB560.1; -4: N07.06.040; -5: Nẹp khóa bản rộng cso nén ép Titan các cỡ.; -6: Nẹp khóa bản rộng cso nén ép Titan các cỡ.; -8: Covision/ Vương quốc Anh; -9: Covision; -10: Vương quốc Anh |  | Nẹp khóa bản rộng 13 lỗ | N07.06.040.YYY.ZZZZZZ | Covision | Đề nghị cấp Mã hãng sản xuất và Mã VTYT | 1 cái/ túi | Cái | 20 | 8467000 | 169340000 | Công ty cổ phần PHM Quốc tế
-2: 10116; -3: GB560.1; -4: N07.06.040; -5: Nẹp khóa bản rộng cso nén ép Titan các cỡ.; -6: Nẹp khóa bản rộng cso nén ép Titan các cỡ.; -8: Covision/ Vương quốc Anh; -9: Covision; -10: Vương quốc Anh |  | Nẹp khóa bản rộng 14 lỗ | N07.06.040.YYY.ZZZZZZ | Covision | Đề nghị cấp Mã hãng sản xuất và Mã VTYT | 1 cái/ túi | Cái | 20 | 8467000 | 169340000 | Công ty cổ phần PHM Quốc tế
-2: 10117; -3: GB560.1; -4: N07.06.040; -5: Nẹp khóa bản rộng cso nén ép Titan các cỡ.; -6: Nẹp khóa bản rộng cso nén ép Titan các cỡ.; -8: Covision/ Vương quốc Anh; -9: Covision; -10: Vương quốc Anh |  | Nẹp khóa bản rộng 15 lỗ | N07.06.040.YYY.ZZZZZZ | Covision | Đề nghị cấp Mã hãng sản xuất và Mã VTYT | 1 cái/ túi | Cái | 20 | 8467000 | 169340000 | Công ty cổ phần PHM Quốc tế
-2: 10118; -3: GB560.1; -4: N07.06.040; -5: Nẹp khóa bản rộng cso nén ép Titan các cỡ.; -6: Nẹp khóa bản rộng cso nén ép Titan các cỡ.; -8: Covision/ Vương quốc Anh; -9: Covision; -10: Vương quốc Anh |  | Nẹp khóa bản rộng 16 lỗ | N07.06.040.YYY.ZZZZZZ | Covision | Đề nghị cấp Mã hãng sản xuất và Mã VTYT | 1 cái/ túi | Cái | 20 | 8467000 | 169340000 | Công ty cổ phần PHM Quốc tế
-2: 10119; -3: GB560.1; -4: N07.06.040; -5: Nẹp khóa bản rộng cso nén ép Titan các cỡ.; -6: Nẹp khóa bản rộng cso nén ép Titan các cỡ.; -8: Covision/ Vương quốc Anh; -9: Covision; -10: Vương quốc Anh |  | Nẹp khóa bản rộng 17 lỗ | N07.06.040.YYY.ZZZZZZ | Covision | Đề nghị cấp Mã hãng sản xuất và Mã VTYT | 1 cái/ túi | Cái | 20 | 8467000 | 169340000 | Công ty cổ phần PHM Quốc tế
-2: 10120; -3: GB560.1; -4: N07.06.040; -5: Nẹp khóa bản rộng cso nén ép Titan các cỡ.; -6: Nẹp khóa bản rộng cso nén ép Titan các cỡ.; -8: Covision/ Vương quốc Anh; -9: Covision; -10: Vương quốc Anh |  | Nẹp khóa bản rộng 18 lỗ | N07.06.040.YYY.ZZZZZZ | Covision | Đề nghị cấp Mã hãng sản xuất và Mã VTYT | 1 cái/ túi | Cái | 20 | 8467000 | 169340000 | Công ty cổ phần PHM Quốc tế
10121 | GB560.2 | N07.06.040 | Vít khóa cứng Titan 5.0mm tự ta rô, các cỡ | Vít khóa cứng Titan 5.0mm tự ta rô, các cỡ | Vật liệu hợp kim titan mạ màu phân biệt, đường kính 5.0mm, đường kính lõi vít 3.9mm, đường kính đầu vít khóa 6.5mm. Chiều dài từ 14mm đến 90mm chia làm 27 loại chiều dài. | Covision/ Vương quốc Anh | Covision | Vương quốc Anh | [7 empty] | Vít khóa cứng Titan 5.0mm tự ta rô dài 14-90mm | N07.06.040.YYY.ZZZZZZ | Covision
10122 | K225 | N07.01.270 | Dây dẫn đường | Guide Wire | Dây dẫn được cấu tạo bởi lõi thép đặc biệt không gỉ, được phủ PTFE, đầu mềm linh hoạt, các cỡ 0,018 - 0,038 inch, chiều dài 150cm, sử dụng trong đặt ống xông niệu quản, gồm có dây dẫn và vỏ nhựa bảo vệ. | Devon Innotions PVT., LTD/ Ấn Độ | Devon Innotions PVT., LTD | Ấn Độ | [7 empty] | 0 | 0 | 0
-2: 10123; -3: K225; -4: N07.01.270; -5: Dây dẫn đường; -6: Guide Wire; -8: Devon Innotions PVT., LTD/ Ấn Độ; -9: Devon Innotions PVT., LTD; -10: Ấn Độ |  | Guide Wire 0.018 inch | N07.01.270.YYY.ZZZZZZ | Devon Innotions PVT., LTD | Đề nghị cấp Mã hãng sản xuất và Mã VTYT | Mỗi sản phẩm đựng trong 01 túi nilon tiệt trùng | Cái | 77 | 245150 | 18876550 | Công ty CP thiết bị VTYT Thanh Hóa
-2: 10124; -3: K225; -4: N07.01.270; -5: Dây dẫn đường; -6: Guide Wire; -8: Devon Innotions PVT., LTD/ Ấn Độ; -9: Devon Innotions PVT., LTD; -10: Ấn Độ |  | Guide Wire 0.038 inch | N07.01.270.YYY.ZZZZZZ | Devon Innotions PVT., LTD | Đề nghị cấp Mã hãng sản xuất và Mã VTYT | Mỗi sản phẩm đựng trong 01 túi nilon tiệt trùng | Cái | 77 | 245150 | 18876550 | Công ty CP thiết bị VTYT Thanh Hóa
10125 | GB559.1 | N07.06.040 | Bộ nẹp khóa bản hẹp có nén ép Titan các cỡ. | Bộ nẹp khóa bản hẹp có nén ép Titan các cỡ. | Vật liệu hợp kim Titan, mạ màu, hai đầu nẹp thiết kế thon nhọn hình đầu đạn, thân nẹp bố trí lỗ khóa và lỗ ô van riêng biệt, liền nhau liên tục dọc thân nẹp, số lỗ thân nẹp: 4/5/6/7/8/9/10/11/12/14/16 lỗ, chiều dày nẹp 4,3mm , chiều rộng nẹp 13.5 mm, khoảng cách giữa các lỗ bắt vít là 19mm, sử dụng với vít cứng tự taro đường kính 4.5, vít khóa xương cứng 5.0mm | DIMEDA/ ĐỨC | DIMEDA | ĐỨC | [7 empty] | 0 | 0 | 0
-2: 10126; -3: GB559.1; -4: N07.06.040; -5: Bộ nẹp khóa bản hẹp có nén ép Titan các cỡ.; -6: Bộ nẹp khóa bản hẹp có nén ép Titan các cỡ.; -8: DIMEDA/ ĐỨC; -9: DIMEDA; -10: ĐỨC |  | Bộ nẹp khóa bản hẹp có nén ép Titan 4 lỗ | N07.06.040.YYY..ZZZZZZ | DIMEDA | Đề nghị cấp Mã hãng sản xuất và Mã VTYT | 1 cái/ túi | Cái | 20 | 7000000 | 140000000 | Công ty TNHH dược phẩm và thiết bị y tế Anh Đức
-2: 10127; -3: GB559.1; -4: N07.06.040; -5: Bộ nẹp khóa bản hẹp có nén ép Titan các cỡ.; -6: Bộ nẹp khóa bản hẹp có nén ép Titan các cỡ.; -8: DIMEDA/ ĐỨC; -9: DIMEDA; -10: ĐỨC |  | Bộ nẹp khóa bản hẹp có nén ép Titan 5 lỗ | N07.06.040.YYY..ZZZZZZ | DIMEDA | Đề nghị cấp Mã hãng sản xuất và Mã VTYT | 1 cái/ túi | Cái | 20 | 7000000 | 140000000 | Công ty TNHH dược phẩm và thiết bị y tế Anh Đức
-2: 10128; -3: GB559.1; -4: N07.06.040; -5: Bộ nẹp khóa bản hẹp có nén ép Titan các cỡ.; -6: Bộ nẹp khóa bản hẹp có nén ép Titan các cỡ.; -8: DIMEDA/ ĐỨC; -9: DIMEDA; -10: ĐỨC |  | Bộ nẹp khóa bản hẹp có nén ép Titan 6 lỗ | N07.06.040.YYY..ZZZZZZ | DIMEDA | Đề nghị cấp Mã hãng sản xuất và Mã VTYT | 1 cái/ túi | Cái | 20 | 7000000 | 140000000 | Công ty TNHH dược phẩm và thiết bị y tế Anh Đức
-2: 10129; -3: GB559.1; -4: N07.06.040; -5: Bộ nẹp khóa bản hẹp có nén ép Titan các cỡ.; -6: Bộ nẹp khóa bản hẹp có nén ép Titan các cỡ.; -8: DIMEDA/ ĐỨC; -9: DIMEDA; -10: ĐỨC |  | Bộ nẹp khóa bản hẹp có nén ép Titan 7 lỗ | N07.06.040.YYY..ZZZZZZ | DIMEDA | Đề nghị cấp Mã hãng sản xuất và Mã VTYT | 1 cái/ túi | Cái | 20 | 7000000 | 140000000 | Công ty TNHH dược phẩm và thiết bị y tế Anh Đức
-2: 10130; -3: GB559.1; -4: N07.06.040; -5: Bộ nẹp khóa bản hẹp có nén ép Titan các cỡ.; -6: Bộ nẹp khóa bản hẹp có nén ép Titan các cỡ.; -8: DIMEDA/ ĐỨC; -9: DIMEDA; -10: ĐỨC |  | Bộ nẹp khóa bản hẹp có nén ép Titan 8 lỗ | N07.06.040.YYY..ZZZZZZ | DIMEDA | Đề nghị cấp Mã hãng sản xuất và Mã VTYT | 1 cái/ túi | Cái | 20 | 7000000 | 140000000 | Công ty TNHH dược phẩm và thiết bị y tế Anh Đức
-2: 10131; -3: GB559.1; -4: N07.06.040; -5: Bộ nẹp khóa bản hẹp có nén ép Titan các cỡ.; -6: Bộ nẹp khóa bản hẹp có nén ép Titan các cỡ.; -8: DIMEDA/ ĐỨC; -9: DIMEDA; -10: ĐỨC |  | Bộ nẹp khóa bản hẹp có nén ép Titan 9 lỗ | N07.06.040.YYY..ZZZZZZ | DIMEDA | Đề nghị cấp Mã hãng sản xuất và Mã VTYT | 1 cái/ túi | Cái | 20 | 7000000 | 140000000 | Công ty TNHH dược phẩm và thiết bị y tế Anh Đức
-2: 10132; -3: GB559.1; -4: N07.06.040; -5: Bộ nẹp khóa bản hẹp có nén ép Titan các cỡ.; -6: Bộ nẹp khóa bản hẹp có nén ép Titan các cỡ.; -8: DIMEDA/ ĐỨC; -9: DIMEDA; -10: ĐỨC |  | Bộ nẹp khóa bản hẹp có nén ép Titan 10 lỗ | N07.06.040.YYY..ZZZZZZ | DIMEDA | Đề nghị cấp Mã hãng sản xuất và Mã VTYT | 1 cái/ túi | Cái | 20 | 7000000 | 140000000 | Công ty TNHH dược phẩm và thiết bị y tế Anh Đức
-2: 10133; -3: GB559.1; -4: N07.06.040; -5: Bộ nẹp khóa bản hẹp có nén ép Titan các cỡ.; -6: Bộ nẹp khóa bản hẹp có nén ép Titan các cỡ.; -8: DIMEDA/ ĐỨC; -9: DIMEDA; -10: ĐỨC |  | Bộ nẹp khóa bản hẹp có nén ép Titan 11 lỗ | N07.06.040.YYY..ZZZZZZ | DIMEDA | Đề nghị cấp Mã hãng sản xuất và Mã VTYT | 1 cái/ túi | Cái | 20 | 7000000 | 140000000 | Công ty TNHH dược phẩm và thiết bị y tế Anh Đức
-2: 10134; -3: GB559.1; -4: N07.06.040; -5: Bộ nẹp khóa bản hẹp có nén ép Titan các cỡ.; -6: Bộ nẹp khóa bản hẹp có nén ép Titan các cỡ.; -8: DIMEDA/ ĐỨC; -9: DIMEDA; -10: ĐỨC |  | Bộ nẹp khóa bản hẹp có nén ép Titan 12 lỗ | N07.06.040.YYY..ZZZZZZ | DIMEDA | Đề nghị cấp Mã hãng sản xuất và Mã VTYT | 1 cái/ túi | Cái | 20 | 7000000 | 140000000 | Công ty TNHH dược phẩm và thiết bị y tế Anh Đức
-2: 10135; -3: GB559.1; -4: N07.06.040; -5: Bộ nẹp khóa bản hẹp có nén ép Titan các cỡ.; -6: Bộ nẹp khóa bản hẹp có nén ép Titan các cỡ.; -8: DIMEDA/ ĐỨC; -9: DIMEDA; -10: ĐỨC |  | Bộ nẹp khóa bản hẹp có nén ép Titan 13 lỗ | N07.06.040.YYY..ZZZZZZ | DIMEDA | Đề nghị cấp Mã hãng sản xuất và Mã VTYT | 1 cái/ túi | Cái | 20 | 7000000 | 140000000 | Công ty TNHH dược phẩm và thiết bị y tế Anh Đức
-2: 10136; -3: GB559.1; -4: N07.06.040; -5: Bộ nẹp khóa bản hẹp có nén ép Titan các cỡ.; -6: Bộ nẹp khóa bản hẹp có nén ép Titan các cỡ.; -8: DIMEDA/ ĐỨC; -9: DIMEDA; -10: ĐỨC |  | Bộ nẹp khóa bản hẹp có nén ép Titan 14 lỗ | N07.06.040.YYY..ZZZZZZ | DIMEDA | Đề nghị cấp Mã hãng sản xuất và Mã VTYT | 1 cái/ túi | Cái | 20 | 7000000 | 140000000 | Công ty TNHH dược phẩm và thiết bị y tế Anh Đức
-2: 10137; -3: GB559.1; -4: N07.06.040; -5: Bộ nẹp khóa bản hẹp có nén ép Titan các cỡ.; -6: Bộ nẹp khóa bản hẹp có nén ép Titan các cỡ.; -8: DIMEDA/ ĐỨC; -9: DIMEDA; -10: ĐỨC |  | Bộ nẹp khóa bản hẹp có nén ép Titan 15 lỗ | N07.06.040.YYY..ZZZZZZ | DIMEDA | Đề nghị cấp Mã hãng sản xuất và Mã VTYT | 1 cái/ túi | Cái | 20 | 7000000 | 140000000 | Công ty TNHH dược phẩm và thiết bị y tế Anh Đức
-2: 10138; -3: GB559.1; -4: N07.06.040; -5: Bộ nẹp khóa bản hẹp có nén ép Titan các cỡ.; -6: Bộ nẹp khóa bản hẹp có nén ép Titan các cỡ.; -8: DIMEDA/ ĐỨC; -9: DIMEDA; -10: ĐỨC |  | Bộ nẹp khóa bản hẹp có nén ép Titan 16 lỗ | N07.06.040.YYY..ZZZZZZ | DIMEDA | Đề nghị cấp Mã hãng sản xuất và Mã VTYT | 1 cái/ túi | Cái | 20 | 7000000 | 140000000 | Công ty TNHH dược phẩm và thiết bị y tế Anh Đức
10139 | GB558.1 | N07.06.040 | Nẹp khóa đầu dưới xương chày mặt trong có nén ép Titan các cỡ, trái/phải | Nẹp khóa đầu dưới xương chày mặt trong có nén ép Titan các cỡ, trái/phải | Vật liệu hợp kim Titan, mạ màu, đầu nẹp bố trí 9 lỗ khóa, thân nẹp bố trí lỗ khóa và lỗ ô van riêng biệt liền nhau liên tục dọc thân nẹp, số lỗ thân nẹp: 6/8/10 lỗ, chiều dày nẹp 4mm, chiều rộng nẹp 11 đến 38 mm, khoảng cách giữa các lỗ bắt vít là 15mm, sử dụng với vít xương cứng tự taro đường kính 2.7, vít xương cứng tự taro đường kính 3.5mm và vít khóa xương cứng đường kính 3.5mm. | DIMEDA/ ĐỨC | DIMEDA | ĐỨC | [7 empty] | 0 | 0 | 0
-2: 10140; -3: GB558.1; -4: N07.06.040; -5: Nẹp khóa đầu dưới xương chày mặt trong có nén ép Titan các cỡ, trái/phải; -6: Nẹp khóa đầu dưới xương chày mặt trong có nén ép Titan các cỡ, trái/phải; -8: DIMEDA/ ĐỨC; -9: DIMEDA; -10: ĐỨC |  | Nẹp khóa đầu dưới xương chày mặt trong có nén ép Titan 6 lỗ | N07.06.040.YYY..ZZZZZZ | DIMEDA | Đề nghị cấp Mã hãng sản xuất và Mã VTYT | 1 cái/ túi | Cái | 20 | 8800000 | 176000000 | Công ty TNHH dược phẩm và thiết bị y tế Anh Đức
-2: 10141; -3: GB558.1; -4: N07.06.040; -5: Nẹp khóa đầu dưới xương chày mặt trong có nén ép Titan các cỡ, trái/phải; -6: Nẹp khóa đầu dưới xương chày mặt trong có nén ép Titan các cỡ, trái/phải; -8: DIMEDA/ ĐỨC; -9: DIMEDA; -10: ĐỨC |  | Nẹp khóa đầu dưới xương chày mặt trong có nén ép Titan 8 lỗ | N07.06.040.YYY..ZZZZZZ | DIMEDA | Đề nghị cấp Mã hãng sản xuất và Mã VTYT | 1 cái/ túi | Cái | 20 | 8800000 | 176000000 | Công ty TNHH dược phẩm và thiết bị y tế Anh Đức
-2: 10142; -3: GB558.1; -4: N07.06.040; -5: Nẹp khóa đầu dưới xương chày mặt trong có nén ép Titan các cỡ, trái/phải; -6: Nẹp khóa đầu dưới xương chày mặt trong có nén ép Titan các cỡ, trái/phải; -8: DIMEDA/ ĐỨC; -9: DIMEDA; -10: ĐỨC |  | Nẹp khóa đầu dưới xương chày mặt trong có nén ép Titan 10 lỗ | N07.06.040.YYY..ZZZZZZ | DIMEDA | Đề nghị cấp Mã hãng sản xuất và Mã VTYT | 1 cái/ túi | Cái | 20 | 8800000 | 176000000 | Công ty TNHH dược phẩm và thiết bị y tế Anh Đức
10143 | GB556.1 | N07.06.040 | Nẹp khóa mắt xích Titan các cỡ. | Nẹp khóa mắt xích Titan các cỡ. | Vật liệu hợp kim Titan, mạ màu, số lỗ thân nẹp: 5/6/7/8/9/10/12 lỗ, chiều dày nẹp 3.0mm, chiều rộng 10mm, khoảng cách giữa các lỗ bắt vít là 12mm, sử dụng với vít xương cứng tự taro đường kính 2.7 và vít khóa xương cứng đường kính 3.5mm. | DIMEDA/ ĐỨC | DIMEDA | ĐỨC | [7 empty] | 0 | 0 | 0
-2: 10144; -3: GB556.1; -4: N07.06.040; -5: Nẹp khóa mắt xích Titan các cỡ.; -6: Nẹp khóa mắt xích Titan các cỡ.; -8: DIMEDA/ ĐỨC; -9: DIMEDA; -10: ĐỨC |  | Nẹp khóa mắt xích Titan dày 3.0mm 5 lỗ | N07.06.040.YYY..ZZZZZZ | DIMEDA |  | 1 cái/ túi | Cái | 20 | 7200000 | 144000000 | Công ty TNHH dược phẩm và thiết bị y tế Anh Đức
-2: 10145; -3: GB556.1; -4: N07.06.040; -5: Nẹp khóa mắt xích Titan các cỡ.; -6: Nẹp khóa mắt xích Titan các cỡ.; -8: DIMEDA/ ĐỨC; -9: DIMEDA; -10: ĐỨC |  | Nẹp khóa mắt xích Titan dày 3.0mm 6 lỗ | N07.06.040.YYY..ZZZZZZ | DIMEDA |  | 1 cái/ túi | Cái | 20 | 7200000 | 144000000 | Công ty TNHH dược phẩm và thiết bị y tế Anh Đức
-2: 10146; -3: GB556.1; -4: N07.06.040; -5: Nẹp khóa mắt xích Titan các cỡ.; -6: Nẹp khóa mắt xích Titan các cỡ.; -8: DIMEDA/ ĐỨC; -9: DIMEDA; -10: ĐỨC |  | Nẹp khóa mắt xích Titan dày 3.0mm 7 lỗ | N07.06.040.YYY..ZZZZZZ | DIMEDA |  | 1 cái/ túi | Cái | 20 | 7200000 | 144000000 | Công ty TNHH dược phẩm và thiết bị y tế Anh Đức
-2: 10147; -3: GB556.1; -4: N07.06.040; -5: Nẹp khóa mắt xích Titan các cỡ.; -6: Nẹp khóa mắt xích Titan các cỡ.; -8: DIMEDA/ ĐỨC; -9: DIMEDA; -10: ĐỨC |  | Nẹp khóa mắt xích Titan dày 3.0mm 8 lỗ | N07.06.040.YYY..ZZZZZZ | DIMEDA |  | 1 cái/ túi | Cái | 20 | 7200000 | 144000000 | Công ty TNHH dược phẩm và thiết bị y tế Anh Đức
-2: 10148; -3: GB556.1; -4: N07.06.040; -5: Nẹp khóa mắt xích Titan các cỡ.; -6: Nẹp khóa mắt xích Titan các cỡ.; -8: DIMEDA/ ĐỨC; -9: DIMEDA; -10: ĐỨC |  | Nẹp khóa mắt xích Titan dày 3.0mm 9 lỗ | N07.06.040.YYY..ZZZZZZ | DIMEDA |  | 1 cái/ túi | Cái | 20 | 7200000 | 144000000 | Công ty TNHH dược phẩm và thiết bị y tế Anh Đức
-2: 10149; -3: GB556.1; -4: N07.06.040; -5: Nẹp khóa mắt xích Titan các cỡ.; -6: Nẹp khóa mắt xích Titan các cỡ.; -8: DIMEDA/ ĐỨC; -9: DIMEDA; -10: ĐỨC |  | Nẹp khóa mắt xích Titan dày 3.0mm 10 lỗ | N07.06.040.YYY..ZZZZZZ | DIMEDA |  | 1 cái/ túi | Cái | 20 | 7200000 | 144000000 | Công ty TNHH dược phẩm và thiết bị y tế Anh Đức
-2: 10150; -3: GB556.1; -4: N07.06.040; -5: Nẹp khóa mắt xích Titan các cỡ.; -6: Nẹp khóa mắt xích Titan các cỡ.; -8: DIMEDA/ ĐỨC; -9: DIMEDA; -10: ĐỨC |  | Nẹp khóa mắt xích Titan dày 3.0mm 11 lỗ | N07.06.040.YYY..ZZZZZZ | DIMEDA |  | 1 cái/ túi | Cái | 20 | 7200000 | 144000000 | Công ty TNHH dược phẩm và thiết bị y tế Anh Đức
-2: 10151; -3: GB556.1; -4: N07.06.040; -5: Nẹp khóa mắt xích Titan các cỡ.; -6: Nẹp khóa mắt xích Titan các cỡ.; -8: DIMEDA/ ĐỨC; -9: DIMEDA; -10: ĐỨC |  | Nẹp khóa mắt xích Titan dày 3.0mm 12 lỗ | N07.06.040.YYY..ZZZZZZ | DIMEDA |  | 1 cái/ túi | Cái | 20 | 7200000 | 144000000 | Công ty TNHH dược phẩm và thiết bị y tế Anh Đức
10152 | GB593.1 | N07.06.040 | Nẹp khóa xương đòn các loại, các cỡ, trái/ phải | Nẹp khóa xương đòn các loại, các cỡ, trái/ phải | - Nẹp khóa xương đòn có móc: dày 3.5mm, thân nẹp rộng 10mm, khoảng cách giữa các lỗ nẹp 15mm, đk lỗ nẹp 4.10mm, độ sâu móc 15mm; Nẹp 4, 5, 6, 7 lỗ tương ứng với các chiều dài 70, 85, 100, 115mm, nẹp sử dụng vít khóa đk 3.5mm, vít cứng titan đk 3.5mm . - Nẹp mặt trên xương đòn: dày 3.0mm, nẹp rộng 10mm, đk lỗ nẹp 4.10mm, khoảng cách giữa các lỗ nẹp 14mm; Nẹp 6, 7, 8 lỗ tương ứng với các chiều dài 85, 100, 115mm, nẹp sử dụng vít khóa đk 3.5mm, vít cứng titan 3.5mm - Nẹp đầu ngoài xương đòn: Nẹp dày 3.0mm, nẹp rộng 10mm, đk lỗ nẹp 4.10mm, khoảng cách giữa các lỗ nẹp 12mm;Nẹp 3,4,5,6,7,8 lỗ trái/ phải tương ứng với các chiều dài 67, 79, 91, 103, 115, 127mm, nẹp sử dụng vít khóa 3.5mm, vít khóa 2.7mm, vít cứng titan 3.5mm. - Chất liệu hợp kim titanium. | DIMEDA/ ĐỨC | DIMEDA | ĐỨC | [7 empty] | 0 | 0 | 0
-2: 10153; -3: GB593.1; -4: N07.06.040; -5: Nẹp khóa xương đòn các loại, các cỡ, trái/ phải; -6: Nẹp khóa xương đòn các loại, các cỡ, trái/ phải; -8: DIMEDA/ ĐỨC; -9: DIMEDA; -10: ĐỨC |  | Nẹp khóa xương đòn có móc: dày 3.5mm 4 lỗ | N07.06.040.YYY..ZZZZZZ | DIMEDA | Đề nghị cấp Mã hãng sản xuất và Mã VTYT | 1 cái/ túi | Cái | 20 | 8500000 | 170000000 | Công ty TNHH dược phẩm và thiết bị y tế Anh Đức
-2: 10154; -3: GB593.1; -4: N07.06.040; -5: Nẹp khóa xương đòn các loại, các cỡ, trái/ phải; -6: Nẹp khóa xương đòn các loại, các cỡ, trái/ phải; -8: DIMEDA/ ĐỨC; -9: DIMEDA; -10: ĐỨC |  | Nẹp khóa xương đòn có móc: dày 3.5mm 5 lỗ | N07.06.040.YYY..ZZZZZZ | DIMEDA | Đề nghị cấp Mã hãng sản xuất và Mã VTYT | 1 cái/ túi | Cái | 20 | 8500000 | 170000000 | Công ty TNHH dược phẩm và thiết bị y tế Anh Đức
-2: 10155; -3: GB593.1; -4: N07.06.040; -5: Nẹp khóa xương đòn các loại, các cỡ, trái/ phải; -6: Nẹp khóa xương đòn các loại, các cỡ, trái/ phải; -8: DIMEDA/ ĐỨC; -9: DIMEDA; -10: ĐỨC |  | Nẹp khóa xương đòn có móc: dày 3.5mm 6 lỗ | N07.06.040.YYY..ZZZZZZ | DIMEDA | Đề nghị cấp Mã hãng sản xuất và Mã VTYT | 1 cái/ túi | Cái | 20 | 8500000 | 170000000 | Công ty TNHH dược phẩm và thiết bị y tế Anh Đức
-2: 10156; -3: GB593.1; -4: N07.06.040; -5: Nẹp khóa xương đòn các loại, các cỡ, trái/ phải; -6: Nẹp khóa xương đòn các loại, các cỡ, trái/ phải; -8: DIMEDA/ ĐỨC; -9: DIMEDA; -10: ĐỨC |  | Nẹp khóa xương đòn có móc: dày 3.5mm 7 lỗ | N07.06.040.YYY..ZZZZZZ | DIMEDA | Đề nghị cấp Mã hãng sản xuất và Mã VTYT | 1 cái/ túi | Cái | 20 | 8500000 | 170000000 | Công ty TNHH dược phẩm và thiết bị y tế Anh Đức
-2: 10157; -3: GB593.1; -4: N07.06.040; -5: Nẹp khóa xương đòn các loại, các cỡ, trái/ phải; -6: Nẹp khóa xương đòn các loại, các cỡ, trái/ phải; -8: DIMEDA/ ĐỨC; -9: DIMEDA; -10: ĐỨC |  | Nẹp mặt trên xương đòn: dày 3.0mm 6 lỗ | N07.06.040.YYY..ZZZZZZ | DIMEDA | Đề nghị cấp Mã hãng sản xuất và Mã VTYT | 1 cái/ túi | Cái | 20 | 8500000 | 170000000 | Công ty TNHH dược phẩm và thiết bị y tế Anh Đức
-2: 10158; -3: GB593.1; -4: N07.06.040; -5: Nẹp khóa xương đòn các loại, các cỡ, trái/ phải; -6: Nẹp khóa xương đòn các loại, các cỡ, trái/ phải; -8: DIMEDA/ ĐỨC; -9: DIMEDA; -10: ĐỨC |  | Nẹp mặt trên xương đòn: dày 3.0mm 7 lỗ | N07.06.040.YYY..ZZZZZZ | DIMEDA | Đề nghị cấp Mã hãng sản xuất và Mã VTYT | 1 cái/ túi | Cái | 20 | 8500000 | 170000000 | Công ty TNHH dược phẩm và thiết bị y tế Anh Đức
-2: 10159; -3: GB593.1; -4: N07.06.040; -5: Nẹp khóa xương đòn các loại, các cỡ, trái/ phải; -6: Nẹp khóa xương đòn các loại, các cỡ, trái/ phải; -8: DIMEDA/ ĐỨC; -9: DIMEDA; -10: ĐỨC |  | Nẹp mặt trên xương đòn: dày 3.0mm 8 lỗ | N07.06.040.YYY..ZZZZZZ | DIMEDA | Đề nghị cấp Mã hãng sản xuất và Mã VTYT | 1 cái/ túi | Cái | 20 | 8500000 | 170000000 | Công ty TNHH dược phẩm và thiết bị y tế Anh Đức
-2: 10160; -3: GB593.1; -4: N07.06.040; -5: Nẹp khóa xương đòn các loại, các cỡ, trái/ phải; -6: Nẹp khóa xương đòn các loại, các cỡ, trái/ phải; -8: DIMEDA/ ĐỨC; -9: DIMEDA; -10: ĐỨC |  | Nẹp đầu ngoài xương đòn: Nẹp dày 3.0mm 3 lỗ | N07.06.040.YYY..ZZZZZZ | DIMEDA | Đề nghị cấp Mã hãng sản xuất và Mã VTYT | 1 cái/ túi | Cái | 20 | 8500000 | 170000000 | Công ty TNHH dược phẩm và thiết bị y tế Anh Đức
-2: 10161; -3: GB593.1; -4: N07.06.040; -5: Nẹp khóa xương đòn các loại, các cỡ, trái/ phải; -6: Nẹp khóa xương đòn các loại, các cỡ, trái/ phải; -8: DIMEDA/ ĐỨC; -9: DIMEDA; -10: ĐỨC |  | Nẹp đầu ngoài xương đòn: Nẹp dày 3.0mm 4 lỗ | N07.06.040.YYY..ZZZZZZ | DIMEDA | Đề nghị cấp Mã hãng sản xuất và Mã VTYT | 1 cái/ túi | Cái | 20 | 8500000 | 170000000 | Công ty TNHH dược phẩm và thiết bị y tế Anh Đức
-2: 10162; -3: GB593.1; -4: N07.06.040; -5: Nẹp khóa xương đòn các loại, các cỡ, trái/ phải; -6: Nẹp khóa xương đòn các loại, các cỡ, trái/ phải; -8: DIMEDA/ ĐỨC; -9: DIMEDA; -10: ĐỨC |  | Nẹp đầu ngoài xương đòn: Nẹp dày 3.0mm 5 lỗ | N07.06.040.YYY..ZZZZZZ | DIMEDA | Đề nghị cấp Mã hãng sản xuất và Mã VTYT | 1 cái/ túi | Cái | 20 | 8500000 | 170000000 | Công ty TNHH dược phẩm và thiết bị y tế Anh Đức
-2: 10163; -3: GB593.1; -4: N07.06.040; -5: Nẹp khóa xương đòn các loại, các cỡ, trái/ phải; -6: Nẹp khóa xương đòn các loại, các cỡ, trái/ phải; -8: DIMEDA/ ĐỨC; -9: DIMEDA; -10: ĐỨC |  | Nẹp đầu ngoài xương đòn: Nẹp dày 3.0mm 6 lỗ | N07.06.040.YYY..ZZZZZZ | DIMEDA | Đề nghị cấp Mã hãng sản xuất và Mã VTYT | 1 cái/ túi | Cái | 20 | 8500000 | 170000000 | Công ty TNHH dược phẩm và thiết bị y tế Anh Đức
-2: 10164; -3: GB593.1; -4: N07.06.040; -5: Nẹp khóa xương đòn các loại, các cỡ, trái/ phải; -6: Nẹp khóa xương đòn các loại, các cỡ, trái/ phải; -8: DIMEDA/ ĐỨC; -9: DIMEDA; -10: ĐỨC |  | Nẹp đầu ngoài xương đòn: Nẹp dày 3.0mm 7 lỗ | N07.06.040.YYY..ZZZZZZ | DIMEDA | Đề nghị cấp Mã hãng sản xuất và Mã VTYT | 1 cái/ túi | Cái | 20 | 8500000 | 170000000 | Công ty TNHH dược phẩm và thiết bị y tế Anh Đức
-2: 10165; -3: GB593.1; -4: N07.06.040; -5: Nẹp khóa xương đòn các loại, các cỡ, trái/ phải; -6: Nẹp khóa xương đòn các loại, các cỡ, trái/ phải; -8: DIMEDA/ ĐỨC; -9: DIMEDA; -10: ĐỨC |  | Nẹp đầu ngoài xương đòn: Nẹp dày 3.0mm 8 lỗ | N07.06.040.YYY..ZZZZZZ | DIMEDA | Đề nghị cấp Mã hãng sản xuất và Mã VTYT | 1 cái/ túi | Cái | 20 | 8500000 | 170000000 | Công ty TNHH dược phẩm và thiết bị y tế Anh Đức
10166 | GB565.1 | N07.06.040 | Nẹp xương hàm dưới | Nẹp xương hàm dưới | - Nẹp xương hàm dưới Maxi titanium thẳng 4 lỗ , 6 lỗ. - Dùng với hệ thống vít tự khoan,tự taro 2.4mm. - Nẹp màu bạc dễ phân biệt. - Bề dày nẹp 1.3mm. - Chiều dài nẹp thẳng 4 lỗ 28mm. - Chiều dài nẹp thẳng 6 lỗ 40mm. - Chất liệu hợp kim Titanium tinh khiết □ | DIMEDA/ ĐỨC | DIMEDA | ĐỨC | [7 empty] | 0 | 0 | 0
-2: 10167; -3: GB565.1; -4: N07.06.040; -5: Nẹp xương hàm dưới; -6: Nẹp xương hàm dưới; -8: DIMEDA/ ĐỨC; -9: DIMEDA; -10: ĐỨC |  | Nẹp xương hàm dưới 4 lỗ | N07.06.040.YYY..ZZZZZZ | DIMEDA | Đề nghị cấp Mã hãng sản xuất và Mã VTYT | 1 cái/ túi | Cái | 140 | 2250000 | 315000000 | Công ty TNHH dược phẩm và thiết bị y tế Anh Đức
-2: 10168; -3: GB565.1; -4: N07.06.040; -5: Nẹp xương hàm dưới; -6: Nẹp xương hàm dưới; -8: DIMEDA/ ĐỨC; -9: DIMEDA; -10: ĐỨC |  | Nẹp xương hàm dưới 6 lỗ | N07.06.040.YYY..ZZZZZZ | DIMEDA | Đề nghị cấp Mã hãng sản xuất và Mã VTYT | 1 cái/ túi | Cái | 140 | 2250000 | 315000000 | Công ty TNHH dược phẩm và thiết bị y tế Anh Đức
10169 | GB568.1 | N07.06.040 | Nẹp xương sọ hình tròn | Nẹp xương sọ hình tròn | - Nẹp có dạng hình tròn - Đường kính nẹp: 11.5mm, 15mm, 18 mm - Vật liệu: titanium - Sử dụng vít 1.5mm-1.6mm | DIMEDA/ ĐỨC | DIMEDA | ĐỨC | [7 empty] | 0 | 0 | 0
-2: 10170; -3: GB568.1; -4: N07.06.040; -5: Nẹp xương sọ hình tròn; -6: Nẹp xương sọ hình tròn; -8: DIMEDA/ ĐỨC; -9: DIMEDA; -10: ĐỨC |  | Nẹp xương sọ hình tròn, đường kính 11.5mm | N07.06.040.YYY..ZZZZZZ | DIMEDA | Đề nghị cấp Mã hãng sản xuất và Mã VTYT | 1 cái/ túi | Cái | 100 | 1530000 | 153000000 | Công ty TNHH dược phẩm và thiết bị y tế Anh Đức
-2: 10171; -3: GB568.1; -4: N07.06.040; -5: Nẹp xương sọ hình tròn; -6: Nẹp xương sọ hình tròn; -8: DIMEDA/ ĐỨC; -9: DIMEDA; -10: ĐỨC |  | Nẹp xương sọ hình tròn, đường kính 15mm | N07.06.040.YYY..ZZZZZZ | DIMEDA | Đề nghị cấp Mã hãng sản xuất và Mã VTYT | 1 cái/ túi | Cái | 100 | 1530000 | 153000000 | Công ty TNHH dược phẩm và thiết bị y tế Anh Đức
-2: 10172; -3: GB568.1; -4: N07.06.040; -5: Nẹp xương sọ hình tròn; -6: Nẹp xương sọ hình tròn; -8: DIMEDA/ ĐỨC; -9: DIMEDA; -10: ĐỨC |  | Nẹp xương sọ hình tròn, đường kính 18mm | N07.06.040.YYY..ZZZZZZ | DIMEDA | Đề nghị cấp Mã hãng sản xuất và Mã VTYT | 1 cái/ túi | Cái | 100 | 1530000 | 153000000 | Công ty TNHH dược phẩm và thiết bị y tế Anh Đức
10173 | GB593.3 | N07.06.040 | Vít cứng 3.5mm tự taro | Vít cứng 3.5mm tự taro | Bao gồm 2 vít cứng 3.5mm: đk vít 3.5mm, đk mũ vít 6.0mm, bước ren 1.25mm, đk lõi vít 2.4mm, dài từ 10mm đến 50mm. Chất liệu hợp kim titanium. | DIMEDA/ ĐỨC | DIMEDA | ĐỨC | [7 empty] | 0 | 0 | 0
-2: 10174; -3: GB593.3; -4: N07.06.040; -5: Vít cứng 3.5mm tự taro; -6: Vít cứng 3.5mm tự taro; -8: DIMEDA/ ĐỨC; -9: DIMEDA; -10: ĐỨC |  | Vít cứng 3.5mm tự taro các cỡ | N07.06.040.YYY..ZZZZZZ | DIMEDA | Đề nghị cấp Mã hãng sản xuất và Mã VTYT | 1 cái/ túi | Cái | 40 | 400000 | 16000000 | Công ty TNHH dược phẩm và thiết bị y tế Anh Đức
-2: 10175; -3: GB593.3; -4: N07.06.040; -5: Vít cứng 3.5mm tự taro; -6: Vít cứng 3.5mm tự taro; -8: DIMEDA/ ĐỨC; -9: DIMEDA; -10: ĐỨC |  | Vít cứng 3.5mm tự taro dài 10 mm | N07.06.040.YYY..ZZZZZZ | DIMEDA | Đề nghị cấp Mã hãng sản xuất và Mã VTYT | 1 cái/ túi | Cái | 40 | 400000 | 16000000 | Công ty TNHH dược phẩm và thiết bị y tế Anh Đức
-2: 10176; -3: GB593.3; -4: N07.06.040; -5: Vít cứng 3.5mm tự taro; -6: Vít cứng 3.5mm tự taro; -8: DIMEDA/ ĐỨC; -9: DIMEDA; -10: ĐỨC |  | Vít cứng 3.5mm tự taro dài 12 mm | N07.06.040.YYY..ZZZZZZ | DIMEDA | Đề nghị cấp Mã hãng sản xuất và Mã VTYT | 1 cái/ túi | Cái | 40 | 400000 | 16000000 | Công ty TNHH dược phẩm và thiết bị y tế Anh Đức
-2: 10177; -3: GB593.3; -4: N07.06.040; -5: Vít cứng 3.5mm tự taro; -6: Vít cứng 3.5mm tự taro; -8: DIMEDA/ ĐỨC; -9: DIMEDA; -10: ĐỨC |  | Vít cứng 3.5mm tự taro dài 14 mm | N07.06.040.YYY..ZZZZZZ | DIMEDA | Đề nghị cấp Mã hãng sản xuất và Mã VTYT | 1 cái/ túi | Cái | 40 | 400000 | 16000000 | Công ty TNHH dược phẩm và thiết bị y tế Anh Đức
-2: 10178; -3: GB593.3; -4: N07.06.040; -5: Vít cứng 3.5mm tự taro; -6: Vít cứng 3.5mm tự taro; -8: DIMEDA/ ĐỨC; -9: DIMEDA; -10: ĐỨC |  | Vít cứng 3.5mm tự taro dài 16 mm | N07.06.040.YYY..ZZZZZZ | DIMEDA | Đề nghị cấp Mã hãng sản xuất và Mã VTYT | 1 cái/ túi | Cái | 40 | 400000 | 16000000 | Công ty TNHH dược phẩm và thiết bị y tế Anh Đức
-2: 10179; -3: GB593.3; -4: N07.06.040; -5: Vít cứng 3.5mm tự taro; -6: Vít cứng 3.5mm tự taro; -8: DIMEDA/ ĐỨC; -9: DIMEDA; -10: ĐỨC |  | Vít cứng 3.5mm tự taro dài 18 mm | N07.06.040.YYY..ZZZZZZ | DIMEDA | Đề nghị cấp Mã hãng sản xuất và Mã VTYT | 1 cái/ túi | Cái | 40 | 400000 | 16000000 | Công ty TNHH dược phẩm và thiết bị y tế Anh Đức
-2: 10180; -3: GB593.3; -4: N07.06.040; -5: Vít cứng 3.5mm tự taro; -6: Vít cứng 3.5mm tự taro; -8: DIMEDA/ ĐỨC; -9: DIMEDA; -10: ĐỨC |  | Vít cứng 3.5mm tự taro dài 20 mm | N07.06.040.YYY..ZZZZZZ | DIMEDA | Đề nghị cấp Mã hãng sản xuất và Mã VTYT | 1 cái/ túi | Cái | 40 | 400000 | 16000000 | Công ty TNHH dược phẩm và thiết bị y tế Anh Đức
-2: 10181; -3: GB593.3; -4: N07.06.040; -5: Vít cứng 3.5mm tự taro; -6: Vít cứng 3.5mm tự taro; -8: DIMEDA/ ĐỨC; -9: DIMEDA; -10: ĐỨC |  | Vít cứng 3.5mm tự taro dài 22 mm | N07.06.040.YYY..ZZZZZZ | DIMEDA | Đề nghị cấp Mã hãng sản xuất và Mã VTYT | 1 cái/ túi | Cái | 40 | 400000 | 16000000 | Công ty TNHH dược phẩm và thiết bị y tế Anh Đức
-2: 10182; -3: GB593.3; -4: N07.06.040; -5: Vít cứng 3.5mm tự taro; -6: Vít cứng 3.5mm tự taro; -8: DIMEDA/ ĐỨC; -9: DIMEDA; -10: ĐỨC |  | Vít cứng 3.5mm tự taro dài 24 mm | N07.06.040.YYY..ZZZZZZ | DIMEDA | Đề nghị cấp Mã hãng sản xuất và Mã VTYT | 1 cái/ túi | Cái | 40 | 400000 | 16000000 | Công ty TNHH dược phẩm và thiết bị y tế Anh Đức
-2: 10183; -3: GB593.3; -4: N07.06.040; -5: Vít cứng 3.5mm tự taro; -6: Vít cứng 3.5mm tự taro; -8: DIMEDA/ ĐỨC; -9: DIMEDA; -10: ĐỨC |  | Vít cứng 3.5mm tự taro dài 26 mm | N07.06.040.YYY..ZZZZZZ | DIMEDA | Đề nghị cấp Mã hãng sản xuất và Mã VTYT | 1 cái/ túi | Cái | 40 | 400000 | 16000000 | Công ty TNHH dược phẩm và thiết bị y tế Anh Đức
-2: 10184; -3: GB593.3; -4: N07.06.040; -5: Vít cứng 3.5mm tự taro; -6: Vít cứng 3.5mm tự taro; -8: DIMEDA/ ĐỨC; -9: DIMEDA; -10: ĐỨC |  | Vít cứng 3.5mm tự taro dài 28 mm | N07.06.040.YYY..ZZZZZZ | DIMEDA | Đề nghị cấp Mã hãng sản xuất và Mã VTYT | 1 cái/ túi | Cái | 40 | 400000 | 16000000 | Công ty TNHH dược phẩm và thiết bị y tế Anh Đức
-2: 10185; -3: GB593.3; -4: N07.06.040; -5: Vít cứng 3.5mm tự taro; -6: Vít cứng 3.5mm tự taro; -8: DIMEDA/ ĐỨC; -9: DIMEDA; -10: ĐỨC |  | Vít cứng 3.5mm tự taro dài 30 mm | N07.06.040.YYY..ZZZZZZ | DIMEDA | Đề nghị cấp Mã hãng sản xuất và Mã VTYT | 1 cái/ túi | Cái | 40 | 400000 | 16000000 | Công ty TNHH dược phẩm và thiết bị y tế Anh Đức
-2: 10186; -3: GB593.3; -4: N07.06.040; -5: Vít cứng 3.5mm tự taro; -6: Vít cứng 3.5mm tự taro; -8: DIMEDA/ ĐỨC; -9: DIMEDA; -10: ĐỨC |  | Vít cứng 3.5mm tự taro dài 32 mm | N07.06.040.YYY..ZZZZZZ | DIMEDA | Đề nghị cấp Mã hãng sản xuất và Mã VTYT | 1 cái/ túi | Cái | 40 | 400000 | 16000000 | Công ty TNHH dược phẩm và thiết bị y tế Anh Đức
-2: 10187; -3: GB593.3; -4: N07.06.040; -5: Vít cứng 3.5mm tự taro; -6: Vít cứng 3.5mm tự taro; -8: DIMEDA/ ĐỨC; -9: DIMEDA; -10: ĐỨC |  | Vít cứng 3.5mm tự taro dài 34 mm | N07.06.040.YYY..ZZZZZZ | DIMEDA | Đề nghị cấp Mã hãng sản xuất và Mã VTYT | 1 cái/ túi | Cái | 40 | 400000 | 16000000 | Công ty TNHH dược phẩm và thiết bị y tế Anh Đức
-2: 10188; -3: GB593.3; -4: N07.06.040; -5: Vít cứng 3.5mm tự taro; -6: Vít cứng 3.5mm tự taro; -8: DIMEDA/ ĐỨC; -9: DIMEDA; -10: ĐỨC |  | Vít cứng 3.5mm tự taro dài 36 mm | N07.06.040.YYY..ZZZZZZ | DIMEDA | Đề nghị cấp Mã hãng sản xuất và Mã VTYT | 1 cái/ túi | Cái | 40 | 400000 | 16000000 | Công ty TNHH dược phẩm và thiết bị y tế Anh Đức
-2: 10189; -3: GB593.3; -4: N07.06.040; -5: Vít cứng 3.5mm tự taro; -6: Vít cứng 3.5mm tự taro; -8: DIMEDA/ ĐỨC; -9: DIMEDA; -10: ĐỨC |  | Vít cứng 3.5mm tự taro dài 38 mm | N07.06.040.YYY..ZZZZZZ | DIMEDA | Đề nghị cấp Mã hãng sản xuất và Mã VTYT | 1 cái/ túi | Cái | 40 | 400000 | 16000000 | Công ty TNHH dược phẩm và thiết bị y tế Anh Đức
-2: 10190; -3: GB593.3; -4: N07.06.040; -5: Vít cứng 3.5mm tự taro; -6: Vít cứng 3.5mm tự taro; -8: DIMEDA/ ĐỨC; -9: DIMEDA; -10: ĐỨC |  | Vít cứng 3.5mm tự taro dài 40 mm | N07.06.040.YYY..ZZZZZZ | DIMEDA | Đề nghị cấp Mã hãng sản xuất và Mã VTYT | 1 cái/ túi | Cái | 40 | 400000 | 16000000 | Công ty TNHH dược phẩm và thiết bị y tế Anh Đức
-2: 10191; -3: GB593.3; -4: N07.06.040; -5: Vít cứng 3.5mm tự taro; -6: Vít cứng 3.5mm tự taro; -8: DIMEDA/ ĐỨC; -9: DIMEDA; -10: ĐỨC |  | Vít cứng 3.5mm tự taro dài 42 mm | N07.06.040.YYY..ZZZZZZ | DIMEDA | Đề nghị cấp Mã hãng sản xuất và Mã VTYT | 1 cái/ túi | Cái | 40 | 400000 | 16000000 | Công ty TNHH dược phẩm và thiết bị y tế Anh Đức
-2: 10192; -3: GB593.3; -4: N07.06.040; -5: Vít cứng 3.5mm tự taro; -6: Vít cứng 3.5mm tự taro; -8: DIMEDA/ ĐỨC; -9: DIMEDA; -10: ĐỨC |  | Vít cứng 3.5mm tự taro dài 44 mm | N07.06.040.YYY..ZZZZZZ | DIMEDA | Đề nghị cấp Mã hãng sản xuất và Mã VTYT | 1 cái/ túi | Cái | 40 | 400000 | 16000000 | Công ty TNHH dược phẩm và thiết bị y tế Anh Đức
-2: 10193; -3: GB593.3; -4: N07.06.040; -5: Vít cứng 3.5mm tự taro; -6: Vít cứng 3.5mm tự taro; -8: DIMEDA/ ĐỨC; -9: DIMEDA; -10: ĐỨC |  | Vít cứng 3.5mm tự taro dài 46 mm | N07.06.040.YYY..ZZZZZZ | DIMEDA | Đề nghị cấp Mã hãng sản xuất và Mã VTYT | 1 cái/ túi | Cái | 40 | 400000 | 16000000 | Công ty TNHH dược phẩm và thiết bị y tế Anh Đức
-2: 10194; -3: GB593.3; -4: N07.06.040; -5: Vít cứng 3.5mm tự taro; -6: Vít cứng 3.5mm tự taro; -8: DIMEDA/ ĐỨC; -9: DIMEDA; -10: ĐỨC |  | Vít cứng 3.5mm tự taro dài 48 mm | N07.06.040.YYY..ZZZZZZ | DIMEDA | Đề nghị cấp Mã hãng sản xuất và Mã VTYT | 1 cái/ túi | Cái | 40 | 400000 | 16000000 | Công ty TNHH dược phẩm và thiết bị y tế Anh Đức
-2: 10195; -3: GB593.3; -4: N07.06.040; -5: Vít cứng 3.5mm tự taro; -6: Vít cứng 3.5mm tự taro; -8: DIMEDA/ ĐỨC; -9: DIMEDA; -10: ĐỨC |  | Vít cứng 3.5mm tự taro dài 50 mm | N07.06.040.YYY..ZZZZZZ | DIMEDA | Đề nghị cấp Mã hãng sản xuất và Mã VTYT | 1 cái/ túi | Cái | 40 | 400000 | 16000000 | Công ty TNHH dược phẩm và thiết bị y tế Anh Đức
10196 | GB593.3 | N07.06.040 | Vít dùng cho nẹp xương sọ 1.6mm tự khoan | Vít dùng cho nẹp xương sọ 1.6mm tự khoan | Chất liệu titanum - Đường kính vít: 1.6 mm - Chiều dài vít: 4.0, 5.0, 6.0 mm - Đầu vít hình chữ thập - Vít tự khoan, tự taro - Đường rãnh trên thân vít □ | DIMEDA/ ĐỨC | DIMEDA | ĐỨC | [7 empty] | 0 | 0 | 0
-2: 10197; -3: GB593.3; -4: N07.06.040; -5: Vít dùng cho nẹp xương sọ 1.6mm tự khoan; -6: Vít dùng cho nẹp xương sọ 1.6mm tự khoan; -8: DIMEDA/ ĐỨC; -9: DIMEDA; -10: ĐỨC |  | Vít dùng cho nẹp xương sọ 1.6mm tự khoan dài 4mm | N07.06.040.YYY..ZZZZZZ | DIMEDA | Đề nghị cấp Mã hãng sản xuất và Mã VTYT | 5 cái/ túi | Cái | 500 | 279000 | 139500000 | Công ty TNHH dược phẩm và thiết bị y tế Anh Đức
-2: 10198; -3: GB593.3; -4: N07.06.040; -5: Vít dùng cho nẹp xương sọ 1.6mm tự khoan; -6: Vít dùng cho nẹp xương sọ 1.6mm tự khoan; -8: DIMEDA/ ĐỨC; -9: DIMEDA; -10: ĐỨC |  | Vít dùng cho nẹp xương sọ 1.6mm tự khoan dài 5mm | N07.06.040.YYY..ZZZZZZ | DIMEDA | Đề nghị cấp Mã hãng sản xuất và Mã VTYT | 5 cái/ túi | Cái | 500 | 279000 | 139500000 | Công ty TNHH dược phẩm và thiết bị y tế Anh Đức
-2: 10199; -3: GB593.3; -4: N07.06.040; -5: Vít dùng cho nẹp xương sọ 1.6mm tự khoan; -6: Vít dùng cho nẹp xương sọ 1.6mm tự khoan; -8: DIMEDA/ ĐỨC; -9: DIMEDA; -10: ĐỨC |  | Vít dùng cho nẹp xương sọ 1.6mm tự khoan dài 6mm | N07.06.040.YYY..ZZZZZZ | DIMEDA | Đề nghị cấp Mã hãng sản xuất và Mã VTYT | 5 cái/ túi | Cái | 500 | 279000 | 139500000 | Công ty TNHH dược phẩm và thiết bị y tế Anh Đức
10200 | GB593.3 | N07.06.040 | Vít tiêu chuẩn hàm dưới | Vít tiêu chuẩn hàm dưới | Vít tiêu chuẩn hàm dưới hợp kim titanium ,đường kính 2.4mm - Kích thước dài từ 4,5,6,8,10,12,14,16,18,20,22 - Đầu vít thiết kế bằng phẳng hình chữ thập. - Rãnh bắt vít sâu giúp bắt vít nhanh , chắc chắn.. ( Chất liệu Hợp kim Titanium) | DIMEDA/ ĐỨC | DIMEDA | ĐỨC | [7 empty] | 0 | 0 | 0
-2: 10201; -3: GB593.3; -4: N07.06.040; -5: Vít tiêu chuẩn hàm dưới; -6: Vít tiêu chuẩn hàm dưới; -8: DIMEDA/ ĐỨC; -9: DIMEDA; -10: ĐỨC |  | Vít tiêu chuẩn hàm dưới 2.4mm dài 4 mm | N07.06.040.YYY..ZZZZZZ | DIMEDA | Đề nghị cấp Mã hãng sản xuất và Mã VTYT | 5 cái/ túi | Cái | 500 | 320000 | 160000000 | Công ty TNHH dược phẩm và thiết bị y tế Anh Đức
-2: 10202; -3: GB593.3; -4: N07.06.040; -5: Vít tiêu chuẩn hàm dưới; -6: Vít tiêu chuẩn hàm dưới; -8: DIMEDA/ ĐỨC; -9: DIMEDA; -10: ĐỨC |  | Vít tiêu chuẩn hàm dưới 2.4mm dài 5 mm | N07.06.040.YYY..ZZZZZZ
-2: 10203; -3: GB593.3; -4: N07.06.040; -5: Vít tiêu chuẩn hàm dưới; -6: Vít tiêu chuẩn hàm dưới; -8: DIMEDA/ ĐỨC; -9: DIMEDA; -10: ĐỨC |  | Vít tiêu chuẩn hàm dưới 2.4mm dài 6 mm | N07.06.040.YYY..ZZZZZZ | DIMEDA | Đề nghị cấp Mã hãng sản xuất và Mã VTYT | 5 cái/ túi | Cái | 500 | 320000 | 160000000 | Công ty TNHH dược phẩm và thiết bị y tế Anh Đức
-2: 10204; -3: GB593.3; -4: N07.06.040; -5: Vít tiêu chuẩn hàm dưới; -6: Vít tiêu chuẩn hàm dưới; -8: DIMEDA/ ĐỨC; -9: DIMEDA; -10: ĐỨC |  | Vít tiêu chuẩn hàm dưới 2.4mm dài 8 mm | N07.06.040.YYY..ZZZZZZ | DIMEDA | Đề nghị cấp Mã hãng sản xuất và Mã VTYT | 5 cái/ túi | Cái | 500 | 320000 | 160000000 | Công ty TNHH dược phẩm và thiết bị y tế Anh Đức
-2: 10205; -3: GB593.3; -4: N07.06.040; -5: Vít tiêu chuẩn hàm dưới; -6: Vít tiêu chuẩn hàm dưới; -8: DIMEDA/ ĐỨC; -9: DIMEDA; -10: ĐỨC |  | Vít tiêu chuẩn hàm dưới 2.4mm dài 10 mm | N07.06.040.YYY..ZZZZZZ | DIMEDA | Đề nghị cấp Mã hãng sản xuất và Mã VTYT | 5 cái/ túi | Cái | 500 | 320000 | 160000000 | Công ty TNHH dược phẩm và thiết bị y tế Anh Đức
-2: 10206; -3: GB593.3; -4: N07.06.040; -5: Vít tiêu chuẩn hàm dưới; -6: Vít tiêu chuẩn hàm dưới; -8: DIMEDA/ ĐỨC; -9: DIMEDA; -10: ĐỨC |  | Vít tiêu chuẩn hàm dưới 2.4mm dài 12 mm | N07.06.040.YYY..ZZZZZZ | DIMEDA | Đề nghị cấp Mã hãng sản xuất và Mã VTYT | 5 cái/ túi | Cái | 500 | 320000 | 160000000 | Công ty TNHH dược phẩm và thiết bị y tế Anh Đức
-2: 10207; -3: GB593.3; -4: N07.06.040; -5: Vít tiêu chuẩn hàm dưới; -6: Vít tiêu chuẩn hàm dưới; -8: DIMEDA/ ĐỨC; -9: DIMEDA; -10: ĐỨC |  | Vít tiêu chuẩn hàm dưới 2.4mm dài 14 mm | N07.06.040.YYY..ZZZZZZ | DIMEDA | Đề nghị cấp Mã hãng sản xuất và Mã VTYT | 5 cái/ túi | Cái | 500 | 320000 | 160000000 | Công ty TNHH dược phẩm và thiết bị y tế Anh Đức
-2: 10208; -3: GB593.3; -4: N07.06.040; -5: Vít tiêu chuẩn hàm dưới; -6: Vít tiêu chuẩn hàm dưới; -8: DIMEDA/ ĐỨC; -9: DIMEDA; -10: ĐỨC |  | Vít tiêu chuẩn hàm dưới 2.4mm dài 16 mm | N07.06.040.YYY..ZZZZZZ | DIMEDA | Đề nghị cấp Mã hãng sản xuất và Mã VTYT | 5 cái/ túi | Cái | 500 | 320000 | 160000000 | Công ty TNHH dược phẩm và thiết bị y tế Anh Đức
-2: 10209; -3: GB593.3; -4: N07.06.040; -5: Vít tiêu chuẩn hàm dưới; -6: Vít tiêu chuẩn hàm dưới; -8: DIMEDA/ ĐỨC; -9: DIMEDA; -10: ĐỨC |  | Vít tiêu chuẩn hàm dưới 2.4mm dài 18 mm | N07.06.040.YYY..ZZZZZZ | DIMEDA | Đề nghị cấp Mã hãng sản xuất và Mã VTYT | 5 cái/ túi | Cái | 500 | 320000 | 160000000 | Công ty TNHH dược phẩm và thiết bị y tế Anh Đức
-2: 10210; -3: GB593.3; -4: N07.06.040; -5: Vít tiêu chuẩn hàm dưới; -6: Vít tiêu chuẩn hàm dưới; -8: DIMEDA/ ĐỨC; -9: DIMEDA; -10: ĐỨC |  | Vít tiêu chuẩn hàm dưới 2.4mm dài 20 mm | N07.06.040.YYY..ZZZZZZ | DIMEDA | Đề nghị cấp Mã hãng sản xuất và Mã VTYT | 5 cái/ túi | Cái | 500 | 320000 | 160000000 | Công ty TNHH dược phẩm và thiết bị y tế Anh Đức
-2: 10211; -3: GB593.3; -4: N07.06.040; -5: Vít tiêu chuẩn hàm dưới; -6: Vít tiêu chuẩn hàm dưới; -8: DIMEDA/ ĐỨC; -9: DIMEDA; -10: ĐỨC |  | Vít tiêu chuẩn hàm dưới 2.4mm dài 22 mm | N07.06.040.YYY..ZZZZZZ | DIMEDA | Đề nghị cấp Mã hãng sản xuất và Mã VTYT | 5 cái/ túi | Cái | 500 | 320000 | 160000000 | Công ty TNHH dược phẩm và thiết bị y tế Anh Đức
10212 | GB556.2 | N07.06.040 | Vít đường kính 3.5 các cỡ | Vít đường kính 3.5 các cỡ | Vật liệu hợp kim titan mạ màu phân biệt, đường kính 3.5mm, đường kính lõi vít 2.7mm, đường kính đầu vít khóa 4.7mm. Chiều dài từ 10mm đến 90mm chia làm 29 loại chiều dài. | DIMEDA/ ĐỨC | DIMEDA | ĐỨC | [7 empty] | Vít đường kính 3.5, chiều dài 10mm đến 90mm | N07.06.040.YYY..ZZZZZZ | DIMEDA | Đề nghị cấp Mã hãng sản xuất và Mã VTYT | 1 cái/ túi | Cái | 160 | 560000 | 89600000 | Công ty TNHH dược phẩm và thiết bị y tế Anh Đức
10213 | GB557.2 | N07.06.040 | Vít đường kính 3.5 các cỡ . | Vít đường kính 3.5 các cỡ . | Vật liệu hợp kim titan mạ màu phân biệt, đường kính 3.5mm, đường kính lõi vít 2.7mm, đường kính đầu vít khóa 4.7mm. Chiều dài từ 10mm đến 90mm chia làm 29 loại chiều dài. | DIMEDA/ ĐỨC | DIMEDA | ĐỨC | [7 empty] | Vít đường kính 3.5, chiều dài 10mm đến 90mm | N07.06.040.YYY..ZZZZZZ | DIMEDA | Đề nghị cấp Mã hãng sản xuất và Mã VTYT | 1 cái/ túi | Cái | 160 | 560000 | 89600000 | Công ty TNHH dược phẩm và thiết bị y tế Anh Đức
10214 | GB558.2 | N07.06.040 | Vít đường kính 3.5 các cỡ. | Vít đường kính 3.5 các cỡ. | Vật liệu hợp kim titan mạ màu phân biệt, đường kính 3.5mm, đường kính lõi vít 2.7mm, đường kính đầu vít khóa 4.7mm. Chiều dài từ 10mm đến 90mm chia làm 29 loại chiều dài. | DIMEDA/ ĐỨC | DIMEDA | ĐỨC | [7 empty] | Vít đường kính 3.5, chiều dài 10mm đến 90mm | N07.06.040.YYY..ZZZZZZ | DIMEDA | Đề nghị cấp Mã hãng sản xuất và Mã VTYT | 1 cái/ túi | Cái | 340 | 560000 | 190400000 | Công ty TNHH dược phẩm và thiết bị y tế Anh Đức
10215 | GB593.2 | N07.06.040 | Vít khóa 2.7mm/ 3.5mm | Vít khóa 2.7mm/ 3.5mm | Bao gồm 6 vít khóa 2.7mm hoặc vít khóa 3.5mm. Vít khóa 2.7mm: đk vít 2.7mm, đk mũ vít 3.5mm, bước ren 1.0mm, đk lõi vít 2.0mm, dài từ 6mm đến 40mm. . Vít khóa 3.5mm: đk vít 3.5mm, đk mũ vít 5.0mm, bước ren 1.0mm, đk lõi vít 2.8mm, dài từ 14mm đến 60mm. Chất liệu hợp kim titanium. | DIMEDA/ ĐỨC | DIMEDA | ĐỨC | [7 empty] | 0 | 0 | 0 |  | 1 cái/ túi | Cái | 120 | 560000 | 67200000 | Công ty TNHH dược phẩm và thiết bị y tế Anh Đức
-2: 10216; -3: GB593.2; -4: N07.06.040; -5: Vít khóa 2.7mm/ 3.5mm; -6: Vít khóa 2.7mm/ 3.5mm; -8: DIMEDA/ ĐỨC; -9: DIMEDA; -10: ĐỨC |  | Vít khóa 2.7mm | N07.06.040.YYY.ZZZZZZ |  |  | 1 cái/ túi | Cái | 120 | 560000 | 67200000 | Công ty TNHH dược phẩm và thiết bị y tế Anh Đức
-2: 10217; -3: GB593.2; -4: N07.06.040; -5: Vít khóa 2.7mm/ 3.5mm; -6: Vít khóa 2.7mm/ 3.5mm; -8: DIMEDA/ ĐỨC; -9: DIMEDA; -10: ĐỨC |  | Vít khóa 3.5mm | N07.06.040.YYY.ZZZZZZ |  |  | 1 cái/ túi | Cái | 120 | 560000 | 67200000 | Công ty TNHH dược phẩm và thiết bị y tế Anh Đức
10218 | GB559.2 | N07.06.040 | Vít khóa cứng Titan 5.0mm tự ta rô, các cỡ . | Vít khóa cứng Titan 5.0mm tự ta rô, các cỡ . | Vật liệu hợp kim titan mạ màu phân biệt, đường kính 5.0mm, đường kính lõi vít 3.9mm, đường kính đầu vít khóa 6.5mm. Chiều dài từ 14mm đến 90mm chia làm 27 loại chiều dài. | DIMEDA/ ĐỨC | DIMEDA | ĐỨC | [7 empty] | Vít khóa cứng Titan 5.0mm tự ta rô dài 14 mm | N07.06.040.YYY.ZZZZZZ | DIMEDA |  | 1 cái/ túi | Cái | 200 | 650000 | 130000000 | Công ty TNHH dược phẩm và thiết bị y tế Anh Đức
10219 | K266 | N07.04.070 | Lưới chữa thoát vị bẹn rốn, thành bụng | Lưới điều trị thoát vị Duzey polypropylene Mesh (lưới thường) cỡ 15x15cm | * Chất liệu: Sợi Monofilament Polypropylene, kích thước 15x15cm * độ dày 0.3-0,6mm chịu được áp lực và kháng lực cao. * Kích thước lỗ: 0.7mm, * Trọng lượng: 57(g/m2), * Độ bền (Lực căng đứt): 533,2 (daN/m, Độ bền kéo chéo (Lực căng kéo chéo): 547,6 (daN/m) không dính, trong suốt, mềm mại, chắc chắn. | Duzey/ Thổ Nhĩ Kỳ | Duzey | Thổ Nhĩ Kỳ | [7 empty] | Lưới điều trị thoát vị Duzey polypropylene Mesh (lưới thường) cỡ 15x15cm | N07.04.070.YYY.ZZZZZZ | Duzey |  | 1 miếng/ 1 túi | Miếng | 192 | 565250 | 108528000 | Công ty CP thiết bị VTYT Thanh Hóa
10220 | K267 | N07.04.070 | Lưới chữa thoát vị bẹn | Lưới điều trị thoát vị Duzey polypropylene Mesh (lưới thường) cỡ 7.5x15cm | * Chất liệu: Sợi Monofilament Polypropylene, kích thước 7.5x15cm * độ dày 0.3-0,6mm chịu được áp lực và kháng lực cao. * Kích thước lỗ: 0.7mm, * Trọng lượng: 57(g/m2), * Độ bền (Lực căng đứt): 533,2 (daN/m, Độ bền kéo chéo (Lực căng kéo chéo): 547,6 (daN/m) không dính, trong suốt, mềm mại, chắc chắn. | Duzey/ Thổ Nhĩ Kỳ | Duzey | Thổ Nhĩ Kỳ | [7 empty] | Lưới điều trị thoát vị Duzey polypropylene Mesh (lưới thường) cỡ 7.5x15cm | N07.04.070.YYY.ZZZZZZ | Duzey |  | 1 miếng/ 1 túi | Miếng | 641 | 405250 | 259765250 | Công ty CP thiết bị VTYT Thanh Hóa
10221 | N07.01.330 | N07.01.330 | Dụng cụ lấy dị vật chất liệu Nitinol nhớ hình dạng thòng lọng đường kính 5 đến 35mm | Dụng cụ lấy dị vật Goose Neck Snare | Vòng kim loại nitinol nhớ hình dạng thòng lọng, đường kính 5 tới 35mm, gắn trên dây đẩy 65cm hoặc120cm, chiều dài catheter 48 cm hoặc 102cm. Sử dụng để lấy dị vật ra khỏi mạch máu não, dễ đẩy và kéo, cản quang tốt, an toàn | EV3 Inc/ Mỹ | EV3 Inc | Mỹ | Dụng cụ lấy dị vật Gooseneck Snare | N07.01.330.077.000002 | Gooseneck Snare |  |  |  |  | Dụng cụ lấy dị vật Gooseneck Snare | N07.01.330.077.000002 | Gooseneck Snare |  | 1 cái/hộp | Cái | 2 | 10800000 | 21600000 | Công ty TNHH thương mại và tổng hợp Vinatrading
10222 | G375 | N07.01.270 | Dây dẫn can thiệp mạch vành | SAMURAI | Chất liệu thép không gỉ đáp ứng khả năng xoắn 1:1, bền và giữ hình dạng ban đầu tốt, khả năng quan sát và đẩy tốt trong các đoạn tổn thương gập góc, khó. Đầu gần phủ PTFE, đầu xa phủ toàn bộ hydrophilic trên coil. Có 2 loại Tip load: 0,5 gf và 1,2 gf, chiều dài coil tương ứng là 20cm và 24cm. Đầu chắn xạ 4cm. Đường kính 0.014". Chiều dài: 190cm và 300cm. | Hãng sản xuất: FMD. Co., Ltd; Nước sản xuất: Nhật Bản (Hãng, nước chủ sở hữu: Boston Scientific/Mỹ) | FMD. Co., Ltd | Nhật Bản | [7 empty] | 0 | 0 | 0 |  | 05 cái/ hộp | Cái | 60 | 2850000 | 171000000 | Công ty TNHH thương mại và dịch vụ Việt Thắng
-2: 10223; -3: G375; -4: N07.01.270; -5: Dây dẫn can thiệp mạch vành; -6: SAMURAI; -8: Hãng sản xuất: FMD. Co., Ltd; Nước sản xuất: Nhật Bản (Hãng, nước chủ sở hữu: Boston Scientific/Mỹ); -9: FMD. Co., Ltd; -10: Nhật Bản |  | SAMURAI- 190cm | N07.01.270.YYY.ZZZZZZ | FMD. Co., Ltd |  | 05 cái/ hộp | Cái | 60 | 2850000 | 171000000 | Công ty TNHH thương mại và dịch vụ Việt Thắng
-2: 10224; -3: G375; -4: N07.01.270; -5: Dây dẫn can thiệp mạch vành; -6: SAMURAI; -8: Hãng sản xuất: FMD. Co., Ltd; Nước sản xuất: Nhật Bản (Hãng, nước chủ sở hữu: Boston Scientific/Mỹ); -9: FMD. Co., Ltd; -10: Nhật Bản |  | SAMURAI- 300cm | N07.01.270.YYY.ZZZZZZ | FMD. Co., Ltd |  | 05 cái/ hộp | Cái | 60 | 2850000 | 171000000 | Công ty TNHH thương mại và dịch vụ Việt Thắng
10225 | GB499.1 | N08.00.410 | Bột khô đậm đặc chạy thận nhân tạo | Bột khô đậm đặc chạy thận nhân tạo Granudial AF15 | -Na+ mmol/L: 138.00 - K+ mmol/L: 2.00 - Ca++ mmol/L: 1.75 - Mg++ mmol/L: 0.50 - Cl¯ mmol/L: 106.50 - HCO¯³ mmol/L: 32.00 - Acetate¯ mmol/L: 6.00 | Fresenius Medical care/ Pháp | Fresenius Medical care | Pháp | [7 empty] | Bột khô đậm đặc chạy thận nhân tạo Granudial AF15 | N08.00.410.YYY.ZZZZZZ | Fresenius Medical care |  | Thùng / 05 gói (1 thùng pha được 100 lít dịch A) | Kg | 60000 | 80850 | 4851000000 | Liên danh Hà Nội - Thanh Dược
10226 | GB499.2 | N08.00.410 | Bột khô đậm đặc chạy thận nhân tạo | Bột khô đậm đặc chạy thận nhân tạo Granudial BI 84 | - Na+ mmol/L: 1000 - HCO¯³ mmol/L: 1000 | Fresenius Medical care/ Pháp | Fresenius Medical care | Pháp | [7 empty] | Bột khô đậm đặc chạy thận nhân tạo Granudial BI 84 | N08.00.410.YYY.ZZZZZZ | Fresenius Medical care |  | Thùng / 04 gói (1thùng pha được 400 lít dịch B ) | Kg | 25000 | 157920 | 3948000000 | Liên danh Hà Nội - Thanh Dược
10227 | K269 | N07.04.100 | Rọ kéo sỏi | Rọ lấy sỏi Nitinol | Rọ được làm từ chất liệu Nitinol thiết kế 4 dây. Đường kính vỏ ngoài 3Fr,dài 90cm Chất liệu vỏ làm bằng polypropylene. Tay cầm bằng nhựa ABS. Bằng vật liệu Nitinol độ dẻo cao. Xoay được 360 độ. Tay cầm có thể tháo - lắp. Tay cầm có bề mặt chống trượt. | Geotek/ Thổ Nhĩ Kỳ | Geotek | Thổ Nhĩ Kỳ | [7 empty] | Rọ lấy sỏi Nitinol | N07.04.100.YYY.ZZZZZZ | Geotek |  | 1 cái/ 1 hộp | Cái | 39 | 1950000 | 76050000 | Công ty CP thiết bị VTYT Thanh Hóa
10228 | K272 | N07.04.100 | Rọ lấy sỏi niệu quản | Rọ lấy sỏi Nitinol | Rọ được làm từ chất liệu Nitinol thiết kế 4 dây. Đường kính vỏ ngoài 1.9Fr, 2.2Fr 3- 5Fr, Chiều dài làm việc 90cm và 110cm. Chất liệu vỏ làm bằng polypropylene. Tay cầm bằng nhựa ABS. | Geotek/ Thổ Nhĩ Kỳ | Geotek | Thổ Nhĩ Kỳ | [7 empty] | 0 | 0 | 0 |  | 1 cái/ 1 hộp | Cái | 51 | 1950000 | 99450000 | Công ty CP thiết bị VTYT Thanh Hóa
-2: 10229; -3: K272; -4: N07.04.100; -5: Rọ lấy sỏi niệu quản; -6: Rọ lấy sỏi Nitinol; -8: Geotek/ Thổ Nhĩ Kỳ; -9: Geotek; -10: Thổ Nhĩ Kỳ |  | Rọ lấy sỏi Nitinol- 1,9Fr | N07.04.100.YYY.ZZZZZZ |  |  | 1 cái/ 1 hộp | Cái | 51 | 1950000 | 99450000 | Công ty CP thiết bị VTYT Thanh Hóa
-2: 10230; -3: K272; -4: N07.04.100; -5: Rọ lấy sỏi niệu quản; -6: Rọ lấy sỏi Nitinol; -8: Geotek/ Thổ Nhĩ Kỳ; -9: Geotek; -10: Thổ Nhĩ Kỳ |  | Rọ lấy sỏi Nitinol- 2,2Fr | N07.04.100.YYY.ZZZZZZ |  |  | 1 cái/ 1 hộp | Cái | 51 | 1950000 | 99450000 | Công ty CP thiết bị VTYT Thanh Hóa
-2: 10231; -3: K272; -4: N07.04.100; -5: Rọ lấy sỏi niệu quản; -6: Rọ lấy sỏi Nitinol; -8: Geotek/ Thổ Nhĩ Kỳ; -9: Geotek; -10: Thổ Nhĩ Kỳ |  | Rọ lấy sỏi Nitinol- 3Fr | N07.04.100.YYY.ZZZZZZ |  |  | 1 cái/ 1 hộp | Cái | 51 | 1950000 | 99450000 | Công ty CP thiết bị VTYT Thanh Hóa
-2: 10232; -3: K272; -4: N07.04.100; -5: Rọ lấy sỏi niệu quản; -6: Rọ lấy sỏi Nitinol; -8: Geotek/ Thổ Nhĩ Kỳ; -9: Geotek; -10: Thổ Nhĩ Kỳ |  | Rọ lấy sỏi Nitinol- 4Fr | N07.04.100.YYY.ZZZZZZ |  |  | 1 cái/ 1 hộp | Cái | 51 | 1950000 | 99450000 | Công ty CP thiết bị VTYT Thanh Hóa
-2: 10233; -3: K272; -4: N07.04.100; -5: Rọ lấy sỏi niệu quản; -6: Rọ lấy sỏi Nitinol; -8: Geotek/ Thổ Nhĩ Kỳ; -9: Geotek; -10: Thổ Nhĩ Kỳ |  | Rọ lấy sỏi Nitinol- 5Fr | N07.04.100.YYY.ZZZZZZ |  |  | 1 cái/ 1 hộp | Cái | 51 | 1950000 | 99450000 | Công ty CP thiết bị VTYT Thanh Hóa
10234 | G441 | N07.01.270 | Dây dẫn đường | Dây dẫn chụp mạch vành Hanaco Excellent Wire | - Mô tả: Dây dẫn chụp mạch vành phủ lớp ái nước - Kích cỡ: đường kính 0.025'', 0.035", 0.038", đầu cong, đầu chữ J, đầu thẳng. Dài 150cm, 180cm, 200cm. - Chất liệu: cấu tạo bởi vật liệu có tính đàn hồi - Tiêu chuẩn kỹ thuật: đầu tip mềm dẻo, linh hoạt, độ trơn | Hanaco Medical Co., Ltd./Nhật Bản | Hanaco Medical Co., Ltd. | Nhật Bản | [7 empty] | 0 | 0 | 0 |  | 01 cái/ gói | Cái | 50 | 600000 | 30000000 | Công ty CP thiết bị VTYT Thanh Hóa
-2: 10235; -3: G441; -4: N07.01.270; -5: Dây dẫn đường; -6: Dây dẫn chụp mạch vành Hanaco Excellent Wire; -8: Hanaco Medical Co., Ltd./Nhật Bản; -9: Hanaco Medical Co., Ltd.; -10: Nhật Bản |  | Dây dẫn chụp mạch vành Hanaco Excellent Wire-0.025'' | N07.01.270.YYY.ZZZZZZ |  |  | 01 cái/ gói | Cái | 50 | 600000 | 30000000 | Công ty CP thiết bị VTYT Thanh Hóa
-2: 10236; -3: G441; -4: N07.01.270; -5: Dây dẫn đường; -6: Dây dẫn chụp mạch vành Hanaco Excellent Wire; -8: Hanaco Medical Co., Ltd./Nhật Bản; -9: Hanaco Medical Co., Ltd.; -10: Nhật Bản |  | Dây dẫn chụp mạch vành Hanaco Excellent Wire-0.035" | N07.01.270.YYY.ZZZZZZ |  |  | 01 cái/ gói | Cái | 50 | 600000 | 30000000 | Công ty CP thiết bị VTYT Thanh Hóa
-2: 10237; -3: G441; -4: N07.01.270; -5: Dây dẫn đường; -6: Dây dẫn chụp mạch vành Hanaco Excellent Wire; -8: Hanaco Medical Co., Ltd./Nhật Bản; -9: Hanaco Medical Co., Ltd.; -10: Nhật Bản |  | Dây dẫn chụp mạch vành Hanaco Excellent Wire-0.038" | N07.01.270.YYY.ZZZZZZ |  |  | 01 cái/ gói | Cái | 50 | 600000 | 30000000 | Công ty CP thiết bị VTYT Thanh Hóa
10238 | G443 | N07.01.270 | Dây dẫn chẩn đoán mạch vành 0,035 dài 150cm | Dây dẫn chụp mạch vành Hanaco Excellent Wire | - Mô tả: Dây dẫn chụp mạch vành phủ lớp ái nước - Kích cỡ: đường kính 0.025'', 0.035", 0.038", đầu cong, đầu chữ J, đầu thẳng. Dài 150cm, 180cm, 200cm. - Chất liệu: cấu tạo bởi vật liệu có tính đàn hồi - Tiêu chuẩn kỹ thuật: đầu tip mềm dẻo, linh hoạt, độ trơn | Hanaco Medical Co., Ltd./Nhật Bản | Hanaco Medical Co., Ltd. | Nhật Bản | [7 empty] | Dây dẫn chụp mạch vành Hanaco Excellent Wire 0.035 inch dài 150cm |  | Hanaco Medical Co., Ltd. |  | 01 Cái/ Hộp | Cái | 20 | 600000 | 12000000 | Công ty CP thiết bị VTYT Thanh Hóa
-2: 10239; -3: G443; -4: N07.01.270; -5: Dây dẫn chẩn đoán mạch vành 0,035 dài 150cm; -6: Dây dẫn chụp mạch vành Hanaco Excellent Wire; -8: Hanaco Medical Co., Ltd./Nhật Bản; -9: Hanaco Medical Co., Ltd.; -10: Nhật Bản |  | Dây dẫn chụp mạch vành Hanaco Excellent Wire-0.025'' | N07.01.270.YYY.ZZZZZZ |  |  | 01 Cái/ Hộp | Cái | 20 | 600000 | 12000000 | Công ty CP thiết bị VTYT Thanh Hóa
-2: 10240; -3: G443; -4: N07.01.270; -5: Dây dẫn chẩn đoán mạch vành 0,035 dài 150cm; -6: Dây dẫn chụp mạch vành Hanaco Excellent Wire; -8: Hanaco Medical Co., Ltd./Nhật Bản; -9: Hanaco Medical Co., Ltd.; -10: Nhật Bản |  | Dây dẫn chụp mạch vành Hanaco Excellent Wire-0.035" | N07.01.270.YYY.ZZZZZZ |  |  | 01 Cái/ Hộp | Cái | 20 | 600000 | 12000000 | Công ty CP thiết bị VTYT Thanh Hóa
-2: 10241; -3: G443; -4: N07.01.270; -5: Dây dẫn chẩn đoán mạch vành 0,035 dài 150cm; -6: Dây dẫn chụp mạch vành Hanaco Excellent Wire; -8: Hanaco Medical Co., Ltd./Nhật Bản; -9: Hanaco Medical Co., Ltd.; -10: Nhật Bản |  | Dây dẫn chụp mạch vành Hanaco Excellent Wire-0.038" | N07.01.270.YYY.ZZZZZZ |  |  | 01 Cái/ Hộp | Cái | 20 | 600000 | 12000000 | Công ty CP thiết bị VTYT Thanh Hóa
10242 | G468 | N07.02.080 | Quả lọc thận nhân tạo | Quả lọc thận nhân tạo SUPERB VRH150 | * Diện tích màng: 1,5m2 * Chất liệu màng: Polyethersulfone * KUF mL/h/mmHg (Hệ số siêu lọc) : 63 * Thể tích mồi: 89 ml - Độ dày màng (µ): 30 - Đường kính trong (µ): 200 -Qb = 200 ml/phút, Qd = 500 ml/phút, độ thanh thải (ml/phút): Ure: 193, Creatinine: 191, Phosphate: 182, Vitamin B12: 153 - Tiệt trùng: Beta Rays - Gamma | Hãng chủ sở hữu: Vermax - Anh, hãng sản xuất: Sar-Med - Ý | Hãng chủ sở hữu: Vermax - Anh, hãng sản xuất: Sar-Med | Ý | [7 empty] | Quả lọc thận nhân tạo SUPERB VRH150 | N07.02.080.YYY.ZZZZZZ | Hãng chủ sở hữu: Vermax - Anh, hãng sản xuất: Sar-Med |  | 01 quả/túi | Quả | 2000 | 360000 | 720000000 | Công ty CP thương mại và dược phẩm Tân Thành
10243 | G469 | N07.02.080 | Quả lọc thận nhân tạo | Quả lọc thận nhân tạo SUPERB VRH170 | * Diện tích màng: 1,7m2 * Chất liệu màng: Polyethersulfone * KUF mL/h/mmHg (Hệ số siêu lọc) : 69 * Thể tích mồi: 101 - Độ dày màng (µ): 30 - Đường kính trong (µ): 200 -Qb = 200 ml/phút, Qd = 500 ml/phút, độ thanh thải (ml/phút): Ure: 194, Creatinine: 193, Phosphate: 186, Vitamin B12: 156 - Tiệt trùng: Beta Rays - Gamma | Hãng chủ sở hữu: Vermax - Anh, hãng sản xuất: Sar-Med - Ý | Hãng chủ sở hữu: Vermax - Anh, hãng sản xuất: Sar-Med | Ý | [7 empty] | Quả lọc thận nhân tạo SUPERB VRH170 | N07.02.080.YYY.ZZZZZZ | Hãng chủ sở hữu: Vermax - Anh, hãng sản xuất: Sar-Med |  | 01 quả/túi | Quả | 2000 | 410000 | 820000000 | Công ty CP thương mại và dược phẩm Tân Thành
10244 | G370 | N07.01.240 | Bóng nong mạch ngoại vi | Ranger | Phủ thuốc Paclitaxel; nồng độ hấp thụ thuốc tối ưu trong mô chỉ 2µg/mm2. Đường kính: 2mm - 8mm; chiều dài: 30mm - 150mm. | Hãng sản xuất: Hemoteq AG; Nước sản xuất: Đức (Hãng, nước phân phối: Boston Scientific/Mỹ) | Hemoteq AG | ĐỨC | [7 empty] | 0 | 0 | 0 |  | 01 cái/ hộp | Cái | 5 | 30000000 | 150000000 | Công ty TNHH thương mại và dịch vụ Việt Thắng
-2: 10245; -3: G370; -4: N07.01.240; -5: Bóng nong mạch ngoại vi; -6: Ranger; -8: Hãng sản xuất: Hemoteq AG; Nước sản xuất: Đức (Hãng, nước phân phối: Boston Scientific/Mỹ); -9: Hemoteq AG; -10: ĐỨC |  | Ranger-2mm | N07.01.240.YYY.ZZZZZZ |  |  | 01 cái/ hộp | Cái | 5 | 30000000 | 150000000 | Công ty TNHH thương mại và dịch vụ Việt Thắng
-2: 10246; -3: G370; -4: N07.01.240; -5: Bóng nong mạch ngoại vi; -6: Ranger; -8: Hãng sản xuất: Hemoteq AG; Nước sản xuất: Đức (Hãng, nước phân phối: Boston Scientific/Mỹ); -9: Hemoteq AG; -10: ĐỨC |  | Ranger-2.5mm | N07.01.240.YYY.ZZZZZZ |  |  | 01 cái/ hộp | Cái | 5 | 30000000 | 150000000 | Công ty TNHH thương mại và dịch vụ Việt Thắng
-2: 10247; -3: G370; -4: N07.01.240; -5: Bóng nong mạch ngoại vi; -6: Ranger; -8: Hãng sản xuất: Hemoteq AG; Nước sản xuất: Đức (Hãng, nước phân phối: Boston Scientific/Mỹ); -9: Hemoteq AG; -10: ĐỨC |  | Ranger-3mm | N07.01.240.YYY.ZZZZZZ |  |  | 01 cái/ hộp | Cái | 5 | 30000000 | 150000000 | Công ty TNHH thương mại và dịch vụ Việt Thắng
-2: 10248; -3: G370; -4: N07.01.240; -5: Bóng nong mạch ngoại vi; -6: Ranger; -8: Hãng sản xuất: Hemoteq AG; Nước sản xuất: Đức (Hãng, nước phân phối: Boston Scientific/Mỹ); -9: Hemoteq AG; -10: ĐỨC |  | Ranger-3.5mm | N07.01.240.YYY.ZZZZZZ |  |  | 01 cái/ hộp | Cái | 5 | 30000000 | 150000000 | Công ty TNHH thương mại và dịch vụ Việt Thắng
-2: 10249; -3: G370; -4: N07.01.240; -5: Bóng nong mạch ngoại vi; -6: Ranger; -8: Hãng sản xuất: Hemoteq AG; Nước sản xuất: Đức (Hãng, nước phân phối: Boston Scientific/Mỹ); -9: Hemoteq AG; -10: ĐỨC |  | Ranger-4mm | N07.01.240.YYY.ZZZZZZ |  |  | 01 cái/ hộp | Cái | 5 | 30000000 | 150000000 | Công ty TNHH thương mại và dịch vụ Việt Thắng
-2: 10250; -3: G370; -4: N07.01.240; -5: Bóng nong mạch ngoại vi; -6: Ranger; -8: Hãng sản xuất: Hemoteq AG; Nước sản xuất: Đức (Hãng, nước phân phối: Boston Scientific/Mỹ); -9: Hemoteq AG; -10: ĐỨC |  | Ranger-5mm | N07.01.240.YYY.ZZZZZZ |  |  | 01 cái/ hộp | Cái | 5 | 30000000 | 150000000 | Công ty TNHH thương mại và dịch vụ Việt Thắng
-2: 10251; -3: G370; -4: N07.01.240; -5: Bóng nong mạch ngoại vi; -6: Ranger; -8: Hãng sản xuất: Hemoteq AG; Nước sản xuất: Đức (Hãng, nước phân phối: Boston Scientific/Mỹ); -9: Hemoteq AG; -10: ĐỨC |  | Ranger-6mm | N07.01.240.YYY.ZZZZZZ |  |  | 01 cái/ hộp | Cái | 5 | 30000000 | 150000000 | Công ty TNHH thương mại và dịch vụ Việt Thắng
-2: 10252; -3: G370; -4: N07.01.240; -5: Bóng nong mạch ngoại vi; -6: Ranger; -8: Hãng sản xuất: Hemoteq AG; Nước sản xuất: Đức (Hãng, nước phân phối: Boston Scientific/Mỹ); -9: Hemoteq AG; -10: ĐỨC |  | Ranger-7mm | N07.01.240.YYY.ZZZZZZ |  |  | 01 cái/ hộp | Cái | 5 | 30000000 | 150000000 | Công ty TNHH thương mại và dịch vụ Việt Thắng
-2: 10253; -3: G370; -4: N07.01.240; -5: Bóng nong mạch ngoại vi; -6: Ranger; -8: Hãng sản xuất: Hemoteq AG; Nước sản xuất: Đức (Hãng, nước phân phối: Boston Scientific/Mỹ); -9: Hemoteq AG; -10: ĐỨC |  | Ranger-8mm | N07.01.240.YYY.ZZZZZZ |  |  | 01 cái/ hộp | Cái | 5 | 30000000 | 150000000 | Công ty TNHH thương mại và dịch vụ Việt Thắng
10254 | G624 | N08.00.080 | Dẫn lưu dịch não tủy trong loại tự điều chỉnh áp lực | Dẫn lưu dịch não tủy trong loại tự điều chỉnh áp lực (OSV II Low Pro) | Dẫn lưu dịch não tủy từ não thất xuống ổ bụng, có van tự động đáp ứng tất cả các mức áp lực khác nhau, không cần sử dụng dụng cụ điều chỉnh bên ngoài, chất liệu Silicone và Polypropylene | Integra NeuroSciences Implants (France) S.A.S/Pháp | Integra NeuroSciences Implants (France) S.A.S | Pháp | [7 empty] | Dẫn lưu dịch não tủy trong loại tự điều chỉnh áp lực (OSV II Low Pro) |  | Integra NeuroSciences Implants (France) S.A.S | hỏi lại a chiến mã 04: N04.02.030 hay N08.00.080 | 1 bộ/hộp | Bộ | 4 | 28000000 | 112000000 | Công ty CP thiết bị VTYT Thanh Hóa
10255 | K252 | N07.02.070 | Quả lọc máu hấp phụ điều trị suy thận mạn | Disposable Hemoperfusion Cartridge HA130 | Vật liệu vỏ Polycarbonate. Vật liệu hấp phụ là các hạt Resin bản chất là Styren divinyl benzen copolymer. Thể tích hấp phụ: 130mL. Thể tích khoang máu: 114 mL. Diện tích hấp phụ: 52.000 m2. Nội trở: 4kPa. Lưu lượng máu tối đa: 250mL/phút. Áp suất chịu đựng: 100kPa. Độ chịu lực của hạt: 8,1N. Dải hấp phụ: 5~30kDa. Phương thức khử trùng: Tia Gamma. Dung dịch bảo quản: Nước tiêm vô trùng. Năng lực hấp phụ sau 2h trên invivo: PTH: 53.4%; MG: 44.7%; Creatinine: 85%; protein toxins: 42%; IL-6: 21.8%~31.5%. | JAFRON Biomedical/ Trung Quốc | JAFRON Biomedical | Trung Quốc | [7 empty] | Disposable Hemoperfusion Cartridge HA130 | N07.02.070.YYY.ZZZZ | JAFRON Biomedical |  | Hộp 1 quả | Quả | 800 | 2625000 | 2100000000 | Công ty TNHH Thanh Phương
10256 | K253 | N07.02.070 | Quả lọc máu hấp phụ điều trị ngộ độc cấp | Disposable Hemoperfusion Cartridge HA230 | Vật liệu vỏ Polycarbonate. Vật liệu hấp phụ là các hạt Resin bản chất là Styren divinyl benzen copolymer. Thể tích hấp phụ: 230mL. Thể tích khoang máu: 145mL. Diện tích hấp phụ: 70.000 m2. Nội trở: 4kPa. Lưu lượng máu tối đa: 250mL/phút. Áp suất chịu đựng: 100kPa. Độ chịu lực của hạt: 8,1N. Dải hấp phụ: 500~10kDa. Phương thức khử trùng: Tia Gamma. Dung dịch bảo quản: Nước tiêm vô trùng. Tỷ lệ hấp phụ tĩnh sau 2h trên invivo: Antipsychotic: 87.9%; Dichlorvos: 51.5%; Pentobarbital: 92.9%; Paraquat: 80.4%. | JAFRON Biomedical/ Trung Quốc | JAFRON Biomedical | Trung Quốc | [7 empty] | Disposable Hemoperfusion Cartridge HA230 | N07.02.070.YYY.ZZZZ | JAFRON Biomedical |  | Hộp 1 quả | Quả | 100 | 6300000 | 630000000 | Công ty TNHH Thanh Phương
10257 | K254 | N07.02.070 | Quả lọc máu hấp phụ kháng thể | Disposable Hemoperfusion Cartridge HA280 | Vật liệu vỏ Polycarbonate. Vật liệu hấp phụ là các hạt Resin bản chất là Styren divinyl benzen copolymer. Thể tích hấp phụ: 280mL. Thể tích khoang máu: 155mL. Diện tích hấp phụ: 91.000 m2. Nội trở: 4kPa. Lưu lượng máu tối đa: 250mL/phút. Áp suất chịu đựng: 100kPa. Độ chịu lực của hạt: 8,1N. Dải hấp phụ: 15~100kDa. Phương thức khử trùng: Tia Gamma. Tỷ lệ hấp phụ tĩnh sau 2h trên invivo: IL-6: 21.8%~31.5%; TNF-a: 44.2%, IgA: 48.3%, IgG: 53.6%. | JAFRON Biomedical/ Trung Quốc | JAFRON Biomedical | Trung Quốc | [7 empty] | Disposable Hemoperfusion Cartridge HA280 | N07.02.070.YYY.ZZZZ | JAFRON Biomedical |  | Hộp 1 quả | Quả | 30 | 10500000 | 315000000 | Công ty TNHH Thanh Phương
10258 | K255 | N07.02.070 | Quả lọc máu hấp phụ | Disposable Hemoperfusion Cartridge HA330 | Vật liệu vỏ Polycarbonate. Vật liệu hấp phụ là các hạt Resin bản chất là Styrendivinyl Benzen Copolymer . Thể tích hấp phụ: 330ml. Thể tích khoang máu 185ml. Diện tích hấp phụ: 104.000m2. Nội trở: 4kPa. Lưu lượng máu tối đa: 250ml/phút. Áp suất chịu đựng: 100kPa. Độ chịu lực của hạt: 8,1N. Dải hấp phụ: 10~60kDa. Phương thức khử trùng: Tia Gamma. Tỷ lệ hấp phụ tĩnh sau 2h trên invivo: Endotoxin: 36.7% ~ 52.5%; TNF: 31.1%~71.2%; IL-13: 35% . | JAFRON Biomedical/ Trung Quốc | JAFRON Biomedical | Trung Quốc | [7 empty] | Disposable Hemoperfusion Cartridge HA330 | N07.02.070.YYY.ZZZZ | JAFRON Biomedical |  | Hộp 1 quả | Quả | 30 | 12075000 | 362250000 | Công ty TNHH Thanh Phương
10259 | K383 | N08.00.190 | Đầu côn vàng | Đầu côn vàng 200 ul, có khía | Đầu côn vàng dung tích 200 ul, có khía làm từ nhựa PP, không kim loại, không DNAse, RNAse. Thiết kế ôm khít đầu cây pipet, thành trong không dính nước. | Jiangsu Huida, Trung Quốc | Jiangsu Huida | Trung Quốc | [7 empty] | Đầu côn vàng 200 ul, có khía | N08.00.190.YYY.ZZZZZZ |  |  | 1000 chiếc/ túi | Cái | 1016800 | 35 | 35588000 | Công ty CP thiết bị VTYT Thanh Hóa
10260 | K384 | N08.00.190 | Đầu côn xanh | Đầu côn xanh 1000 ul, có khía | Đầu côn xanh dung tích 1000 ul, có khía làm từ nhựa PP, không kim loại, không DNAse, RNAse. Thiết kế ôm khít đầu cây pipet, thành trong không dính nước. | Jiangsu Huida, Trung Quốc | Jiangsu Huida | Trung Quốc | [7 empty] | Đầu côn xanh 1000 ul, có khía | N08.00.190.YYY.ZZZZZZ |  |  | 500 chiếc/ túi | Cái | 508000 | 75 | 38100000 | Công ty CP thiết bị VTYT Thanh Hóa
10261 | GB602.2 | N07.01.270 | Bộ kít dẫn dường nội soi hẹp ống sống. | Bộ kít dẫn dường nội soi hẹp ống sống. | Gồm các mũi doa 20 G và 27 G, kim 18 G và 21 G , dẫn đường, xilanh và hóa chất cản quang. Các ống dẫn có các màu tương ứng các đường kính khác nhau (xanh lục đk 5,0 mm, màu vàng đk 6,5 mm và đỏ đk 7,5 mm). Mũi doa kích thước dưới 4,0 mm (màu xanh) và lớn hơn 8,5 mm (màu tím). Dao bào đường kính ngoài 6,3 mm,một góc quang học 30 °, bào và hút với đường kính bên trong 1,5 mm. Loại có chiều dài làm viêc tiêu chuẩn: 171 mm (đường kính bên trong): 3,7 mm. Loại chiều dài làm việc: 208 mm,(đường kính bên trong): 3,7 mm. | Joimax / Đức | Joimax | Đức | [7 empty] | 0 | 0 | 0 | hỏi a chiến mã 04 | Bộ / hộp | Bộ | 10 | 24000000 | 240000000 | LD Cty y tế Thành Ân - Cty CP đầu tư Tuấn Ngọc Minh
-2: 10262; -3: GB602.2; -4: N07.01.270; -5: Bộ kít dẫn dường nội soi hẹp ống sống.; -6: Bộ kít dẫn dường nội soi hẹp ống sống.; -8: Joimax / Đức; -9: Joimax; -10: Đức |  | Bộ kít dẫn dường nội soi hẹp ống sống-màu xanh lục đk 5,0 mm
-2: 10263; -3: GB602.2; -4: N07.01.270; -5: Bộ kít dẫn dường nội soi hẹp ống sống.; -6: Bộ kít dẫn dường nội soi hẹp ống sống.; -8: Joimax / Đức; -9: Joimax; -10: Đức |  | Bộ kít dẫn dường nội soi hẹp ống sống-màu vàng đk 6,5 mm
-2: 10264; -3: GB602.2; -4: N07.01.270; -5: Bộ kít dẫn dường nội soi hẹp ống sống.; -6: Bộ kít dẫn dường nội soi hẹp ống sống.; -8: Joimax / Đức; -9: Joimax; -10: Đức |  | Bộ kít dẫn dường nội soi hẹp ống sống- màu đỏ đk 7,5 mm
10265 | G478 | N07.02.080 | Quả lọc màng | Quả lọc thận Renak PS 1.6W | "Hệ số siêu lọc (UFR) = 81 ml/mmHg/hr. - Độ thanh thải (lưu lượng máu 200 ml/phút). "Urea: 196 ml/phút. + Creatinine: 189 ml/phút. + Phosphate: 186 ml/phút. +Vitamin B12: 145 ml/phút. - Diện tích màng = 1,6 m2 - Quả lọc thận sợi rỗng. - Chất liệu màng: Polysulfone. -Áp lực xuyên màng 500 mmHg. - Thể tích mồi = 98ml. - Phương pháp tiệt trùng: AutoClave. - Vật liệu các bộ phận khác: +Chất liệu vỏ lọc: Polycarbonate. +Chất liệu đầu quả lọc: Polyurethane. | Kawasumi-Nhật Bản | Kawasumi | Nhật Bản | [7 empty] | Quả lọc thận Renak PS 1.6W | N07.02.080.YYY.ZZZZZZ | Kawasumi |  | Thùng 12 quả | Quả | 5000 | 315000 | 1575000000 | Liên danh nhà thầu Ansinhmed
10266 | K245 | N07.02.080 | Quả lọc thận nhân tạo | Quả lọc thận Renak CTA 1500 | Hệ số siêu lọc UFR từ 25-32ml/h/mmHg. - Độ thanh giải (lưu lượng máu 200 ml/ phút): + Ure: 190ml/phút + Creatinine: 180 ml/ phút + Phosphate: 174ml/ phút + Vitamin B12: 141 ml/ phút - Độ thanh giải(lưu lượng máu 300 ml/ phút): + Ure: 251ml/phút + Creatinine: 229 ml/ phút + Phosphate: 217ml/ phút + Vitamin B12: 164 ml/ phút - Độ thanh giải(lưu lượng máu 400 ml/ phút): + Ure: 289ml/phút + Creatinine: 258 ml/ phút + Phosphate: 243ml/ phút + Vitamin B12: 178 ml/ phút - Diện tích màng từ 1.5m2 - Hệ số sàn Albumin 0.0007ml/h/mmHg - Chất liệu màng:Cellulose Tri Acetat - Chiều dài hiệu quả: 240mm - Thể tích mồi: 90ml - Áp lực xuyên màng 500 mmHg - Tiệt trùng bằng tia Gama | Kawasumi/ Thái Lan | Kawasumi | Thái Lan | [7 empty] | Quả lọc thận Renak CTA 1500 | N07.02.080.YYY.ZZZZZZ | Kawasumi |  | 12 Quả/ thùng | Quả | 500 | 315000 | 157500000 | Liên danh nhà thầu Ansinhmed
10267 | G371 | N07.01.270 | Dây dẫn chẩn đoán mạch vành và mạch ngoại vi phủ PTFE | Starter Guidewire | Được phủ lớp PTFE Có đầy đủ hệ thống 0.018", 0.025", 0.035", 0.038" tương ứng các chiều dài 80cm, 125cm, 150cm, 180cm, 260cm | Hãng sản xuất: Lake Region Medical Limited; Nước sản xuất: Ireland (Hãng, nước phân phối: Boston Scientific/Mỹ) | Lake Region Medical Limited | Ireland | [7 empty] | 0 | 0 | 0 |  | 05 cái/ hộp hoặc 10 cái/ hộp | Cái | 10 | 575000 | 5750000 | Công ty TNHH thương mại và dịch vụ Việt Thắng
-2: 10268; -3: G371; -4: N07.01.270; -5: Dây dẫn chẩn đoán mạch vành và mạch ngoại vi phủ PTFE; -6: Starter Guidewire; -8: Hãng sản xuất: Lake Region Medical Limited; Nước sản xuất: Ireland (Hãng, nước phân phối: Boston Scientific/Mỹ); -9: Lake Region Medical Limited; -10: Ireland |  | Starter Guidewire-0.018" | N07.01.270.YYY.ZZZZZZ |  |  | 05 cái/ hộp hoặc 10 cái/ hộp | Cái | 10 | 575000 | 5750000 | Công ty TNHH thương mại và dịch vụ Việt Thắng
-2: 10269; -3: G371; -4: N07.01.270; -5: Dây dẫn chẩn đoán mạch vành và mạch ngoại vi phủ PTFE; -6: Starter Guidewire; -8: Hãng sản xuất: Lake Region Medical Limited; Nước sản xuất: Ireland (Hãng, nước phân phối: Boston Scientific/Mỹ); -9: Lake Region Medical Limited; -10: Ireland |  | Starter Guidewire- 0.035" | N07.01.270.YYY.ZZZZZZ |  |  | 05 cái/ hộp hoặc 10 cái/ hộp | Cái | 10 | 575000 | 5750000 | Công ty TNHH thương mại và dịch vụ Việt Thắng
-2: 10270; -3: G371; -4: N07.01.270; -5: Dây dẫn chẩn đoán mạch vành và mạch ngoại vi phủ PTFE; -6: Starter Guidewire; -8: Hãng sản xuất: Lake Region Medical Limited; Nước sản xuất: Ireland (Hãng, nước phân phối: Boston Scientific/Mỹ); -9: Lake Region Medical Limited; -10: Ireland |  | Starter Guidewire- 0.038" | N07.01.270.YYY.ZZZZZZ |  |  | 05 cái/ hộp hoặc 10 cái/ hộp | Cái | 10 | 575000 | 5750000 | Công ty TNHH thương mại và dịch vụ Việt Thắng
10271 | G417 | N07.01.240 | Bóng nong mạch ngoại vi | Oceanus | Bóng nong ngoại biên có catheter được phủ lớp ái nước bền vững bằng công nghệ Hydrax. Marker chất liệu tungsten tăng độ cản quang và độ linh hoạt. Chiều dài bóng lên đến 200mm. Có 3 loại sử dụng trên 3 dây dẫn 0.014, 0.018, 0.035. Đặc biệt bóng Oceanus 18 có thể được sử dụng cả vùng thận, chậu, đùi, khoeo và dưới gối. | Life Vascular Devices Biotech S.L (iVascular)/ Tây Ban Nha | Life Vascular Devices Biotech S.L (iVascular) | Tây Ban Nha | [7 empty] | 0 | 0 | 0 |  | 01 Cái/Hộp | Cái | 10 | 7500000 | 75000000 | Công ty CP thiết bị VTYT Thanh Hóa
-2: 10272; -3: G417; -4: N07.01.240; -5: Bóng nong mạch ngoại vi; -6: Oceanus; -8: Life Vascular Devices Biotech S.L (iVascular)/ Tây Ban Nha; -9: Life Vascular Devices Biotech S.L (iVascular); -10: Tây Ban Nha |  | Oceanus- 0.014 | N07.01.240.138.ZZZZZZ |  |  | 01 Cái/Hộp | Cái | 10 | 7500000 | 75000000 | Công ty CP thiết bị VTYT Thanh Hóa
-2: 10273; -3: G417; -4: N07.01.240; -5: Bóng nong mạch ngoại vi; -6: Oceanus; -8: Life Vascular Devices Biotech S.L (iVascular)/ Tây Ban Nha; -9: Life Vascular Devices Biotech S.L (iVascular); -10: Tây Ban Nha |  | Oceanus- 0.018 | N07.01.240.138.ZZZZZZ |  |  | 01 Cái/Hộp | Cái | 10 | 7500000 | 75000000 | Công ty CP thiết bị VTYT Thanh Hóa
-2: 10274; -3: G417; -4: N07.01.240; -5: Bóng nong mạch ngoại vi; -6: Oceanus; -8: Life Vascular Devices Biotech S.L (iVascular)/ Tây Ban Nha; -9: Life Vascular Devices Biotech S.L (iVascular); -10: Tây Ban Nha |  | Oceanus- 0.035 | N07.01.240.138.ZZZZZZ |  |  | 01 Cái/Hộp | Cái | 10 | 7500000 | 75000000 | Công ty CP thiết bị VTYT Thanh Hóa
10275 | G470 | N07.02.080 | Quả lọc thân nhân tạo | Quả lọc thận nhân tạo LFP-160 | * Diện tích màng: 1,6m2 * Chất liệu màng: 3M PUREMA Polyethersulfone * KUF mL/h/mmHg (Hệ số siêu lọc) : 21 * Thể tích mồi: 87 ml - Độ dày màng (µm): 35 - Đường kính trong (µm): 200 - Áp suất xuyên màng tối đa (mmHg): 500 - Độ thanh thải (300ml/phút): Ure: 247, Creatinine: 223, Phosphate: 183, Vitamin B12: 104. - Tiệt trùng: Gamma | Medica/Italy | Medica | Italy | [7 empty] | Quả lọc thận nhân tạo LFP-160 | N07.02.080.YYY.ZZZZZZ | Medica |  | 01 quả/túi | Quả | 710 | 305000 | 216550000 | Liên danh An Phúc - Medicent
10276 | G418 | N07.01.240 | Bóng nong động mạch vành loại áp lực thường | Xperience | Bóng nong động mạch vành loại thường có chất liệu bóng Nylon/pebax.. Phần đầu gần thiết kế Hypotube, lòng ống đơn, phần đầu xa catheter phủ lớp ái nước bền vững (Hydrax), típ atraumatic hình nón đầu mài tròn . Đầu profile nhỏ: 0,016'' . Áp lực vỡ bóng 16atm, chiều dài catheter 142mm, đường kính bóng 1.25-5mm, chiều dài bóng từ 10-40mm. | Life Vascular Devices Biotech S.L (iVascular)/Tây Ban Nha | Life Vascular Devices Biotech S.L (iVascular) | Tây Ban Nha | [7 empty] | 0 | 0 | 0 | https://ivascular.global/wp-content/uploads/2019/07/MP53021_xperience_ENG_SCREEN_ed5.pdf | 01 Cái/Hộp | Cái | 10 | 7980000 | 79800000 | Công ty CP thiết bị VTYT Thanh Hóa
-2: 10277; -3: G418; -4: N07.01.240; -5: Bóng nong động mạch vành loại áp lực thường; -6: Xperience; -8: Life Vascular Devices Biotech S.L (iVascular)/Tây Ban Nha; -9: Life Vascular Devices Biotech S.L (iVascular); -10: Tây Ban Nha |  | Xperience-1.25mm | N07.01.240.138.ZZZZZZ |  |  | 01 Cái/Hộp | Cái | 10 | 7980000 | 79800000 | Công ty CP thiết bị VTYT Thanh Hóa
-2: 10278; -3: G418; -4: N07.01.240; -5: Bóng nong động mạch vành loại áp lực thường; -6: Xperience; -8: Life Vascular Devices Biotech S.L (iVascular)/Tây Ban Nha; -9: Life Vascular Devices Biotech S.L (iVascular); -10: Tây Ban Nha |  | Xperience-1.50mm | N07.01.240.138.ZZZZZZ |  |  | 01 Cái/Hộp | Cái | 10 | 7980000 | 79800000 | Công ty CP thiết bị VTYT Thanh Hóa
-2: 10279; -3: G418; -4: N07.01.240; -5: Bóng nong động mạch vành loại áp lực thường; -6: Xperience; -8: Life Vascular Devices Biotech S.L (iVascular)/Tây Ban Nha; -9: Life Vascular Devices Biotech S.L (iVascular); -10: Tây Ban Nha |  | Xperience-2mm | N07.01.240.138.ZZZZZZ |  |  | 01 Cái/Hộp | Cái | 10 | 7980000 | 79800000 | Công ty CP thiết bị VTYT Thanh Hóa
-2: 10280; -3: G418; -4: N07.01.240; -5: Bóng nong động mạch vành loại áp lực thường; -6: Xperience; -8: Life Vascular Devices Biotech S.L (iVascular)/Tây Ban Nha; -9: Life Vascular Devices Biotech S.L (iVascular); -10: Tây Ban Nha |  | Xperience-2.25mm | N07.01.240.138.ZZZZZZ |  |  | 01 Cái/Hộp | Cái | 10 | 7980000 | 79800000 | Công ty CP thiết bị VTYT Thanh Hóa
-2: 10281; -3: G418; -4: N07.01.240; -5: Bóng nong động mạch vành loại áp lực thường; -6: Xperience; -8: Life Vascular Devices Biotech S.L (iVascular)/Tây Ban Nha; -9: Life Vascular Devices Biotech S.L (iVascular); -10: Tây Ban Nha |  | Xperience-2.50mm | N07.01.240.138.ZZZZZZ |  |  | 01 Cái/Hộp | Cái | 10 | 7980000 | 79800000 | Công ty CP thiết bị VTYT Thanh Hóa
-2: 10282; -3: G418; -4: N07.01.240; -5: Bóng nong động mạch vành loại áp lực thường; -6: Xperience; -8: Life Vascular Devices Biotech S.L (iVascular)/Tây Ban Nha; -9: Life Vascular Devices Biotech S.L (iVascular); -10: Tây Ban Nha |  | Xperience-2.75mm | N07.01.240.138.ZZZZZZ |  |  | 01 Cái/Hộp | Cái | 10 | 7980000 | 79800000 | Công ty CP thiết bị VTYT Thanh Hóa
-2: 10283; -3: G418; -4: N07.01.240; -5: Bóng nong động mạch vành loại áp lực thường; -6: Xperience; -8: Life Vascular Devices Biotech S.L (iVascular)/Tây Ban Nha; -9: Life Vascular Devices Biotech S.L (iVascular); -10: Tây Ban Nha |  | Xperience-3mm | N07.01.240.138.ZZZZZZ |  |  | 01 Cái/Hộp | Cái | 10 | 7980000 | 79800000 | Công ty CP thiết bị VTYT Thanh Hóa
-2: 10284; -3: G418; -4: N07.01.240; -5: Bóng nong động mạch vành loại áp lực thường; -6: Xperience; -8: Life Vascular Devices Biotech S.L (iVascular)/Tây Ban Nha; -9: Life Vascular Devices Biotech S.L (iVascular); -10: Tây Ban Nha |  | Xperience-3.25mm | N07.01.240.138.ZZZZZZ |  |  | 01 Cái/Hộp | Cái | 10 | 7980000 | 79800000 | Công ty CP thiết bị VTYT Thanh Hóa
-2: 10285; -3: G418; -4: N07.01.240; -5: Bóng nong động mạch vành loại áp lực thường; -6: Xperience; -8: Life Vascular Devices Biotech S.L (iVascular)/Tây Ban Nha; -9: Life Vascular Devices Biotech S.L (iVascular); -10: Tây Ban Nha |  | Xperience-3.5mm | N07.01.240.138.ZZZZZZ |  |  | 01 Cái/Hộp | Cái | 10 | 7980000 | 79800000 | Công ty CP thiết bị VTYT Thanh Hóa
-2: 10286; -3: G418; -4: N07.01.240; -5: Bóng nong động mạch vành loại áp lực thường; -6: Xperience; -8: Life Vascular Devices Biotech S.L (iVascular)/Tây Ban Nha; -9: Life Vascular Devices Biotech S.L (iVascular); -10: Tây Ban Nha |  | Xperience-3.75mm | N07.01.240.138.ZZZZZZ |  |  | 01 Cái/Hộp | Cái | 10 | 7980000 | 79800000 | Công ty CP thiết bị VTYT Thanh Hóa
-2: 10287; -3: G418; -4: N07.01.240; -5: Bóng nong động mạch vành loại áp lực thường; -6: Xperience; -8: Life Vascular Devices Biotech S.L (iVascular)/Tây Ban Nha; -9: Life Vascular Devices Biotech S.L (iVascular); -10: Tây Ban Nha |  | Xperience-4mm | N07.01.240.138.ZZZZZZ |  |  | 01 Cái/Hộp | Cái | 10 | 7980000 | 79800000 | Công ty CP thiết bị VTYT Thanh Hóa
-2: 10288; -3: G418; -4: N07.01.240; -5: Bóng nong động mạch vành loại áp lực thường; -6: Xperience; -8: Life Vascular Devices Biotech S.L (iVascular)/Tây Ban Nha; -9: Life Vascular Devices Biotech S.L (iVascular); -10: Tây Ban Nha |  | Xperience-4.5mm | N07.01.240.138.ZZZZZZ |  |  | 01 Cái/Hộp | Cái | 10 | 7980000 | 79800000 | Công ty CP thiết bị VTYT Thanh Hóa
-2: 10289; -3: G418; -4: N07.01.240; -5: Bóng nong động mạch vành loại áp lực thường; -6: Xperience; -8: Life Vascular Devices Biotech S.L (iVascular)/Tây Ban Nha; -9: Life Vascular Devices Biotech S.L (iVascular); -10: Tây Ban Nha |  | Xperience-5mm | N07.01.240.138.ZZZZZZ |  |  | 01 Cái/Hộp | Cái | 10 | 7980000 | 79800000 | Công ty CP thiết bị VTYT Thanh Hóa
10290 | GB539.1 | N07.06.040 | Nẹp bản nhỏ các cỡ | Nẹp bản nhỏ các cỡ | Bè dày nẹp 3mm, rộng nẹp 10mm, khoảng cách giữa các lỗ bắt vít là 12mm trong đó duy nhất khoảng cách giữa hai lỗ bắt vít nằm giữa nẹp là 14mm, có từ 3 đến 8 lỗ chiều dài nẹp từ 38 đến 98 mm. Chất liệu thép không gỉ. | Medin/ CH Séc | Medin | CH Séc | Nẹp bản nhỏ 5 lỗ | N07.06.040.152.000010 | 129771030 |  |  |  |  | Nẹp bản nhỏ 5 lỗ | N07.06.040.152.000010 | 129771030 |  | 1 cái/1 gói | Cái | 59 | 790000 | 46610000 | Công ty TNHH thiết bị y tế Danh
-2: 10291; -3: GB539.1; -4: N07.06.040; -5: Nẹp bản nhỏ các cỡ; -6: Nẹp bản nhỏ các cỡ; -8: Medin/ CH Séc; -9: Medin; -10: CH Séc |  | Nẹp bản nhỏ 3 lỗ | N07.06.040.152.ZZZZZZ |  |  | 1 cái/1 gói | Cái | 59 | 790000 | 46610000 | Công ty TNHH thiết bị y tế Danh
-2: 10292; -3: GB539.1; -4: N07.06.040; -5: Nẹp bản nhỏ các cỡ; -6: Nẹp bản nhỏ các cỡ; -8: Medin/ CH Séc; -9: Medin; -10: CH Séc |  | Nẹp bản nhỏ 4 lỗ | N07.06.040.152.ZZZZZZ |  |  | 1 cái/1 gói | Cái | 59 | 790000 | 46610000 | Công ty TNHH thiết bị y tế Danh
10293 | GB539.1 | N07.06.040 | Nẹp bản nhỏ các cỡ | Nẹp bản nhỏ các cỡ |  | Medin/ CH Séc | Medin | CH Séc | Nẹp bản nhỏ 5 lỗ | N07.06.040.152.000010 | 129771030 |  |  |  |  | Nẹp bản nhỏ 5 lỗ | N07.06.040.152.000010 | 129771030 |  | 1 cái/1 gói | Cái | 59 | 790000 | 46610000 | Công ty TNHH thiết bị y tế Danh
10294 | GB539.1 | N07.06.040 | Nẹp bản nhỏ các cỡ | Nẹp bản nhỏ các cỡ |  | Medin/ CH Séc | Medin | CH Séc | Nẹp bản nhỏ 6 lỗ | N07.06.040.152.000011 | 129771040 |  |  |  |  | Nẹp bản nhỏ 6 lỗ | N07.06.040.152.000011 | 129771040 |  | 1 cái/1 gói | Cái | 59 | 790000 | 46610000 | Công ty TNHH thiết bị y tế Danh
10295 | GB539.1 | N07.06.040 | Nẹp bản nhỏ các cỡ | Nẹp bản nhỏ các cỡ |  | Medin/ CH Séc | Medin | CH Séc | Nẹp bản nhỏ 7 lỗ | N07.06.040.152.000012 | 129771050 |  |  |  |  | Nẹp bản nhỏ 7 lỗ | N07.06.040.152.000012 | 129771050 |  | 1 cái/1 gói | Cái | 59 | 790000 | 46610000 | Công ty TNHH thiết bị y tế Danh
10296 | GB539.1 | N07.06.040 | Nẹp bản nhỏ các cỡ | Nẹp bản nhỏ các cỡ |  | Medin/ CH Séc | Medin | CH Séc | Nẹp bản nhỏ 8 lỗ | N07.06.040.152.000013 | 129771060 |  |  |  |  | Nẹp bản nhỏ 8 lỗ | N07.06.040.152.000013 | 129771060 |  | 1 cái/1 gói | Cái | 59 | 790000 | 46610000 | Công ty TNHH thiết bị y tế Danh
10297 | G215 | N06.03.010 | Thủy tinh thể nhân tạo mềm đơn tiêu | Mini 2 Ready | Kích cỡ: Optic ≤ 6mm, tổng chiều dài ≤12.5mm - Chất liệu : Copolymer (Hydrophilic – Hydrophobic copolymer cấu tạo gồm 2-HEMA(2-hydroxyethyl Methacrylate) và EOEMA(2-ethyloxyethyl methacrylate) với 1 phân tử chromophore) - Tiêu chuẩn kỹ thuật: Thiết kế một mảnh dạng càng hình chữ C Lọc tia UV Thiết kế với công nghệ rìa vuông đôi Góc càng ≥5 độ Optic dạng phi cầu hai mặt Hằng số A:118.3(ước tính), A: 118.59 theo công thức SRK-T, A: 1,572 theo công thức Holladay - sf, A: 5,354 theo công thức Hoffier Q Độ sâu tiền phòng: ≤5.14 Chỉ số SA: -0,14µm Chỉ số khúc xạ: ≤ 1.46 ở 35 độ C Chỉ số Abbe: ≤46.94 Dãi công suất từ 0D đến +30D; từ 0D đến +10D: tăng dần 1D, từ +10D đến +30D tăng đều 0.5D Thực hiện qua vết mổ ≤ 2.2mm | SIFI S.p.A., Italia | SIFI S.p.A. | Italia | [7 empty] | Mini 2 Ready |  |  | Đề nghị cấp Mã hãng sản xuất và Mã VTYT | 1 cái/hộp | Cái | 50 | 3000000 | 150000000 | Công ty TNHH công nghệ và thương mại Minh Khánh
10298 | G201 | N06.03.010 | Thuỷ tinh thể nhân tạo mềm đa tiêu | Mini Well Ready | - Chất liệu: Copolymer (tạo ra Hydrophilic – Hydrophobic copolymer cấu tạo gồm 2-HEMA(2-hydroxyethyl Methacrylate) và EOEMA(2-ethyloxyethyl methacrylate) với 1 phân tử chromophore) - Kích cỡ: Optic 6mm, tổng chiều dài 10.75mm - Tiêu chuẩn kỹ thuật: Thiết kế một mảnh hình dĩa 4 haptic cặp đôi tạo thành 4 điểm tựa Lọc tia UV Công suất bổ sung cho tiêu điểm mọi tầm nhìn là +3D. Optic dạng phi cầu hai mặt đa tiêu cự kéo dài Góc càng 5 độ Thiết kế rìa bờ vuông 2 lần Hằng số A:118.6 Độ sâu tiền phòng: 5.32 Dãi công suất từ 0.0D đến +30D(từ +10D đến +30D tăng đều 0,5D). Thực hiện qua vết mổ ≤ 2.2mm | SIFI S.p.A., Italia | SIFI S.p.A. | Italia | [7 empty] | Mini Well Ready ( 0D đến +10D: tăng dần 1D, từ +10D đến +30D tăng đều 0.5D) | Italia |  | Đề nghị cấp Mã hãng sản xuất và Mã VTYT | 1 cái/hộp | Cái | 3 | 21500000 | 64500000 | Công ty TNHH công nghệ và thương mại Minh Khánh
10299 | K196 | N06.03.010 | Thủy tinh thể mềm 1 mảnh | Thủy tinh thể mềm 1 mảnh HOYA iSert 151 | Thủy tinh thể mềm 1 mảnh, đơn tiêu, màu vàng chất liệu Acrylic Hydrophobic (nhân khô); - Lọc ánh sáng xanh (UY) và tia cực tím (UV); - Đường kính optic 6,0 mm, chiều dài thủy thể 12,5 mm; - Optic thiết kế rìa vuông 360 độ . - Càng chữ C, chất liệu acrylic hydrophobic với đầu càng xanh, góc càng 0 độ. - Vết mổ 2.4 – 2.6mm; - Chỉ số khúc xạ: 1.52; - Độ sâu tiền phòng ACD: 5.20 mm; - Hằng số A: 118.4; - Dải công suất từ +6,0 đến +30,0 Diop (tăng 0,5 Diop); - Đóng gói tiệt khuẩn bằng khí EO. | HOYA Medical Singapore Pte. Ltd./ Singapore | HOYA Medical Singapore Pte. Ltd. | Singapore | [7 empty] | Thủy tinh thể mềm 1 mảnh HOYA iSert 151 (+6,0 đến +30,0 Diop (tăng 0,5 Diop)) | Singapore |  | Đề nghị cấp Mã hãng sản xuất và Mã VTYT | 01 cái/ Hộp | Cái | 50 | 3000000 | 150000000 | Công ty CP thiết bị VTYT Thanh Hóa
10300 | K193 | N06.03.010 | Thủy tinh thể mềm đơn tiêu một mảnh | Thủy tinh thể mềm đơn tiêu một mảnh 677ABY | Thủy tinh thể nhân tạo mềm đơn tiêu, một mảnh, ngậm nước Acrylic, phi cầu, thiết kế 2 càng kép, càng cá heo; lọc ánh sáng xanh và lọc ánh sáng vàng tự nhiên (390 nm to ca. 470 nm). Thiết kế rìa vuông cạnh sắc 360 độ + Kích thước vết mổ từ 1.8 đến 2.2mm + Dải công suất (Diop): Công suất từ -10D đến +9D (mức tăng 1D) , từ + 10D đến + 30D (mức tăng 0.5D), từ + 31D đến + 45D (mức tăng 1D). + Hằng số A 118.0 (Dải công suất dương), 117.4 (Dải công suất âm) + Công nghệ tiệt trùng: Tiệt trùng hơi + Chất liệu: Copolymer Hydrophobic - hydrophilic monomers, chứa 25% nước, hấp thụ tia UV. + Chỉ số khúc xạ 1.46, chỉ số ABBER 58, + Đường kính tổng thể:13.0mm, đường kính quang học (Optic): 6.0m. + Góc càng: 0 độ , độ dày haptic : 0.4 mm + Cung cấp injector kèm catridge sử dụng một lần + Độ sâu tiền phòng: pACD: 5.01 | Medicontur/ Hungary | Medicontur | Hungary | [7 empty] | Thủy tinh thể mềm đơn tiêu một mảnh 677ABY (Công suất từ -10D đến +9D (mức tăng 1D) , từ + 10D đến + 30D (mức tăng 0.5D), từ + 31D đến + 45D (mức tăng 1D). | Hungary |  | Đề nghị cấp Mã hãng sản xuất và Mã VTYT | 1 cái/ hộp | Cái | 115 | 2938000 | 337870000 | Công ty CP thiết bị VTYT Thanh Hóa
10301 | G218 | N06.03.010 | Thủy tinh thể mềm một mảnh | Thủy tinh thể mềm Sensar 1 (AAB00) | Thủy tinh thể mềm 1 mảnh, chất liệu Acrylic Hydrophobic; thiết kế 3 điểm cố định túi bao; bờ sau vuông liên tục 360 độ, được xử lý mờ chống chói; chỉ số khúc xạ 1.47; hằng số A: 118,4; ACD: 5,2mm; dải công suất từ +6D đến +30D, chỉ số Abbe 55, càng chữ C, đường kính phần quang học 6mm; chiều dài tổng 13mm; đặt qua vét mổ 2,2mm, dùng kèm Injector kiểu xoay. | AMO ( Hãng chủ sở hữu: Johnson&Johnson Surgical Vision) / Mỹ | AMO ( Hãng chủ sở hữu: Johnson&Johnson Surgical Vision) | Mỹ |  |  |  | Thủy tinh thể mềm Sensar 1 | N06.03.010.295.000001 | AAB00 |  | Thủy tinh thể mềm Sensar 1 | N06.03.010.295.000001 | 0 | Đề nghị cấp Mã hãng sản xuất và Mã VTYT | Hộp 1 cái | Cái | 145 | 2990000 | 433550000 | Công ty CP thiết bị VTYT Thanh Hóa
10302 | G203 | N06.03.010 | Thuỷ tinh thể mềm 3 mảnh | Thủy tinh thể mềm Tecnis Acrylic (ZA9003) | Thuỷ tinh thể mềm 3 mảnh, chất liệu Acrylic không ngậm nuớc, chỉ số khúc xạ 1,47; đường kính thấu kính 6mm, dải Diop từ +10D đến +30D, chiều dài tổng 13mm, hằng số A: 119,1; ACD: 5,6 thấu kính phi cầu, bờ vuông 360 độ, bờ trước tròn chống chói,càng chữ C chất liệu PMMA. | AMO ( Hãng chủ sở hữu: Johnson&Johnson Surgical Vision) / Mỹ | AMO ( Hãng chủ sở hữu: Johnson&Johnson Surgical Vision) | Mỹ | [7 empty] | Thủy tinh thể mềm Tecnis Acrylic (ZA9003) ( dải Diop từ +10D đến +30D) | Mỹ |  | Đề nghị cấp Mã hãng sản xuất và Mã VTYT | Hộp 1 cái | Cái | 50 | 3200000 | 160000000 | Công ty CP thiết bị VTYT Thanh Hóa
10303 | G202 | N06.03.010 | Thủy tinh thể đa tiêu cự | Thủy tinh thể nhân tạo Chủng loại : RayOne Trifocal | Thủy tinh thể nhân tạo mềm ba tiêu cự, phi cầu, một mảnh, ngậm nước tỉ lệ nước 26%, lọc tia UV. Góc càng 0°. Công suất bổ sung cho cự ly nhìn trung gian : +1,75D. Chất liệu: Hydrophilic Acrylic. Đặt sẵn trên súng. Đường kính Optic: 6mm. Chiều dài tổng thể:12,5mm. Hằng số A (SRK/T): 118,6; Đo bằng siêu âm : 118,0. Chỉ số khúc xạ: 1,46. Độ sâu tiền phòng : 5,32. Chỉ Số SF 1,56. Chỉ Số Abbe: 56. Dùng cho vết mổ: 2.2mm . Dải công suất: 0.0D đến +30.0D. Thủy tinh thể được lắp sẵn trên trên Cartridge . | Rayner Intraocular Lenses Limited /Anh | Rayner Intraocular Lenses Limited | Anh | [7 empty] | Thủy tinh thể nhân tạo Chủng loại : RayOne Trifocal (Dải công suất: 0.0D đến +30.0D) | Anh |  | Đề nghị cấp Mã hãng sản xuất và Mã VTYT | 1 IOL / Hộp | Cái | 8 | 19000000 | 152000000 | Công ty TNHH thương mại và dịch vụ Phúc Xuân
10304 | K194 | N06.03.010 | Thủy tinh thể nhân tạo | Thủy tinh thể nhân tạo Chủng loại: CIMflex 21 | Thủy tinh thể nhân tạo mềm 1 mảnh, chất liệu Hydrophilic Acrylic ngậm nước Lọc tia UV. - Thiết kế bờ vuông cạnh sắc: 360º - Thiết kế Haptic vòng chữ C, góc càng Haptic 0º - Đường kính quang học: 6.00 mm, đường kính tổng thể: 12.5 mm. - Chỉ số khúc xạ: 1,46 - Dải diopters đầy đủ từ -5.0D đến + 30.0D với bước tăng 1.0 Diopter, +16.5D đến 24.5D tăng 0.5 diopter - Độ sâu tiền phòng: 4.80. - Giá trị phi cầu -0,25 µm. - Chỉ số Abbe là 56 - Hằng số A: OB-118.9, UB-118.3 - Kích thước vết mổ: 2.2mm | CIMA Technology, Inc / Mỹ | CIMA Technology, Inc | Mỹ | [7 empty] | Thủy tinh thể nhân tạo Chủng loại: CIMflex 21 ( -5.0D đến + 30.0D với bước tăng 1.0 Diopter, +16.5D đến 24.5D tăng 0.5 diopter) | Mỹ |  | Đề nghị cấp Mã hãng sản xuất và Mã VTYT | 1 IOL / Hộp | Cái | 150 | 2500000 | 375000000 | Công ty TNHH thương mại và dịch vụ Phúc Xuân
10305 | G206 | N06.03.010 | Thủy tinh thể nhân tạo mềm | Thủy tinh thể nhân tạo Chủng loại: CIMflex 21Y | Loại kính : Phi cầu, một mảnh , lọc tia UV , lọc ánh sáng xanh .Chất liệu : Hydrophilic Acrylic . Đường kính optic: 6.0 mm. Chiều dài tổng thể : 12.5mm. Hằng số A : OB - 118.9; UB - 118.3. Độ sâu tiền phòng : 4.80. Chỉ số khúc xạ : 1.46 . Đường kính catridge : 2.2 | CIMA Technology, Inc / Mỹ | CIMA Technology, Inc | Mỹ | [7 empty] | Thủy tinh thể nhân tạo Chủng loại: CIMflex 21Y | Mỹ |  | Đề nghị cấp Mã hãng sản xuất và Mã VTYT | 1 IOL / Hộp | Cái | 303 | 3000000 | 909000000 | Công ty TNHH thương mại và dịch vụ Phúc Xuân
10306 | G212 | N06.03.010 | Thủy tinh thể nhân tạo mềm một mảnh | Thủy tinh thể nhân tạo mềm 1 mảnh đơn tiêu Model: Tek-lens III (900) | Chất liệu Hydrophobic Acrylic, lọc tia cực tím. - Đường kính optic 6.00 mm, chiều dài: 13.0 mm. - Chỉ số khúc xạ: 1.555 tại nhiệt độ 35ºC - Dãy diopter từ 10.0 đến 30.0 mỗi bước cách nhau 0.5 - Khả năng cho phép ánh sáng xuyên (380 - 800nm): > 96% - Chống tia UV từ < 10%: 379 nm - Truyền UV (300 - 380 nm): 0.5% - Thiết kế phi cầu hai mặt lồi - Thiết kế cạnh vuông 360 độ. - Đường kính vết mổ 2.2 mm - Hằng số A: + SRK/T 117.8; SRK II 118.1 + SRK/Ta 118.8; SRK II 119.1 | Tekia/ Mỹ | Tekia | Mỹ |  |  |  | Thủy tinh thể nhân tạo mềm đơn tiêu cự, chất liệu không ngậm nước | N06.03.010.302.000001 | Tek-lens III (900) |  | Thủy tinh thể nhân tạo mềm đơn tiêu cự, chất liệu không ngậm nước | N06.03.010.302.000001 | 0 | Đề nghị cấp Mã hãng sản xuất và Mã VTYT | 1 chiếc/ hộp | Cái | 1110 | 2990000 | 3318900000 | Công ty CP thiết bị VTYT Thanh Hóa
10307 | G216 | N06.03.010 | Thủy tinh thể mềm 1 mảnh đơn tiêu | Thủy tinh thể nhân tạo mềm 1 mảnh đơn tiêu Model: Tek-lens III (900) | - Chất liệu Hydrophobic Acrylic, lọc tia cực tím. - Đường kính optic 6.00 mm, chiều dài: 13.0 mm. - Chỉ số khúc xạ: 1.555 tại nhiệt độ 350C - Dãy diopter từ 10.0 đến 30.0 mỗi bước cách nhau 0.5 - Khả năng cho phép ánh sáng xuyên (380 - 800nm): > 96% - Chống tia UV từ < 10%: 379 nm - Truyền UV (300 - 380 nm): 0.5% - Thiết kế phi cầu hai mặt lồi - Thiết kế cạnh vuông 360 độ. - Đường kính vết mổ 2.2 mm - Hằng số A: + SRK/T Formula 117.8; SRK II Formula 118.1 (với Ultrasound A-scan) + SRK/T Formula 118.8; SRK II Formula 119.1 (với Optical Biometry) | Tekia/ Mỹ | Tekia | Mỹ |  |  |  | Thủy tinh thể nhân tạo mềm đơn tiêu cự, chất liệu không ngậm nước | N06.03.010.302.000001 | Tek-lens III (900) |  | Thủy tinh thể nhân tạo mềm đơn tiêu cự, chất liệu không ngậm nước | N06.03.010.302.000001 | 0 | Đề nghị cấp Mã hãng sản xuất và Mã VTYT | 1 chiếc/ hộp | Cái | 845 | 2990000 | 2526550000 | Công ty CP thiết bị VTYT Thanh Hóa
10308 | K197 | N06.03.010 | Thuỷ tinh thể nhân tạo mềm đơn tiêu | Thuỷ tinh thể nhân tạo mềm đơn tiêu SeeLens AF | Thủy tinh thể mềm, đơn tiêu. Chất liệu hydrophilic acrylic, HEMA/EOEMA copolymer, chống tia cực tím, lọc ánh sáng tím. Thiết kế phi cầu. Một mảnh. Đường kính tổng thể 13mm. Đường kính optic 6mm Dải công suất từ -5D đến 40D, Bước nhẩy 0,5 độ từ +10.5 đến +30. Bước nhẩy 1 độ cho các số còn lại. Càng chữ C cải tiến, góc càng 5 độ. Bờ vuông liên tục 360 độ giảm đục bao sau tối đa. Chỉ số khúc xạ 1,46 (tại 35 độ C) Hằng số A đo nhúng 118.9, tiếp xúc 118.56 Độ sâu tiền phòng: 5.24. Vết mổ nhỏ 1.8mm | Hanita Lens / Israel | Hanita Lens | Israel | [7 empty] | Thuỷ tinh thể nhân tạo mềm đơn tiêu SeeLens AF (-5D đến 40D, Bước nhẩy 0,5 độ từ +10.5 đến +30) | Israel |  | Đề nghị cấp Mã hãng sản xuất và Mã VTYT | 1 Cái / hộp | Cái | 50 | 2990000 | 149500000 | Công ty CP thiết bị VTYT Thanh Hóa
10309 | G210 | N06.03.010 | Thủy tinh thể nhân tạo mềm một mảnh | Thủy tinh thể nhân tạo mềm một mảnh: SN60AT | Thủy tinh thể mềm một mảnh kèm Cartridge với chất liệu Acrylic kỵ nước bao gồm một thấu kính hai mặt lồi có càng hỗ trợ. Càng có hình chữ L biến đổi, góc càng 0°, chỉ số khúc xạ 1.55, chất liệu kính Acrylate/Methacrylate Copolymer kỵ nước lọc tia cực tím và ánh sáng xanh. Optic thiết kế cạnh vuông, đường kính optic 6.0 mm, đường kính tổng 13mm. Dải công suất: từ +6D đến +40D, đặt được qua vết mổ: ≥ 2.2mm. | Alcon/ Mỹ | Alcon | Mỹ | [7 empty] | Thủy tinh thể nhân tạo mềm một mảnh: SN60AT ( +6D đến +40D) | Mỹ |  | Đề nghị cấp Mã hãng sản xuất và Mã VTYT | 01 cái/hộp | Cái | 103 | 2990000 | 307970000 | Liên danh An Phúc - Medicent
10310 | G213 | N06.03.010 | Thủy tinh thể nhân tạo mềm | Thủy tinh thể nhân tạo mềm Model: UD 613 | Thủy tinh thể nhân tạo mềm 1 mảnh, chất liệu Hydrophobic kết hợp ngậm nước 25% Lọc tia UV. - Thiết kế bờ vuông cạnh sắc: 360⁰ - Thiết kế Haptic vòng chữ C, góc Haptic 0o giúp dễ đặt. - Đường kính quang học: 6.00 mm, đường kính tổng thể: 13.0 mm. - Chỉ số khúc xạ ẩm: 1.462/1.462 ± 0.002 (ở nhiệt độ từ 20°C - 35°C), - Chỉ số khúc xạ khô: 1.509/1.509 ± 0.002 (ở nhiệt độ từ 20°C - 35°C), - Dải diopters đầy đủ từ -20.00D đến + 45.00D với bước tăng 0.50D. Sản xuất đặc biệt từ -20.00D đến -0.50D và từ + 32.50D đến + 45.00D theo bước tăng 0.50D - Độ sâu tiền phòng: 4.97. - Giá trị phi cầu -0,165 µm. - Chỉ số Abbe là 58 - Hằng số Ac.: 118.0 - Hằng số Op: Srk-T: 118.4 - Srk-II: 118.6 - Kích thước vết mổ: ≤ 2.2mm | VSY Bitotechnology/ Hà Lan | VSY Bitotechnology | Hà Lan |  |  |  | Thủy tinh thể nhân tạo mềm đơn tiêu cự, chất liệu ngậm nước | N06.03.010.304.000002 | UD 613 |  | Thủy tinh thể nhân tạo mềm đơn tiêu cự, chất liệu ngậm nước | N06.03.010.304.000002 | 0 | Đề nghị cấp Mã hãng sản xuất và Mã VTYT | 1 chiếc/ hộp | Cái | 315 | 2990000 | 941850000 | Công ty CP thiết bị VTYT Thanh Hóa
10311 | G214 | N06.03.010 | Thủy tinh thể nhân tạo mềm. | Thủy tinh thể nhân tạo Chủng loại: CIMflex 42 | Thủy tinh thể nhân tạo mềm, 1 mảnh, phi cầu, ngậm nước, màu trắng, lọc tia UV. Góc càng 0º . Chất liệu: HEMA/MMA ( Hydrophilic Acrylic). Chiều dài tổng thể: 12.0mm . Đường kính optic: 6.0 mm. Hệ số chiết suất 1,46. Hằng số A : UB : 118,3. OB : 118,9 . Độ sâu tiền phòng: 4,80. Chỉ số Abbe : 56. Dải công suất từ: -5D đến +30D. Đáp ứng vết mổ : 2,2mm | CIMA Technology, Inc / Mỹ | CIMA Technology, Inc | Mỹ |  |  |  | Thủy tinh thể nhân tạo Chủng loại: CIMflex 42 | N06.03.010.394.000001 | CIMflex 42 |  | Thủy tinh thể nhân tạo Chủng loại: CIMflex 42 | N06.03.010.394.000001 | 0 | Đề nghị cấp Mã hãng sản xuất và Mã VTYT | 1 IOL / Hộp | Cái | 700 | 3000000 | 2100000000 | Công ty TNHH thương mại và dịch vụ Phúc Xuân
10312 | G207 | N06.03.010 | Thủy tinh thể nhân tạo mềm | Thủy tinh thể nhân tạo Chủng loại: CIMflex 42Y | Thủy tinh thể nhân tạo mềm, 1 mảnh, phi cầu, ngậm nước, lọc tia UV, lọc ánh sáng xanh. Góc càng 0º. Chất liệu: HEMA/MMA ( Hydrophilic acrylic) .Chiều dài tổng thể: 12.0mm. Đường kính optic: 6.0 mm. Hệ số chiết suất 1,46. Hằng số A : UB: 118,3. OB: 118,9. Độ sâu tiền phòng: 4,80 . Chỉ số Abbe : 56. Dải công suất từ: -5D đến +30D . Đáp ứng vết mổ : 2,2mm. | CIMA Technology, Inc / Mỹ | CIMA Technology, Inc | Mỹ | [7 empty] | Thủy tinh thể nhân tạo Chủng loại: CIMflex 42Y (Dải công suất từ: -5D đến +30D) | Mỹ |  | Đề nghị cấp Mã hãng sản xuất và Mã VTYT | 1 IOL / Hộp | Cái | 600 | 3000000 | 1800000000 | Công ty TNHH thương mại và dịch vụ Phúc Xuân
10313 | G209 | N06.03.010 | Thuỷ tinh thể nhân tạo mềm | Thủy tinh thể nhân tạo Chủng loại: CIMflex 42Y | Thuỷ tinh thể nhân tạo mềm lọc ánh sáng xanh, Loại kính : Phi cầu, một mảnh, lọc tia UV, lọc ánh sáng xanh. Chất liệu : HEMA/MMA . Đường kính optic: 6.0mm. Chiều dài tổng thể : 12.0 mm, Hằng số A: OB: 118.9; UB : 118.3. Độ sâu tiền phòng 4.80.Chỉ số khúc xạ 1.46 . Dùng cho vết mổ: 2.2mm . Dải công suất : -5D đến +30D (từ -5 đến + 30 diopter tăng từng mức 1 diopter, từ +16.5 đến 24.5 diopter tăng từng mức 0.5 diopter | CIMA Technology, Inc / Mỹ | CIMA Technology, Inc | Mỹ | [7 empty] | Thủy tinh thể nhân tạo Chủng loại: CIMflex 42Y (Dải công suất từ: -5D đến +30D) | Mỹ |  | Đề nghị cấp Mã hãng sản xuất và Mã VTYT | 1 IOL / Hộp | Cái | 450 | 3000000 | 1350000000 | Công ty TNHH thương mại và dịch vụ Phúc Xuân
10314 | G204 | N06.03.010 | Thủy tinh thể đặt sẵn trên súng | Thủy tinh thể nhân tạo Chủng loại: RayOne Aspheric | Chất liệu: Hydrophilic Acrylic . Không nhuộm vàng. Tỉ lệ nước chiếm 26%. Kiểu càng kép. Đường kính Optic: 6mm. Chiều dài tổng thể: 12,5mm . Hằng số A: 118,0; SRK/T :118,6. HAIGIS: [a):1.17, a1: 0.40, a2: 0.10]. Chỉ số Abbe: 56; Chỉ số khúc xạ: 1,46. Độ sâu tiền phòng 5,32. Chỉ số SF : 1,56 . Dùng cho vết mổ 2,2. Dải công suất: -10.0D đến +34.0D ( từ -10.0D đến + 7.0D và từ +31.0D đến +34.0D tăng từng mức 1D; từ +8D đến +30.0D tăng từng mức 0.5D). Đặt sẵn trên súng với injector. | Rayner Intraocular Lenses Limited /Anh | Rayner Intraocular Lenses Limited | Anh |  |  |  | Thủy tinh thể nhân tạo mềm, 1 mảnh, đơn tiêu RayOne Aspheric | N06.03.010.280.000001 | RayOne Aspheric |  | Thủy tinh thể nhân tạo mềm, 1 mảnh, đơn tiêu RayOne Aspheric | N06.03.010.280.000001 | 0 | Đề nghị cấp Mã hãng sản xuất và Mã VTYT | 1 IOL / Hộp | Cái | 450 | 3000000 | 1350000000 | Công ty TNHH thương mại và dịch vụ Phúc Xuân
10315 | K258 | N07.03.040 | Chất nhầy phẫu thuật mắt tiệt trùng | Chất nhầy Catagel | "Chất nhầy Hydroxy Propyl Methyl Cellulose 2% (HPMC 2% với trọng lượng phân tử > 80,000 daltons, tinh khiết không viêm). Chất nhầy được pha chế đẳng trương - Chất nhầy HPMC 2% được đóng sẵn trong Xilanh 2.0ml kèm kim bơm vô trùng. - pH =6,8-7,4 - Độ nhớt (norminal viscosity): 4,500 cps - Tiệt trùng bằng hơi nước,, đảm bảo vô khuẩn. | Ophthalmic Technology/ Ấn Độ | Ophthalmic Technology | Ấn Độ | [7 empty] | Chất nhầy Catagel | Ấn Độ |  | Đề nghị cấp Mã hãng sản xuất và Mã VTYT | 01 ống (lọ)/ Hộp | Ống | 660 | 98250 | 64845000 | Công ty CP thiết bị VTYT Thanh Hóa
10316 | K261 | N07.03.040 | Dịch nhầy Hydroxypropyl methylcellulose 2%, Ống 2ml | Chất nhầy Catagel | "Chất nhầy Hydroxy Propyl Methyl Cellulose 2% (HPMC 2% với trọng lượng phân tử > 80,000 daltons, tinh khiết không viêm). Chất nhầy được pha chế đẳng trương - Chất nhầy HPMC 2% được đóng sẵn trong Xilanh 2.0ml kèm kim bơm vô trùng. - pH =6,8-7,4 - Độ nhớt (norminal viscosity): 4,500 cps - Tiệt trùng bằng hơi nước,, đảm bảo vô khuẩn. | Ophthalmic Technology/ Ấn Độ | Ophthalmic Technology | Ấn Độ | [7 empty] | Chất nhầy Catagel | Ấn Độ |  | Đề nghị cấp Mã hãng sản xuất và Mã VTYT | 01 ống (lọ)/ Hộp | Lọ | 2433 | 98250 | 239042250 | Công ty CP thiết bị VTYT Thanh Hóa
10317 | K257 | N07.03.040 | Chất nhầy phẫu thuật mắt tiệt trùng | Chất nhầy phẫu thuật mắt tiệt trùng Aurovisc | Chất nhày phẫu thuật: + Thành phần Hypromellose Ophthalmic Solution 2,0% + Độ tập trung: 20mg/ml ( 2%), + Trọng lượng phân tử: 86 000 daltons, + Độ nhớt ở 27 độ C: 3000-4500cps, + Độ thẩm thấu: 250-350 mOsm / kg, + PH: 6,0-7,8 | Aurolab/ Ấn Độ | Aurolab | Ấn Độ |  |  |  | Chất nhầy PT Nhãn Khoa | N07.03.040.023.000001 | Aurovisc |  | Chất nhầy PT Nhãn Khoa | N07.03.040.023.000001 | 0 |  | 1 ống/ Hộp | Ống | 300 | 99250 | 29775000 | Công ty CP thiết bị VTYT Thanh Hóa
10318 | K262 | N07.03.040 | Dịch nhầy mổ mắt | Chất nhầy phẫu thuật mắt tiệt trùng Aurovisc | Thành phần Hydroxypropyl Methylcellulose 2% Trọng lượng phân tử: 86.000 daltons. Độ thẩm thấu: 250- 350 mosmol/ kg Độ nhớt ở 27 độ C: 3.000 - 4.500 cPs Độ pH: 6.0 -7,8. | Aurolab/ Ấn Độ | Aurolab | Ấn Độ |  |  |  | Chất nhầy PT Nhãn Khoa | N07.03.040.023.000001 | Aurovisc |  | Chất nhầy PT Nhãn Khoa | N07.03.040.023.000001 | 0 |  | 1 lọ/ hộp | Ống | 2502 | 99250 | 248323500 | Công ty CP thiết bị VTYT Thanh Hóa
10319 | G485 | N07.03.040 | Dịch nhày phẫu thuật Phaco | Chất nhầy phẫu thuật Phaco: Duovisc | Dịch nhầy mổ phaco bao gồm: 1 ống 0.4mL chứa 1% Sodium Hyaluronate, 1 ống 0.35mL chứa 3% Sodium Hyaluronate + 4% Sodium Chondroitin Sunfate. | Alcon/ Bỉ | Alcon | Bỉ | [7 empty] | Chất nhầy phẫu thuật Phaco: Duovisc | Bỉ |  |  | 01 bộ/hộp | Hộp | 131 | 606000 | 79386000 | Liên danh An Phúc - Medicent
10320 | K259 | N07.03.050 | Chất nhuộm bao | Chất nhuộm bao Auroblue | 1 ml dung dịch trong xilanh vô trùng chứa 0,6mg Trypan Blue - Là dung dịch vô trùng của Trypan đẳng trương với pH từ 6,8 tới 7,4. Thành phần có trypan blue 0.06% kết hợp với Natri chlorid và dung dịch đệm - là dung dịch vô trùng không chí nhiệt tố. | Aurolab/ Ấn Độ | Aurolab | Ấn Độ |  |  |  | Thuốc nhuộm bao Auroblue | N07.03.050.023.000001 | Auroblue |  | Thuốc nhuộm bao Auroblue | N07.03.050.023.000001 | 0 |  | 5 lọ/ Hộp | Lọ | 90 | 126000 | 11340000 | Công ty CP thiết bị VTYT Thanh Hóa
10321 | K260 | N07.03.050 | Chất nhuộm bao | Chất nhuộm bao Mede Blu | 1 ml dung dịch trong xilanh vô trùng chứa 0,6mg Trypan Blue - Là dung dịch vô trùng của Trypan đẳng trương với pH từ 6,8 tới 7,4. Trypan Blue được sử dụng để nhuộm bao trước, giúp hỗ trợ kỹ thuật xé bao trong phẫu thuật đục thủy tinh thể, là dung dịch vô trùng không chí nhiệt tố. | Ophthalmic Technology/ Ấn Độ | Ophthalmic Technology | Ấn Độ | Chất nhuộm bao Mede Blu | N07.03.050.181.000001 | MEDE BLU |  |  |  |  | Chất nhuộm bao Mede Blu | N07.03.050.181.000001 | MEDE BLU |  | 01 lọ/ Hộp | Lọ | 156 | 122850 | 19164600 | Công ty CP thiết bị VTYT Thanh Hóa
10322 | G482 | N07.03.130 | Đầu laser nội nhãn bẻ góc | Đầu laser nội nhãn bẻ góc11256 | G- Probe Thiết bị điều trị tăng nhãn áp G-Probe thực hiện điều trị quang đông thể mi xuyên củng mạc (TSCPC) ,6 chiếc/ Hộp | iridex/ Mỹ | iridex | Mỹ | [7 empty] | Đầu laser nội nhãn bẻ góc11256 | Mỹ |  | Đề nghị cấp Mã hãng sản xuất và Mã VTYT | 6 chiếc/ Hộp | Cái | 14 | 4000000 | 56000000 | Công ty CP thiết bị VTYT Thanh Hóa
10323 | G484 | N07.03.200 | Dầu silicon dùng trong phẫu thuật dịch kính, võng mạc | Dầu Silicone. Chủng loại : Arciolane 5500 xy lanh 10ml | Dầu silicon dùng trong phẫu thuật dịch kính, võng mạc . Trọng lượng phân tử thấp < D9 hoặc 666.g.mole - 1: <150 ppm; Điện trở : > [1.10]^14 ohm.cm Độ chuyển động < 0,1% Trọng lượng phân tử thấp chứa D4 - D9 : ≤ 10ppm; chi số khúc xạ : 1,86 Độ nhớt : 5500 cSt Độ biến động : < 0,1% | Arcadophta Sarl / Pháp | Arcadophta Sarl | Pháp | [7 empty] | Dầu Silicone. Chủng loại : Arciolane 5500 xy lanh 10ml | Pháp |  | Đề nghị cấp Mã hãng sản xuất và Mã VTYT | Xy lanh/ Hộp | Xylanh | 17 | 2698500 | 45874500 | Công ty TNHH thương mại và dịch vụ Phúc Xuân