## N3 Chi tiết
SỞ Y TẾ THANH HÓA
Tên cơ sở khám, chữa bệnh
DANH MỤC VẬT TƯ Y TẾ DỰ KIẾN SỬ DỤNG NĂM 2023 -2024
Nhóm 3: Các vật tư y tế đáp ứng đồng thời các tiêu chí:
- Được ít nhất 01 nước tham chiếu cấp giấy chứng nhận lưu hành tự do;
- Sản xuất tại các nước tham chiếu hoặc sản xuất tại Việt Nam.
STT |  | Mã hàng hóa 2023 -2024 | Mã TT 04/2017 | Tên vật tư y tế mời thầu | Yêu cầu kỹ thuật | ĐVT | Giá tham khảo (VNĐ) | Số lượng sử dụng 01/11/2020 đến 30/4/2022 | Số lượng dự kiến 17/10/2022 – 16/4/2024 (chi tiết) | Số lượng dự kiến 17/10/2022 – 16/4/2024 (Tổng cộng) | Thành tiền dự kiến | Ghi chú
1 |  | 2 | 3 | 4 | 5 | 6 | 7 | 8 | 9 | 10 | 11 | 12
|  |  |  | Nhóm 1. Bông, dung dịch sát khuẩn, rửa vết thương |  |  |  |  | Không dự kiến SL vào ô này
|  |  |  | 1.2 Dung dịch sát khuẩn, rửa vết thương |  |  |  |  | Không dự kiến SL vào ô này
1 | G1 | G1 | N01.02.050 | Dung dịch sát khuẩn | 2% Glutaraldehyde, khử khuẩn mức độ cao dụng cụ nội soi và các dụng cụ không chịu nhiệt. Dung dịch pha sẵn không cần hoạt hóa. pH = 6. Diệt khuẩn, diệt nấm, diệt virus và diệt Mycobacteria trong 10 phút. | Lít | 80500 |  |  | 0 | 0
2 | G2 | G2 | N01.02.030 | Dung dịch khử nhiễm và làm sạch dụng cụ nội khoa, ngoại khoa và dụng cụ nội soi | 6,5% Didecyldimethyl ammonium chloride + 0,074% Chlorhexidine digluconate, chất hoạt động bề mặt. làm sạch và khử nhiễm dụng cụ y tế. pH= 7, tương thích tốt với dụng cụ. Thích hợp với nước cứng. Ngăn hình thành màng biofilm. Diệt vi khuẩn, diệt các chủng vi khuẩn đa kháng như MRSA, ESBL, VRE trong 15 phút. Diệt virus HIV-1, HBV, HCV, HSV, Vacinia trong 5 phút. | Lít | 300000 |  |  | 0 | 0
3 | G3 | G3 | N01.02.030 | Tiệt khuẩn lạnh cho ống nội soi và dụng cụ y tế | 0,55% Ortho- Phthalaldehyde, pha sẵn khử khuẩn mức độ cao dụng cụ nội soi và dụng cụ không chịu nhiệt. Không mùi, không hoạt hóa. pH = 7. Diệt khuẩn, diệt nấm, diệt virus và diệt Mycobacteria trong 5 phút. | Lít | 220000 |  |  | 0 | 0
4 | G4 | G4 | N01.02.040 | Dung dịch phun khử khẩn nhanh bề mặt | 0,05% Didecyldimethylammonium Chloride + 0,06% Polyhexamethylene biguanide Chlorhydrate 1. Khử khuẩn nhanh các bề mặt. Diệt khuẩn (MRSA, ESBL) trong 5 phút. Diệt virus (H1N1, Rotavirus...) trong 5 phút. Tương thích với hầu hết chất liệu bề mặt và thiết bị.pH=5,5 | Lít | 243000 |  |  | 0 | 0
5 | G5 | G5 | N01.02.030 | Dung dịch sát khuẩn dụng cụ. | Hỗn hợp 5 enzyme: Protease, Lipase, Amylase, Mannanase, Cellulase + chất hoạt động bề mặt tẩy rửa dụng cụ y tế với 5 enzyme. Phù hợp với máy rửa dụng cụ. Hiệu quả với mọi loại nước. Công thức không chứa chất bay hơi, pH =8. Ngăn hình thành màng biofilm. Nồng độ sử dụng: 0,1-0,5%. Có bầu định lượng trên chai. | Lít | 420000 |  |  | 0 | 0
6 | G6 | G6 | N01.02.030 | Dung dịch khử khuẩn, làm sạch dụng cụ y tế | Dung dịch khử khuẩn, tiệt trùng dụng cụ y tế chứa 20% kl/kl Cocopropylene Diamine.pH= 9-10 | Lít | 499500 |  |  | 0 | 0
|  |  |  | Nhóm 2. Băng, gạc, vật liệu cầm máu, điều trị vết thương |  |  |  |  | Không dự kiến SL vào ô này
|  |  |  | 2.2 Băng dính |  |  |  |  | Không dự kiến SL vào ô này
7 | G7 | G7 | N02.02.020 | Băng dính lụa | * Kích thước 1,25cm x 9,14m * Băng có cấu tạo nền vải lụa mịn, bóng, mềm mại, không đàn hồi với độ bền kéo mạnh. Thành phần: - Vải lụa (Cloth backing): 50 - 70% - Keo Acrylate (Acrylate adhesive): 30 - 50 % - Polyme (Polymer): < 1% * Phủ lớp keo Acrylate không chứa mủ cao su * Chống thấm nước, tia X không xuyên qua được. | Cuộn | 15000 |  |  | 0 | 0
8 | G8 | G8 | N02.02.020 | Băng dính lụa | * Kích thước 2,5cm x 9,14m * Băng có cấu tạo nền vải lụa mịn, bóng, mềm mại, không đàn hồi với độ bền kéo mạnh. Thành phần: - Vải lụa (Cloth backing): 50 - 70% - Keo Acrylate (Acrylate adhesive): 30 - 50 % - Polyme (Polymer): < 1% * Phủ lớp keo Acrylate không chứa mủ cao su * Chống thấm nước, tia X không xuyên qua được. | Cuộn | 25000 |  |  | 0 | 0
9 | G9 | G9 | N02.02.020 | Băng dính lụa | * Kích thước 5 cm x 9,14m * Băng có cấu tạo nền vải lụa mịn, bóng, mềm mại, không đàn hồi với độ bền kéo mạnh. Thành phần: - Vải lụa (Cloth backing): 50 - 70% - Keo Acrylate (Acrylate adhesive): 30 - 50 % - Polyme (Polymer): < 1% * Phủ lớp keo Acrylate không chứa mủ cao su * Chống thấm nước, tia X không xuyên qua được. | Cuộn | 45000 |  |  | 0 | 0
10 | G10 | G10 | N02.02.010 | Miếng dán mi nhỏ | Lớp film Polyurethane trong suốt chống thấm nước, chống vi khuẩn và virus, - Nền keo Acrylate - Kích thước: 6 cm x 7 cm. | Miếng | 6500 |  |  | 0 | 0
11 | G11 | G11 | N02.02.020 | Băng keo cuộn vải không dệt 1,2cm x6m | Kích thước: 12mm x 6m; chất liệu vải không đan dệt, bột giấy polyester, keo acrylic ít dị ứng, không chứa cao su, lực dính cao, liên kết mạnh | Cuộn | 13600 |  |  | 0 | 0
12 | G12 | G12 | N02.02.020 | Băng keo cuộn vải không dệt 2,5cm x6m | Kích thước: 25mm x 6m; chất liệu vải không đan dệt, bột giấy polyester, keo acrylic ít dị ứng, không chứa cao su, lực dính cao, liên kết mạnh | Cuộn | 15960 |  |  | 0 | 0
|  |  |  | 2.3 Gạc, băng gạc điều trị các vết thương |  |  |  |  | Không dự kiến SL vào ô này
13 | G13 | G13 | N02.04.040 | Gạc cầm máu mũi | * Miếng cầm máu mũi mềm. * Kích thước: 80 x15 x 20 mm * Có khả năng hấp thụ gấp 25 lần trọng lượng riêng. * Được làm bằng bọt biển dãn nở PVA (Polyvinylal Alcohol) * Đóng gói vô trùng * Kích thước lỗ siêu nhỏ . | Cái | 94250 |  |  | 0 | 0
|  |  |  | 2.4 Vật liệu cầm máu, điều trị các vết thương |  |  |  |  | Không dự kiến SL vào ô này
14 | G14 | G14 | N02.04.040 | Miếng cầm máu tại mũi | Thành phần: Hydroxilated Poly-Vinyl Acetate. kích thước 8 cm x 1,5 cm x 2 cm. - Khả năng thấm hút tốt: Lên tới 21 lần trọng lượng ban đầu khi ở trong chất lỏng. - Kích thước lỗ nhỏ. | Miếng | 94500 |  |  | 0 | 0
15 | G15 | G15 | N02.04.050 | Sáp cầm máu xương | Sáp cầm máu xương: thành phần chính 80% sáp ong tinh chế và 20% isopropyl palmitate. (2,5gam); | Miếng | 27000 |  |  | 0 | 0
16 | G16 | G16 | N02.04.050 | Miếng cầm máu trong phẫu thuật tai | Thành phần: Hydroxilated Poly-Vinyl Acetate.Kích thước: đường kính 1,2 cm; dài 2,4 cm. Khả năng thấm hút tốt: lên tới 21 lần trong lượng ban đầu khi ở trong chất lỏng. Nở phồng tròn đều | Miếng | 125000 |  |  | 0 | 0
|  |  |  | Nhóm 3. Bơm, kim tiêm, dây truyền, găng tay và vật tư y tế sử dụng trong chăm sóc người bệnh |  |  |  |  | Không dự kiến SL vào ô này
|  |  |  | 3.1 Bơm tiêm |  |  |  |  | Không dự kiến SL vào ô này
17 | G17 | G17 | N03.01.070 | Bơm tiêm 1ml | Bơm tiêm nhựa liền kim 1ml, cỡ kim 26Gx1/2''; gioăng có núm bơm hết hành trình giúp tiêm hết thuốc, không chứa độc tố DEHP. | Cái | 645 |  |  | 0 | 0
18 | G18 | G18 | N03.01.070 | Bơm tiêm 3ml | Bơm tiêm nhựa liền kim, dung tích 3ml, cỡ kim 25G x l"; 25G x 5/8"; 23G x l". Piston có khía bẻ gãy để hủy sau khi sử dụng. Đầu kim vát 3 cạnh. Thân kim làm bằng thép không gỉ và không bị oxy hóa .Vỏ xylanh: Làm bằng nhựa y tế. Không có chất gây sốt, độc tố, kim loại nặng. Vạch chia dung tích, chữ số in trên mặt ngoài xy lanh, chạy dọc theo chiều dài bơm tiêm. | Cái | 635 |  |  | 0 | 0
19 | G19 | G19 | N03.01.040 | Bơm tiêm 5ml | Bơm tiêm nhựa liền kim, dung tích 5ml, cỡ kim 25G x l"; 25G x 5/8"; 23G x l". Piston có khía bẻ gãy để hủy sau khi sử dụng. Đầu kim vát 3 cạnh. Thân kim làm bằng thép không gỉ và không bị oxy hóa .Vỏ xylanh: Làm bằng nhựa y tế. Bề mặt xylanh nhẵn, bóng, không có vết rạn, nứt, không có bavia. Không có chất gây sốt, độc tố, kim loại nặng Vạch chia dung tích, chữ số in trên mặt ngoài xy lanh rõ nét, chạy dọc theo chiều dài bơm tiêm | Cái | 639 |  |  | 0 | 0
20 | G20 | G20 | N03.01.070 | Bơm tiêm 10ml | Bơm 10 ml liền kim 23G, 25G. Pít tông có khía bẻ gãy để hủy sau khi sử dụng. Piston và xy lanh được làm bằng nhựa PP y tế, khử vô trùng bằng khí EO. | Cái | 966 |  |  | 0 | 0
21 | G21 | G21 | N03.01.040 | Bơm tiêm 20ml | Bơm tiêm nhựa liền kim 20ml; Kim 23G;25G ; Piston và xy lanh được làm bằng nhựa PP Y tế,có khía bẻ gẫy để hủy sau khi sử dụng. Tiết diện gioăng là mặt phẳng giúp đuổi khí dễ dàng. Bơm tiêm lắp có piston lắp được với máy bơm điện, chất liệu không độc không gây sốt. Gioăng được làm từ chất liệu cao su Y tế, Tiệt trùng bằng khí EO. | Cái | 2300 |  |  | 0 | 0
22 | G22 | G22 | N03.01.070 | Bơm tiêm 50ml | Bơm tiêm nhựa kèm kim 50ml; đốc xilanh lắp vừa kim tiêm các số. Piston có khía bẻ gẫy để hủy sau khi sử dụng, không chứa độc tố DEHP. Piston và xy lanh được làm bằng nhựa PP Y tế, Bơm tiêm lắp có piston lắp được với máy bơm điện, chất liệu không độc không gây sốt, Gioăng được làm từ chất liệu PVC Y tế. Đóng gói đảm bảo vô trùng | Cái | 3800 |  |  | 0 | 0
|  |  |  | 3.2 Kim tiêm và Các loại kim khác |  |  |  |  | Không dự kiến SL vào ô này
23 | G23 | G23 | N03.03.090 | Kim sinh thiết xuyên thành ngực | Bộ sinh thiết bán tự động, cho phép lấy sinh thiết theo 2 nấc: 1cm và 2cm - Lấy sinh thiết dưới CT - Có đánh dấu thước đo trên kim nhằm kiểm soát độ sâu của kim - Chiều dài kim: 150mm. - Đường kính kim: 18G | Cái | 940000 |  |  | 0 | 0
24 | G24 | G24 | N03.03.010 | Kim chọc dò và gây tê tủy sống | • Kim gây tê tủy sống có 3 mặt vát sắc.. • Thiết kế lăng kính pha lê phản quang trong chuôi kim ( Lăng kính có màu sáng bạc trước khi có dịch não tuỷ chảy ra, lăng kính chuyển sang trong suốt khi có dịch não tuỷ chảy ra). + Kim 22G 3⅟₂: chiều dài: 88mm (3 ⅟₂ inch), đường kính: 0.7 mm ;+ Kim 25G 3⅟₂: chiều dài: 88mm (3 ⅟₂ inch), đường kính: 0.5 mm • Que thông nòng có màu theo quy ước | Cái | 22300 |  | Không dự kiến SL vào ô này | 0 | 0
| G24 | 2: G24.1; 4: Kim chọc dò và gây tê tủy sống số 22; 5: • Kim gây tê tủy sống có 3 mặt vát sắc.. • Thiết kế lăng kính pha lê phản quang trong chuôi kim ( Lăng kính có màu sáng bạc trước khi có dịch não tuỷ chảy ra, lăng kính chuyển sang trong suốt khi có dịch não tuỷ chảy ra). + Kim 22G 3⅟₂: chiều dài: 88mm (3 ⅟₂ inch), đường kính: 0.7 mm • Que thông nòng có màu theo quy ước; 6: Cái; 7: 22300
| G24 | 2: G24.2; 4: Kim chọc dò và gây tê tủy sống số 25; 5: • Kim gây tê tủy sống có 3 mặt vát sắc. • Thiết kế chuôi kim cải tiến. • Thiết kế lăng kính pha lê phản quang trong chuôi kim( Lăng kính có màu sáng bạc trước khi có dịch não tuỷ chảy ra, lăng kính chuyển sang trong suốt khi có dịch não tuỷ chảy ra). + Kim 25G 3⅟₂: chiều dài: 88mm (3 ⅟₂ inch), đường kính: 0.5 mm • Que thông nòng có màu theo quy ước; 6: Cái; 7: 22300
25 | G25 | G25 | N03.03.010 | Kim chọc dò và gây tê tuỷ sống các số | • Kim gây tê tủy sống đầu Quinck có 3 mặt vát sắc. • Thiết kế chuôi kim cải tiến (cầm chắc hơn, cảm giác kim qua màng cứng rõ hơn). • Thiết kế lăng kính pha lê phản quang trong chuôi kim giúp nhận biết nhanh và dễ dàng khi dịch não tuỷ chảy ra ( Lăng kính có màu sáng bạc trước khi có dịch não tuỷ chảy ra, lăng kính chuyển sang trong suốt khi có dịch não tuỷ chảy ra). + Kim 18G 3⅟₂: chiều dài: 88mm (3 ⅟₂ inch), đường kính: 1.3 mm. + Kim 20G 3⅟₂: chiều dài: 88mm (3 ⅟₂ inch), đường kính: 0.9 mm. + Kim 22G 1⅟₂: chiều dài: 40mm (1 ⅟₂ inch), đường kính: 0.7 mm + Kim 22G 3⅟₂: chiều dài: 88mm (3 ⅟₂ inch), đường kính: 0.7 mm + Kim 25G 3⅟₂: chiều dài: 88mm (3 ⅟₂ inch), đường kính: 0.5 mm + Kim 27G 3⅟₂: chiều dài: 88mm (3 ⅟₂ inch), đường kính: 0.4 mm | Cái | 28000 |  | Không dự kiến SL vào ô này | 0 | 0
| G25 | 2: G25.1; 4: Kim chọc dò và gây tê tuỷ sống Kim 18G 3⅟₂; 5: • Kim gây tê tủy sống đầu Quinck có 3 mặt vát sắc. • Thiết kế chuôi kim cải tiến (cầm chắc hơn, cảm giác kim qua màng cứng rõ hơn). • Thiết kế lăng kính pha lê phản quang trong chuôi kim giúp nhận biết nhanh và dễ dàng khi dịch não tuỷ chảy ra ( Lăng kính có màu sáng bạc trước khi có dịch não tuỷ chảy ra, lăng kính chuyển sang trong suốt khi có dịch não tuỷ chảy ra). + Kim 18G 3⅟₂: chiều dài: 88mm (3 ⅟₂ inch), đường kính: 1.3 mm.; 6: Cái; 7: 28000
| G25 | 2: G25.2; 4: Kim chọc dò và gây tê tuỷ sống Kim 20G 3⅟₂; 5: • Kim gây tê tủy sống đầu Quinck có 3 mặt vát sắc. • Thiết kế chuôi kim cải tiến (cầm chắc hơn, cảm giác kim qua màng cứng rõ hơn). • Thiết kế lăng kính pha lê phản quang trong chuôi kim giúp nhận biết nhanh và dễ dàng khi dịch não tuỷ chảy ra ( Lăng kính có màu sáng bạc trước khi có dịch não tuỷ chảy ra, lăng kính chuyển sang trong suốt khi có dịch não tuỷ chảy ra). + Kim 20G 3⅟₂: chiều dài: 88mm (3 ⅟₂ inch), đường kính: 0.9 mm. +; 6: Cái; 7: 28000
| G25 | 2: G25.3; 4: Kim chọc dò và gây tê tuỷ sống Kim 22G 1⅟₂; 5: • Kim gây tê tủy sống đầu Quinck có 3 mặt vát sắc. • Thiết kế chuôi kim cải tiến (cầm chắc hơn, cảm giác kim qua màng cứng rõ hơn). • Thiết kế lăng kính pha lê phản quang trong chuôi kim giúp nhận biết nhanh và dễ dàng khi dịch não tuỷ chảy ra ( Lăng kính có màu sáng bạc trước khi có dịch não tuỷ chảy ra, lăng kính chuyển sang trong suốt khi có dịch não tuỷ chảy ra). + Kim 22G 1⅟₂: chiều dài: 40mm (1 ⅟₂ inch), đường kính: 0.7 mm + Kim 22G 3⅟₂: chiều dài: 88mm (3 ⅟₂ inch), đường kính: 0.7 mm + Kim 25G 3⅟₂: chiều dài: 88mm (3 ⅟₂ inch), đường kính: 0.5 mm + Kim 27G 3⅟₂: chiều dài: 88mm (3 ⅟₂ inch), đường kính: 0.4 mm; 6: Cái; 7: 28000
| G25 | 2: G25.4; 4: Kim chọc dò và gây tê tuỷ sống Kim 22G 3⅟₂; 5: • Kim gây tê tủy sống đầu Quinck có 3 mặt vát sắc. • Thiết kế chuôi kim cải tiến (cầm chắc hơn, cảm giác kim qua màng cứng rõ hơn). • Thiết kế lăng kính pha lê phản quang trong chuôi kim giúp nhận biết nhanh và dễ dàng khi dịch não tuỷ chảy ra ( Lăng kính có màu sáng bạc trước khi có dịch não tuỷ chảy ra, lăng kính chuyển sang trong suốt khi có dịch não tuỷ chảy ra). + Kim 22G 3⅟₂: chiều dài: 88mm (3 ⅟₂ inch), đường kính: 0.7 mm + Kim 25G 3⅟₂: chiều dài: 88mm (3 ⅟₂ inch), đường kính: 0.5 mm + Kim 27G 3⅟₂: chiều dài: 88mm (3 ⅟₂ inch), đường kính: 0.4 mm; 6: Cái; 7: 28000
| G25 | 2: G25.5; 4: Kim chọc dò và gây tê tuỷ sống Kim 25G 3⅟₂; 5: • Kim gây tê tủy sống đầu Quinck có 3 mặt vát sắc. • Thiết kế chuôi kim cải tiến (cầm chắc hơn, cảm giác kim qua màng cứng rõ hơn). • Thiết kế lăng kính pha lê phản quang trong chuôi kim giúp nhận biết nhanh và dễ dàng khi dịch não tuỷ chảy ra ( Lăng kính có màu sáng bạc trước khi có dịch não tuỷ chảy ra, lăng kính chuyển sang trong suốt khi có dịch não tuỷ chảy ra). + Kim 25G 3⅟₂: chiều dài: 88mm (3 ⅟₂ inch), đường kính: 0.5 mm + Kim 27G 3⅟₂: chiều dài: 88mm (3 ⅟₂ inch), đường kính: 0.4 mm; 6: Cái; 7: 28000
| G25 | 2: G25.6; 4: Kim chọc dò và gây tê tuỷ sốngKim 27G 3⅟₂; 5: • Kim gây tê tủy sống đầu Quinck có 3 mặt vát sắc. • Thiết kế chuôi kim cải tiến (cầm chắc hơn, cảm giác kim qua màng cứng rõ hơn). • Thiết kế lăng kính pha lê phản quang trong chuôi kim giúp nhận biết nhanh và dễ dàng khi dịch não tuỷ chảy ra ( Lăng kính có màu sáng bạc trước khi có dịch não tuỷ chảy ra, lăng kính chuyển sang trong suốt khi có dịch não tuỷ chảy ra). + Kim 27G 3⅟₂: chiều dài: 88mm (3 ⅟₂ inch), đường kính: 0.4 mm; 6: Cái; 7: 28000
26 | G26 | G26 | N03.03.010 | Kim chọc tủy sống | 1.Đầu kim 3 mặt vát, bén 2. Có khoang trống giữa que thông nòng và thành kim 3. Cỡ kim: Đường kính ngoài của kim và chiều dài mặt vát: - 18G: 1.25mm, 3.41-4.39 mm - 20G: 0.9 mm, 2.45-3.17 mm - 22G: 0.7 mm, 2.00-2.65 mm - 25G: 0.5 mm, 1.51-2.05 mm - 27G: 0.41 mm, 1.23-1.68 mm 4. Đốc kim Polypropylene (PP) trong suốt, có nhiều rãnh ngang 5. Tiệt trùng EO 6. Các cớ kim 18G x 31/2"; 20G x 31/2"; 22G x 31/2"; 25G x 31/2"; 27G x 31/2" | Cái | 18800 |  | Không dự kiến SL vào ô này | 0 | 0
| G26 | 2: G26.1; 4: Kim chọc dò tủy sống cỡ 18GX3 1/2"; 5: 1.Đầu kim 3 mặt vát, bén 2. Có khoang trống giữa que thông nòng và thành kim 3. Cỡ kim: Đường kính ngoài của kim và chiều dài mặt vát: - 18G: 1.25mm, 3.41-4.39 mm - 20G: 0.9 mm, 2.45-3.17 mm - 22G: 0.7 mm, 2.00-2.65 mm - 25G: 0.5 mm, 1.51-2.05 mm - 27G: 0.41 mm, 1.23-1.68 mm 4. Đốc kim Polypropylene (PP) trong suốt, có nhiều rãnh ngang 5. Tiệt trùng EO 6. Các cớ kim 18G x 31/2"; 20G x 31/2"; 22G x 31/2"; 25G x 31/2"; 27G x 31/2"; 6: Cái; 7: 18800
| G26 | 2: G26.2; 4: Kim chọc dò tủy sống cỡ 20G x 3 1/2"; 5: 1.Đầu kim 3 mặt vát, bén 2. Có khoang trống giữa que thông nòng và thành kim 3. Cỡ kim: Đường kính ngoài của kim và chiều dài mặt vát: - 18G: 1.25mm, 3.41-4.39 mm - 20G: 0.9 mm, 2.45-3.17 mm - 22G: 0.7 mm, 2.00-2.65 mm - 25G: 0.5 mm, 1.51-2.05 mm - 27G: 0.41 mm, 1.23-1.68 mm 4. Đốc kim Polypropylene (PP) trong suốt, có nhiều rãnh ngang 5. Tiệt trùng EO 6. Các cớ kim 18G x 31/2"; 20G x 31/2"; 22G x 31/2"; 25G x 31/2"; 27G x 31/2"; 6: Cái; 7: 18800
| G26 | 2: G26.3; 4: Kim chọc dò tủy sống cỡ 21G x 3 1/2"; 5: 1.Đầu kim 3 mặt vát, bén 2. Có khoang trống giữa que thông nòng và thành kim 3. Cỡ kim: Đường kính ngoài của kim và chiều dài mặt vát: - 18G: 1.25mm, 3.41-4.39 mm - 20G: 0.9 mm, 2.45-3.17 mm - 22G: 0.7 mm, 2.00-2.65 mm - 25G: 0.5 mm, 1.51-2.05 mm - 27G: 0.41 mm, 1.23-1.68 mm 4. Đốc kim Polypropylene (PP) trong suốt, có nhiều rãnh ngang 5. Tiệt trùng EO 6. Các cớ kim 18G x 31/2"; 20G x 31/2"; 22G x 31/2"; 25G x 31/2"; 27G x 31/2"; 6: Cái; 7: 18800
| G26 | 2: G26.4; 4: Kim chọc dò tủy sống cỡ 22G x 3 1/2"; 5: 1.Đầu kim 3 mặt vát, bén 2. Có khoang trống giữa que thông nòng và thành kim 3. Cỡ kim: Đường kính ngoài của kim và chiều dài mặt vát: - 18G: 1.25mm, 3.41-4.39 mm - 20G: 0.9 mm, 2.45-3.17 mm - 22G: 0.7 mm, 2.00-2.65 mm - 25G: 0.5 mm, 1.51-2.05 mm - 27G: 0.41 mm, 1.23-1.68 mm 4. Đốc kim Polypropylene (PP) trong suốt, có nhiều rãnh ngang 5. Tiệt trùng EO 6. Các cớ kim 18G x 31/2"; 20G x 31/2"; 22G x 31/2"; 25G x 31/2"; 27G x 31/2"; 6: Cái; 7: 18800
| G26 | 2: G26.5; 4: Kim chọc dò tủy sống cỡ 25G x 3 1/2"; 5: 1.Đầu kim 3 mặt vát, bén 2. Có khoang trống giữa que thông nòng và thành kim 3. Cỡ kim: Đường kính ngoài của kim và chiều dài mặt vát: - 18G: 1.25mm, 3.41-4.39 mm - 20G: 0.9 mm, 2.45-3.17 mm - 22G: 0.7 mm, 2.00-2.65 mm - 25G: 0.5 mm, 1.51-2.05 mm - 27G: 0.41 mm, 1.23-1.68 mm 4. Đốc kim Polypropylene (PP) trong suốt, có nhiều rãnh ngang 5. Tiệt trùng EO 6. Các cớ kim 18G x 31/2"; 20G x 31/2"; 22G x 31/2"; 25G x 31/2"; 27G x 31/2"; 6: Cái; 7: 18800
| G26 | 2: G26.6; 4: Kim chọc dò tủy sống cỡ 27G x 3 1/2"; 5: 1.Đầu kim 3 mặt vát, bén 2. Có khoang trống giữa que thông nòng và thành kim 3. Cỡ kim: Đường kính ngoài của kim và chiều dài mặt vát: - 18G: 1.25mm, 3.41-4.39 mm - 20G: 0.9 mm, 2.45-3.17 mm - 22G: 0.7 mm, 2.00-2.65 mm - 25G: 0.5 mm, 1.51-2.05 mm - 27G: 0.41 mm, 1.23-1.68 mm 4. Đốc kim Polypropylene (PP) trong suốt, có nhiều rãnh ngang 5. Tiệt trùng EO 6. Các cớ kim 18G x 31/2"; 20G x 31/2"; 22G x 31/2"; 25G x 31/2"; 27G x 31/2"; 6: Cái; 7: 18800
27 | G27 | G27 | N03.03.080 | Kim chạy thận nhân tạo | Kim làm bằng thép không gỉ - Kim có cánh định vị cánh xoay với cỡ (16G), (17G), đầu kim có 3 mặt vát, sắc bén, phủ silicon - Kim có ống chụp bảo vệ khi chưa sử dụng - Mặt sau có lỗ backeye - Cỡ: 16G [1.65x25mm]; 17G [1.47x25mm] - Chiều dài kim : 25 (mm) - Chiều dài dây gắn với kim: 300 (mm) - Đường kính ngoài O.D:5.5;đường kính trong O.D:3.5 - Tốc độ dòng chảy: 200ml/min - Có khóa chặn dòng tức thì - khử trùng bằng khí EO ( Ethylene Oxide) | Cái | 6400 |  | Không dự kiến SL vào ô này | 0 | 0
| G27 | 2: G27.1; 4: Kim chạy thận nhân tạo 16G; 5: Kim làm bằng thép không gỉ - Kim có cánh định vị cánh xoay với cỡ (16G), (17G), đầu kim có 3 mặt vát, sắc bén, phủ silicon - Kim có ống chụp bảo vệ khi chưa sử dụng - Mặt sau có lỗ backeye - Cỡ: 16G [1.65x25mm]; 17G [1.47x25mm] - Chiều dài kim : 25 (mm) - Chiều dài dây gắn với kim: 300 (mm) - Đường kính ngoài O.D:5.5;đường kính trong O.D:3.5 - Tốc độ dòng chảy: 200ml/min - Có khóa chặn dòng tức thì - khử trùng bằng khí EO ( Ethylene Oxide); 6: Cái; 7: 6400
| G27 | 2: G27.2; 4: Kim chạy thận nhân tạo 17G; 5: Kim làm bằng thép không gỉ - Kim có cánh định vị cánh xoay với cỡ (16G), (17G), đầu kim có 3 mặt vát, sắc bén, phủ silicon - Kim có ống chụp bảo vệ khi chưa sử dụng - Mặt sau có lỗ backeye - Cỡ: 16G [1.65x25mm]; 17G [1.47x25mm] - Chiều dài kim : 25 (mm) - Chiều dài dây gắn với kim: 300 (mm) - Đường kính ngoài O.D:5.5;đường kính trong O.D:3.5 - Tốc độ dòng chảy: 200ml/min - Có khóa chặn dòng tức thì - khử trùng bằng khí EO ( Ethylene Oxide); 6: Cái; 7: 6400
28 | G28 | G28 | N03.02.070 |  | Kim luồn tĩnh mạch có cánh có cửa bơm thuốc 18G; 20G; 22G; 24G. Kim được thiết kế với cơ chế bao chụp đầu kim 2 cm bằng kim loại bọc nhựa. - Kim làm bằng thép không gỉ, đầu kim có 3 mặt vát, sắc bén. - Ống catheter có 4 vạch cản quang làm từ chất liệu PTFE nhựa y tế có tính đàn hồi, chống xoắn-gập. Đầu ống catheter hình vát nón ôm sát kim. - Khoang báo máu thiết kế trong suốt - Khử trùng bằng khí EO. Thời gian lưu kim tối đa 96 giờ. Cỡ/ Kích thước (đường kính x chiều dài mm)/ tốc độ dòng: [- 18G; Ø (1,3 x 45)mm; 85ml/ phút] [- 20G; Ø (1,1 x 32)mm; 55ml/ phút]. [- 22G; Ø (0,9 x 25)mm; 33ml/ phút] [- 24G; Ø (0,7 x 19)mm; 18ml/ phút] | Cái | 11000 |  | Không dự kiến SL vào ô này | 0 | 0
| G28 | 2: G28.1; 4: Kim luồn tĩnh mạch có cánh có cửa 18G; 5: Kim luồn tĩnh mạch có cánh có cửa bơm thuốc 18G; 20G; 22G; 24G. Kim được thiết kế với cơ chế bao chụp đầu kim 2 cm bằng kim loại bọc nhựa. - Kim làm bằng thép không gỉ, đầu kim có 3 mặt vát, sắc bén. - Ống catheter có 4 vạch cản quang làm từ chất liệu PTFE nhựa y tế có tính đàn hồi, chống xoắn-gập. Đầu ống catheter hình vát nón ôm sát kim. - Khoang báo máu thiết kế trong suốt - Khử trùng bằng khí EO. Thời gian lưu kim tối đa 96 giờ. Cỡ/ Kích thước (đường kính x chiều dài mm)/ tốc độ dòng: [- 18G; Ø (1,3 x 45)mm; 85ml/ phút] [- 20G; Ø (1,1 x 32)mm; 55ml/ phút]. [- 22G; Ø (0,9 x 25)mm; 33ml/ phút] [- 24G; Ø (0,7 x 19)mm; 18ml/ phút]; 6: Cái; 7: 11000
| G28 | 2: G28.2; 4: Kim luồn tĩnh mạch có cánh có cửa 20G; 5: Kim luồn tĩnh mạch có cánh có cửa bơm thuốc 18G; 20G; 22G; 24G. Kim được thiết kế với cơ chế bao chụp đầu kim 2 cm bằng kim loại bọc nhựa. - Kim làm bằng thép không gỉ, đầu kim có 3 mặt vát, sắc bén. - Ống catheter có 4 vạch cản quang làm từ chất liệu PTFE nhựa y tế có tính đàn hồi, chống xoắn-gập. Đầu ống catheter hình vát nón ôm sát kim. - Khoang báo máu thiết kế trong suốt - Khử trùng bằng khí EO. Thời gian lưu kim tối đa 96 giờ. Cỡ/ Kích thước (đường kính x chiều dài mm)/ tốc độ dòng: [- 18G; Ø (1,3 x 45)mm; 85ml/ phút] [- 20G; Ø (1,1 x 32)mm; 55ml/ phút]. [- 22G; Ø (0,9 x 25)mm; 33ml/ phút] [- 24G; Ø (0,7 x 19)mm; 18ml/ phút]; 6: Cái; 7: 11000
| G28 | 2: G28.3; 4: Kim luồn tĩnh mạch có cánh có cửa 22G; 5: Kim luồn tĩnh mạch có cánh có cửa bơm thuốc 18G; 20G; 22G; 24G. Kim được thiết kế với cơ chế bao chụp đầu kim 2 cm bằng kim loại bọc nhựa. - Kim làm bằng thép không gỉ, đầu kim có 3 mặt vát, sắc bén. - Ống catheter có 4 vạch cản quang làm từ chất liệu PTFE nhựa y tế có tính đàn hồi, chống xoắn-gập. Đầu ống catheter hình vát nón ôm sát kim. - Khoang báo máu thiết kế trong suốt - Khử trùng bằng khí EO. Thời gian lưu kim tối đa 96 giờ. Cỡ/ Kích thước (đường kính x chiều dài mm)/ tốc độ dòng: [- 18G; Ø (1,3 x 45)mm; 85ml/ phút] [- 20G; Ø (1,1 x 32)mm; 55ml/ phút]. [- 22G; Ø (0,9 x 25)mm; 33ml/ phút] [- 24G; Ø (0,7 x 19)mm; 18ml/ phút]; 6: Cái; 7: 11000
| G28 | 2: G28.4; 4: Kim luồn tĩnh mạch có cánh có cửa 24G; 5: Kim luồn tĩnh mạch có cánh có cửa bơm thuốc 18G; 20G; 22G; 24G. Kim được thiết kế với cơ chế bao chụp đầu kim 2 cm bằng kim loại bọc nhựa. - Kim làm bằng thép không gỉ, đầu kim có 3 mặt vát, sắc bén. - Ống catheter có 4 vạch cản quang làm từ chất liệu PTFE nhựa y tế có tính đàn hồi, chống xoắn-gập. Đầu ống catheter hình vát nón ôm sát kim. - Khoang báo máu thiết kế trong suốt - Khử trùng bằng khí EO. Thời gian lưu kim tối đa 96 giờ. Cỡ/ Kích thước (đường kính x chiều dài mm)/ tốc độ dòng: [- 18G; Ø (1,3 x 45)mm; 85ml/ phút] [- 20G; Ø (1,1 x 32)mm; 55ml/ phút]. [- 22G; Ø (0,9 x 25)mm; 33ml/ phút] [- 24G; Ø (0,7 x 19)mm; 18ml/ phút]; 6: Cái; 7: 11000
29 | G29 | G29 | N03.02.070 | Kim luồn tĩnh mạch an toàn các cỡ | Kim luồn tĩnh mạch an toàn có cánh, có cửa bơm thuốc. Catheter được làm từ chất liệu PUR hoặc FEP tương thích sinh học, chống xoắn gập, cản quang. Mũi kim được vát cho phép góc luồn kim từ 4 đến 32 độ.Thiết kế back cut ở đầu kim. cấu tạo lỗ mở trên thân kim và đốc kim trong suốt. Màng lọc hydrophobic tự động ngăn máu chảy ngược ra ngoài. Cổng tiêm có van silicon 1 chiều, thiết kế nắp cho phép đóng/mở dễ dàng bằng 1 ngón tay. Đầu an toàn bằng nhựa. Các cỡ 14G; 16G; 17G; 18G; 20G; 22G; 24G; 26G. Tốc độ dòng chảy (ml/phút): 18G (100ml/ phút); 20G (61ml/ phút); 22G (36ml/ phút); 24G (23ml/ phút); 26G (14-21ml/ phút); | Cái | 13250 |  | Không dự kiến SL vào ô này | 0 | 0
| G29 | 2: G29.1; 4: Kim luồn tĩnh mạch an toàn cỡ 14G; 5: Kim luồn tĩnh mạch an toàn có cánh, có cửa bơm thuốc. Catheter được làm từ chất liệu PUR hoặc FEP tương thích sinh học, chống xoắn gập, cản quang. Mũi kim được vát cho phép góc luồn kim từ 4 đến 32 độ.Thiết kế back cut ở đầu kim. cấu tạo lỗ mở trên thân kim và đốc kim trong suốt. Màng lọc hydrophobic tự động ngăn máu chảy ngược ra ngoài. Cổng tiêm có van silicon 1 chiều, thiết kế nắp cho phép đóng/mở dễ dàng bằng 1 ngón tay. Đầu an toàn bằng nhựa. Các cỡ 14G; 16G; 17G; 18G; 20G; 22G; 24G; 26G. Tốc độ dòng chảy (ml/phút): 18G (100ml/ phút); 20G (61ml/ phút); 22G (36ml/ phút); 24G (23ml/ phút); 26G (14-21ml/ phút);; 6: Cái; 7: 13250
| G29 | 2: G29.2; 4: Kim luồn tĩnh mạch an toàn cỡ 16G; 5: Kim luồn tĩnh mạch an toàn có cánh, có cửa bơm thuốc. Catheter được làm từ chất liệu PUR hoặc FEP tương thích sinh học, chống xoắn gập, cản quang. Mũi kim được vát cho phép góc luồn kim từ 4 đến 32 độ.Thiết kế back cut ở đầu kim. cấu tạo lỗ mở trên thân kim và đốc kim trong suốt. Màng lọc hydrophobic tự động ngăn máu chảy ngược ra ngoài. Cổng tiêm có van silicon 1 chiều, thiết kế nắp cho phép đóng/mở dễ dàng bằng 1 ngón tay. Đầu an toàn bằng nhựa. Các cỡ 14G; 16G; 17G; 18G; 20G; 22G; 24G; 26G. Tốc độ dòng chảy (ml/phút): 18G (100ml/ phút); 20G (61ml/ phút); 22G (36ml/ phút); 24G (23ml/ phút); 26G (14-21ml/ phút);; 6: Cái; 7: 13250
| G29 | 2: G29.3; 4: Kim luồn tĩnh mạch an toàn cỡ 17G; 5: Kim luồn tĩnh mạch an toàn có cánh, có cửa bơm thuốc. Catheter được làm từ chất liệu PUR hoặc FEP tương thích sinh học, chống xoắn gập, cản quang. Mũi kim được vát cho phép góc luồn kim từ 4 đến 32 độ.Thiết kế back cut ở đầu kim. cấu tạo lỗ mở trên thân kim và đốc kim trong suốt. Màng lọc hydrophobic tự động ngăn máu chảy ngược ra ngoài. Cổng tiêm có van silicon 1 chiều, thiết kế nắp cho phép đóng/mở dễ dàng bằng 1 ngón tay. Đầu an toàn bằng nhựa. Các cỡ 14G; 16G; 17G; 18G; 20G; 22G; 24G; 26G. Tốc độ dòng chảy (ml/phút): 18G (100ml/ phút); 20G (61ml/ phút); 22G (36ml/ phút); 24G (23ml/ phút); 26G (14-21ml/ phút);; 6: Cái; 7: 13250
| G29 | 2: G29.4; 4: Kim luồn tĩnh mạch an toàn cỡ 18G; 5: Kim luồn tĩnh mạch an toàn có cánh, có cửa bơm thuốc. Catheter được làm từ chất liệu PUR hoặc FEP tương thích sinh học, chống xoắn gập, cản quang. Mũi kim được vát cho phép góc luồn kim từ 4 đến 32 độ.Thiết kế back cut ở đầu kim. cấu tạo lỗ mở trên thân kim và đốc kim trong suốt. Màng lọc hydrophobic tự động ngăn máu chảy ngược ra ngoài. Cổng tiêm có van silicon 1 chiều, thiết kế nắp cho phép đóng/mở dễ dàng bằng 1 ngón tay. Đầu an toàn bằng nhựa. Các cỡ 14G; 16G; 17G; 18G; 20G; 22G; 24G; 26G. Tốc độ dòng chảy (ml/phút): 18G (100ml/ phút); 20G (61ml/ phút); 22G (36ml/ phút); 24G (23ml/ phút); 26G (14-21ml/ phút);; 6: Cái; 7: 13250
| G29 | 2: G29.5; 4: Kim luồn tĩnh mạch an toàn cỡ 20G; 5: Kim luồn tĩnh mạch an toàn có cánh, có cửa bơm thuốc. Catheter được làm từ chất liệu PUR hoặc FEP tương thích sinh học, chống xoắn gập, cản quang. Mũi kim được vát cho phép góc luồn kim từ 4 đến 32 độ.Thiết kế back cut ở đầu kim. cấu tạo lỗ mở trên thân kim và đốc kim trong suốt. Màng lọc hydrophobic tự động ngăn máu chảy ngược ra ngoài. Cổng tiêm có van silicon 1 chiều, thiết kế nắp cho phép đóng/mở dễ dàng bằng 1 ngón tay. Đầu an toàn bằng nhựa. Các cỡ 14G; 16G; 17G; 18G; 20G; 22G; 24G; 26G. Tốc độ dòng chảy (ml/phút): 18G (100ml/ phút); 20G (61ml/ phút); 22G (36ml/ phút); 24G (23ml/ phút); 26G (14-21ml/ phút);; 6: Cái; 7: 13250
| G29 | 2: G29.6; 4: Kim luồn tĩnh mạch an toàn cỡ 22G; 5: Kim luồn tĩnh mạch an toàn có cánh, có cửa bơm thuốc. Catheter được làm từ chất liệu PUR hoặc FEP tương thích sinh học, chống xoắn gập, cản quang. Mũi kim được vát cho phép góc luồn kim từ 4 đến 32 độ.Thiết kế back cut ở đầu kim. cấu tạo lỗ mở trên thân kim và đốc kim trong suốt. Màng lọc hydrophobic tự động ngăn máu chảy ngược ra ngoài. Cổng tiêm có van silicon 1 chiều, thiết kế nắp cho phép đóng/mở dễ dàng bằng 1 ngón tay. Đầu an toàn bằng nhựa. Các cỡ 14G; 16G; 17G; 18G; 20G; 22G; 24G; 26G. Tốc độ dòng chảy (ml/phút): 18G (100ml/ phút); 20G (61ml/ phút); 22G (36ml/ phút); 24G (23ml/ phút); 26G (14-21ml/ phút);; 6: Cái; 7: 13250
| G29 | 2: G29.7; 4: Kim luồn tĩnh mạch an toàn cỡ 24G; 5: Kim luồn tĩnh mạch an toàn có cánh, có cửa bơm thuốc. Catheter được làm từ chất liệu PUR hoặc FEP tương thích sinh học, chống xoắn gập, cản quang. Mũi kim được vát cho phép góc luồn kim từ 4 đến 32 độ.Thiết kế back cut ở đầu kim. cấu tạo lỗ mở trên thân kim và đốc kim trong suốt. Màng lọc hydrophobic tự động ngăn máu chảy ngược ra ngoài. Cổng tiêm có van silicon 1 chiều, thiết kế nắp cho phép đóng/mở dễ dàng bằng 1 ngón tay. Đầu an toàn bằng nhựa. Các cỡ 14G; 16G; 17G; 18G; 20G; 22G; 24G; 26G. Tốc độ dòng chảy (ml/phút): 18G (100ml/ phút); 20G (61ml/ phút); 22G (36ml/ phút); 24G (23ml/ phút); 26G (14-21ml/ phút);; 6: Cái; 7: 13250
| G29 | 2: G29.8; 4: Kim luồn tĩnh mạch an toàn cỡ 26G; 5: Kim luồn tĩnh mạch an toàn có cánh, có cửa bơm thuốc. Catheter được làm từ chất liệu PUR hoặc FEP tương thích sinh học, chống xoắn gập, cản quang. Mũi kim được vát cho phép góc luồn kim từ 4 đến 32 độ.Thiết kế back cut ở đầu kim. cấu tạo lỗ mở trên thân kim và đốc kim trong suốt. Màng lọc hydrophobic tự động ngăn máu chảy ngược ra ngoài. Cổng tiêm có van silicon 1 chiều, thiết kế nắp cho phép đóng/mở dễ dàng bằng 1 ngón tay. Đầu an toàn bằng nhựa. Các cỡ 14G; 16G; 17G; 18G; 20G; 22G; 24G; 26G. Tốc độ dòng chảy (ml/phút): 18G (100ml/ phút); 20G (61ml/ phút); 22G (36ml/ phút); 24G (23ml/ phút); 26G (14-21ml/ phút);; 6: Cái; 7: 13250
30 | G30 | G30 | N03.02.070 | Kim luồn tĩnh mạch có cánh có cửa | Kim có cánh, cửa bơm thuốc. Chất liệu FEP với thành catheter mỏng, có 2 vạch cản quang trên thân catheter, không gây sốt, không có latex, chống vặn xoắn. Kim bằng thép không gỉ (AISI 304), được cắt vát 3 lần. Lưu kim 96h. Các cỡ: 24G(O.D:0.7x19mm): Màu vàng; 22G(O.D:0.8x25mm): Màu xanh nước biển; 20G(O.D:1,0x32mm): Màu hồng; 18G(O.D:1,2x45mm): Màu xanh lá cây; Tiệt trùng công nghệ EO. | Cái | 7495 |  | Không dự kiến SL vào ô này | 0 | 0
| G30 | 2: G30.1; 4: Kim luồn tĩnh mạch có cánh có cửa 18G; 5: Kim có cánh, cửa bơm thuốc. Chất liệu FEP với thành catheter mỏng, có 2 vạch cản quang trên thân catheter, không gây sốt, không có latex, chống vặn xoắn. Kim bằng thép không gỉ (AISI 304), được cắt vát 3 lần. Lưu kim 96h. Các cỡ: 24G(O.D:0.7x19mm): Màu vàng; 22G(O.D:0.8x25mm): Màu xanh nước biển; 20G(O.D:1,0x32mm): Màu hồng; 18G(O.D:1,2x45mm): Màu xanh lá cây; Tiệt trùng công nghệ EO.; 6: Cái; 7: 7495
| G30 | 2: G30.2; 4: Kim luồn tĩnh mạch có cánh có cửa 20G; 5: Kim có cánh, cửa bơm thuốc. Chất liệu FEP với thành catheter mỏng, có 2 vạch cản quang trên thân catheter, không gây sốt, không có latex, chống vặn xoắn. Kim bằng thép không gỉ (AISI 304), được cắt vát 3 lần. Lưu kim 96h. Các cỡ: 24G(O.D:0.7x19mm): Màu vàng; 22G(O.D:0.8x25mm): Màu xanh nước biển; 20G(O.D:1,0x32mm): Màu hồng; 18G(O.D:1,2x45mm): Màu xanh lá cây; Tiệt trùng công nghệ EO.; 6: Cái; 7: 7495
| G30 | 2: G30.3; 4: Kim luồn tĩnh mạch có cánh có cửa 22G; 5: Kim có cánh, cửa bơm thuốc. Chất liệu FEP với thành catheter mỏng, có 2 vạch cản quang trên thân catheter, không gây sốt, không có latex, chống vặn xoắn. Kim bằng thép không gỉ (AISI 304), được cắt vát 3 lần. Lưu kim 96h. Các cỡ: 24G(O.D:0.7x19mm): Màu vàng; 22G(O.D:0.8x25mm): Màu xanh nước biển; 20G(O.D:1,0x32mm): Màu hồng; 18G(O.D:1,2x45mm): Màu xanh lá cây; Tiệt trùng công nghệ EO.; 6: Cái; 7: 7495
| G30 | 2: G30.4; 4: Kim luồn tĩnh mạch có cánh có cửa 24G; 5: Kim có cánh, cửa bơm thuốc. Chất liệu FEP với thành catheter mỏng, có 2 vạch cản quang trên thân catheter, không gây sốt, không có latex, chống vặn xoắn. Kim bằng thép không gỉ (AISI 304), được cắt vát 3 lần. Lưu kim 96h. Các cỡ: 24G(O.D:0.7x19mm): Màu vàng; 22G(O.D:0.8x25mm): Màu xanh nước biển; 20G(O.D:1,0x32mm): Màu hồng; 18G(O.D:1,2x45mm): Màu xanh lá cây; Tiệt trùng công nghệ EO.; 6: Cái; 7: 7495
31 | G31 | G31 | N03.02.070 | Kim luồn tĩnh mạch các số | Kim luồn các cỡ: 16G; 18G; 20G; 22G; 24G; 26G. Kim làm bằng thép không đầu kim có 3 mặt vát, - Kim có ống chụp bảo vệ khi chưa sử dụng - Ống catheter có 2 vạch cản quang làm từ chất liệu PTFE nhựa y tế có tính đàn hồi, chống xoắn-gập. Đầu ống catheter hình vát nón ôm sát kim - Kim có cổng bơm thuốc bổ sung. - Khoang báo máu thiết kế trong suốt - Thời gian lưu kim tối đa 96 giờ Cỡ/ Kích thước (đường kính x chiều dài mm)/ tốc độ dòng: [- 16G; Ø (1,8 x 45)mm; 200ml/ phút]; [- 18G; Ø (1,3 x 45)mm; 85ml/ phút]; [- 20G; Ø (1,1 x 33)mm; 55ml/ phút]; [- 22G; Ø (0,9 x 25)mm; 33ml/ phút]; [- 24G; Ø (0,7 x 19)mm; 18ml/ phút]; [- 26G; Ø (0,6 x 19)mm; 10ml/ phút] | Cái | 9400 |  | Không dự kiến SL vào ô này | 0 | 0
| G31 | 2: G31.1; 4: Kim luồn tĩnh mạch số 16G; 5: Kim luồn các cỡ: 16G; 18G; 20G; 22G; 24G; 26G. Kim làm bằng thép không đầu kim có 3 mặt vát, - Kim có ống chụp bảo vệ khi chưa sử dụng - Ống catheter có 2 vạch cản quang làm từ chất liệu PTFE nhựa y tế có tính đàn hồi, chống xoắn-gập. Đầu ống catheter hình vát nón ôm sát kim - Kim có cổng bơm thuốc bổ sung. - Khoang báo máu thiết kế trong suốt - Thời gian lưu kim tối đa 96 giờ Cỡ/ Kích thước (đường kính x chiều dài mm)/ tốc độ dòng: [- 16G; Ø (1,8 x 45)mm; 200ml/ phút]; [- 18G; Ø (1,3 x 45)mm; 85ml/ phút]; [- 20G; Ø (1,1 x 33)mm; 55ml/ phút]; [- 22G; Ø (0,9 x 25)mm; 33ml/ phút]; [- 24G; Ø (0,7 x 19)mm; 18ml/ phút]; [- 26G; Ø (0,6 x 19)mm; 10ml/ phút]; 6: Cái; 7: 9400
| G31 | 2: G31.2; 4: Kim luồn tĩnh mạch số 18G; 5: Kim luồn các cỡ: 16G; 18G; 20G; 22G; 24G; 26G. Kim làm bằng thép không đầu kim có 3 mặt vát, - Kim có ống chụp bảo vệ khi chưa sử dụng - Ống catheter có 2 vạch cản quang làm từ chất liệu PTFE nhựa y tế có tính đàn hồi, chống xoắn-gập. Đầu ống catheter hình vát nón ôm sát kim - Kim có cổng bơm thuốc bổ sung. - Khoang báo máu thiết kế trong suốt - Thời gian lưu kim tối đa 96 giờ Cỡ/ Kích thước (đường kính x chiều dài mm)/ tốc độ dòng: [- 16G; Ø (1,8 x 45)mm; 200ml/ phút]; [- 18G; Ø (1,3 x 45)mm; 85ml/ phút]; [- 20G; Ø (1,1 x 33)mm; 55ml/ phút]; [- 22G; Ø (0,9 x 25)mm; 33ml/ phút]; [- 24G; Ø (0,7 x 19)mm; 18ml/ phút]; [- 26G; Ø (0,6 x 19)mm; 10ml/ phút]; 6: Cái; 7: 9400
| G31 | 2: G31.3; 4: Kim luồn tĩnh mạch số 20G; 5: Kim luồn các cỡ: 16G; 18G; 20G; 22G; 24G; 26G. Kim làm bằng thép không đầu kim có 3 mặt vát, - Kim có ống chụp bảo vệ khi chưa sử dụng - Ống catheter có 2 vạch cản quang làm từ chất liệu PTFE nhựa y tế có tính đàn hồi, chống xoắn-gập. Đầu ống catheter hình vát nón ôm sát kim - Kim có cổng bơm thuốc bổ sung. - Khoang báo máu thiết kế trong suốt - Thời gian lưu kim tối đa 96 giờ Cỡ/ Kích thước (đường kính x chiều dài mm)/ tốc độ dòng: [- 16G; Ø (1,8 x 45)mm; 200ml/ phút]; [- 18G; Ø (1,3 x 45)mm; 85ml/ phút]; [- 20G; Ø (1,1 x 33)mm; 55ml/ phút]; [- 22G; Ø (0,9 x 25)mm; 33ml/ phút]; [- 24G; Ø (0,7 x 19)mm; 18ml/ phút]; [- 26G; Ø (0,6 x 19)mm; 10ml/ phút]; 6: Cái; 7: 9400
| G31 | 2: G31.4; 4: Kim luồn tĩnh mạch số 22G; 5: Kim luồn các cỡ: 16G; 18G; 20G; 22G; 24G; 26G. Kim làm bằng thép không đầu kim có 3 mặt vát, - Kim có ống chụp bảo vệ khi chưa sử dụng - Ống catheter có 2 vạch cản quang làm từ chất liệu PTFE nhựa y tế có tính đàn hồi, chống xoắn-gập. Đầu ống catheter hình vát nón ôm sát kim - Kim có cổng bơm thuốc bổ sung. - Khoang báo máu thiết kế trong suốt - Thời gian lưu kim tối đa 96 giờ Cỡ/ Kích thước (đường kính x chiều dài mm)/ tốc độ dòng: [- 16G; Ø (1,8 x 45)mm; 200ml/ phút]; [- 18G; Ø (1,3 x 45)mm; 85ml/ phút]; [- 20G; Ø (1,1 x 33)mm; 55ml/ phút]; [- 22G; Ø (0,9 x 25)mm; 33ml/ phút]; [- 24G; Ø (0,7 x 19)mm; 18ml/ phút]; [- 26G; Ø (0,6 x 19)mm; 10ml/ phút]; 6: Cái; 7: 9400
| G31 | 2: G31.5; 4: Kim luồn tĩnh mạch số 24G; 5: Kim luồn các cỡ: 16G; 18G; 20G; 22G; 24G; 26G. Kim làm bằng thép không đầu kim có 3 mặt vát, - Kim có ống chụp bảo vệ khi chưa sử dụng - Ống catheter có 2 vạch cản quang làm từ chất liệu PTFE nhựa y tế có tính đàn hồi, chống xoắn-gập. Đầu ống catheter hình vát nón ôm sát kim - Kim có cổng bơm thuốc bổ sung. - Khoang báo máu thiết kế trong suốt - Thời gian lưu kim tối đa 96 giờ Cỡ/ Kích thước (đường kính x chiều dài mm)/ tốc độ dòng: [- 16G; Ø (1,8 x 45)mm; 200ml/ phút]; [- 18G; Ø (1,3 x 45)mm; 85ml/ phút]; [- 20G; Ø (1,1 x 33)mm; 55ml/ phút]; [- 22G; Ø (0,9 x 25)mm; 33ml/ phút]; [- 24G; Ø (0,7 x 19)mm; 18ml/ phút]; [- 26G; Ø (0,6 x 19)mm; 10ml/ phút]; 6: Cái; 7: 9400
| G31 | 2: G31.6; 4: Kim luồn tĩnh mạch số 26G; 5: Kim luồn các cỡ: 16G; 18G; 20G; 22G; 24G; 26G. Kim làm bằng thép không đầu kim có 3 mặt vát, - Kim có ống chụp bảo vệ khi chưa sử dụng - Ống catheter có 2 vạch cản quang làm từ chất liệu PTFE nhựa y tế có tính đàn hồi, chống xoắn-gập. Đầu ống catheter hình vát nón ôm sát kim - Kim có cổng bơm thuốc bổ sung. - Khoang báo máu thiết kế trong suốt - Thời gian lưu kim tối đa 96 giờ Cỡ/ Kích thước (đường kính x chiều dài mm)/ tốc độ dòng: [- 16G; Ø (1,8 x 45)mm; 200ml/ phút]; [- 18G; Ø (1,3 x 45)mm; 85ml/ phút]; [- 20G; Ø (1,1 x 33)mm; 55ml/ phút]; [- 22G; Ø (0,9 x 25)mm; 33ml/ phút]; [- 24G; Ø (0,7 x 19)mm; 18ml/ phút]; [- 26G; Ø (0,6 x 19)mm; 10ml/ phút]; 6: Cái; 7: 9400
32 | G32 | G32 | N03.02.070 | Kim luồn tĩnh mạch có cánh có cửa các số | Kim luồn tĩnh mạch: 14G; 16G; 18G; 20G;22G; 24G. Kim dạng bút, không cánh, không cửa bơm thuốc, được làm bằng chất liệu FEP. Có khả năng lưu kim tới 96h. Có 3 vạch cản quang ở thân catheter. Công nghệ không dùng keo, Có thể sử dụng trong phòng chụp MRI . Có tấm xốp vi lọc cuối chuôi kim ngăn máu trào ngược. Được tiệt trùng bằng công nghệ EO. Các số 24G x 3/4” (O.D: 0.74 x 19 mm, 29ml/min); 22G x 1” (O.D: 0.9 x 25 mm, 42ml/min); 20G x 1- ¼” (O.D: 1,0 x 32 mm, 59ml/min); 18G x 1-¾” (O.D: 1,3 x 45 mm, 96ml/min): 16G x 1-¾” (O.D: 1.75 x 45 mm, 225ml/min): 14G x 1-¾” (O.D: 2.0 x 45 mm, 290ml/min) | Cái | 11500 |  | Không dự kiến SL vào ô này | 0 | 0
| G32 | 2: G32.1; 4: Kim luồn tĩnh mạch có cánh có cửa số 14G; 5: Kim luồn tĩnh mạch: 14G; 16G; 18G; 20G;22G; 24G. Kim dạng bút, không cánh, không cửa bơm thuốc, được làm bằng chất liệu FEP. Có khả năng lưu kim tới 96h. Có 3 vạch cản quang ở thân catheter. Công nghệ không dùng keo, Có thể sử dụng trong phòng chụp MRI . Có tấm xốp vi lọc cuối chuôi kim ngăn máu trào ngược. Được tiệt trùng bằng công nghệ EO. Các số 24G x 3/4” (O.D: 0.74 x 19 mm, 29ml/min); 22G x 1” (O.D: 0.9 x 25 mm, 42ml/min); 20G x 1- ¼” (O.D: 1,0 x 32 mm, 59ml/min); 18G x 1-¾” (O.D: 1,3 x 45 mm, 96ml/min): 16G x 1-¾” (O.D: 1.75 x 45 mm, 225ml/min): 14G x 1-¾” (O.D: 2.0 x 45 mm, 290ml/min); 6: Cái; 7: 11500
| G32 | 2: G32.2; 4: Kim luồn tĩnh mạch có cánh có cửa số 16G; 5: Kim luồn tĩnh mạch: 14G; 16G; 18G; 20G;22G; 24G. Kim dạng bút, không cánh, không cửa bơm thuốc, được làm bằng chất liệu FEP. Có khả năng lưu kim tới 96h. Có 3 vạch cản quang ở thân catheter. Công nghệ không dùng keo, Có thể sử dụng trong phòng chụp MRI . Có tấm xốp vi lọc cuối chuôi kim ngăn máu trào ngược. Được tiệt trùng bằng công nghệ EO. Các số 24G x 3/4” (O.D: 0.74 x 19 mm, 29ml/min); 22G x 1” (O.D: 0.9 x 25 mm, 42ml/min); 20G x 1- ¼” (O.D: 1,0 x 32 mm, 59ml/min); 18G x 1-¾” (O.D: 1,3 x 45 mm, 96ml/min): 16G x 1-¾” (O.D: 1.75 x 45 mm, 225ml/min): 14G x 1-¾” (O.D: 2.0 x 45 mm, 290ml/min); 6: Cái; 7: 11500
| G32 | 2: G32.3; 4: Kim luồn tĩnh mạch có cánh có cửa số 18G; 5: Kim luồn tĩnh mạch: 14G; 16G; 18G; 20G;22G; 24G. Kim dạng bút, không cánh, không cửa bơm thuốc, được làm bằng chất liệu FEP. Có khả năng lưu kim tới 96h. Có 3 vạch cản quang ở thân catheter. Công nghệ không dùng keo, Có thể sử dụng trong phòng chụp MRI . Có tấm xốp vi lọc cuối chuôi kim ngăn máu trào ngược. Được tiệt trùng bằng công nghệ EO. Các số 24G x 3/4” (O.D: 0.74 x 19 mm, 29ml/min); 22G x 1” (O.D: 0.9 x 25 mm, 42ml/min); 20G x 1- ¼” (O.D: 1,0 x 32 mm, 59ml/min); 18G x 1-¾” (O.D: 1,3 x 45 mm, 96ml/min): 16G x 1-¾” (O.D: 1.75 x 45 mm, 225ml/min): 14G x 1-¾” (O.D: 2.0 x 45 mm, 290ml/min); 6: Cái; 7: 11500
| G32 | 2: G32.4; 4: Kim luồn tĩnh mạch có cánh có cửa số 20G; 5: Kim luồn tĩnh mạch: 14G; 16G; 18G; 20G;22G; 24G. Kim dạng bút, không cánh, không cửa bơm thuốc, được làm bằng chất liệu FEP. Có khả năng lưu kim tới 96h. Có 3 vạch cản quang ở thân catheter. Công nghệ không dùng keo, Có thể sử dụng trong phòng chụp MRI . Có tấm xốp vi lọc cuối chuôi kim ngăn máu trào ngược. Được tiệt trùng bằng công nghệ EO. Các số 24G x 3/4” (O.D: 0.74 x 19 mm, 29ml/min); 22G x 1” (O.D: 0.9 x 25 mm, 42ml/min); 20G x 1- ¼” (O.D: 1,0 x 32 mm, 59ml/min); 18G x 1-¾” (O.D: 1,3 x 45 mm, 96ml/min): 16G x 1-¾” (O.D: 1.75 x 45 mm, 225ml/min): 14G x 1-¾” (O.D: 2.0 x 45 mm, 290ml/min); 6: Cái; 7: 11500
| G32 | 2: G32.5; 4: Kim luồn tĩnh mạch có cánh có cửa số 22G; 5: Kim luồn tĩnh mạch: 14G; 16G; 18G; 20G;22G; 24G. Kim dạng bút, không cánh, không cửa bơm thuốc, được làm bằng chất liệu FEP. Có khả năng lưu kim tới 96h. Có 3 vạch cản quang ở thân catheter. Công nghệ không dùng keo, Có thể sử dụng trong phòng chụp MRI . Có tấm xốp vi lọc cuối chuôi kim ngăn máu trào ngược. Được tiệt trùng bằng công nghệ EO. Các số 24G x 3/4” (O.D: 0.74 x 19 mm, 29ml/min); 22G x 1” (O.D: 0.9 x 25 mm, 42ml/min); 20G x 1- ¼” (O.D: 1,0 x 32 mm, 59ml/min); 18G x 1-¾” (O.D: 1,3 x 45 mm, 96ml/min): 16G x 1-¾” (O.D: 1.75 x 45 mm, 225ml/min): 14G x 1-¾” (O.D: 2.0 x 45 mm, 290ml/min); 6: Cái; 7: 11500
| G32 | 2: G32.6; 4: Kim luồn tĩnh mạch có cánh có cửa số 24G; 5: Kim luồn tĩnh mạch: 14G; 16G; 18G; 20G;22G; 24G. Kim dạng bút, không cánh, không cửa bơm thuốc, được làm bằng chất liệu FEP. Có khả năng lưu kim tới 96h. Có 3 vạch cản quang ở thân catheter. Công nghệ không dùng keo, Có thể sử dụng trong phòng chụp MRI . Có tấm xốp vi lọc cuối chuôi kim ngăn máu trào ngược. Được tiệt trùng bằng công nghệ EO. Các số 24G x 3/4” (O.D: 0.74 x 19 mm, 29ml/min); 22G x 1” (O.D: 0.9 x 25 mm, 42ml/min); 20G x 1- ¼” (O.D: 1,0 x 32 mm, 59ml/min); 18G x 1-¾” (O.D: 1,3 x 45 mm, 96ml/min): 16G x 1-¾” (O.D: 1.75 x 45 mm, 225ml/min): 14G x 1-¾” (O.D: 2.0 x 45 mm, 290ml/min); 6: Cái; 7: 11500
33 | G33 | G33 | N03.02.070 | Kim luồn mạch máu các số | Kim luồn tĩnh mạch có cánh và cửa bơm thuốc, có bốn vạch cản quang trong cannuyn, catheter chất liệu FEP-Teflon. Đầu kim 3 mặt vát (1 mặt vát trên, 2 mặt vát dưới ), có đầu bảo vệ bằng kim loại dạng lò xo gồm 2 cánh tay đòn bắt chéo nhau, có mũ sắt bịt lại đầu kim khi đã sử dụng xong. Độ dài Trim Length < 1mm, Kích cỡ: 18G; 20G; 22G 18G x 1 3/4" (1,3 x 45mm; 96 ml/ phút); 20G x 1 1/4" (1,1 x 33mm; 61 ml/ phút); 22G x 1" (0,9 x 25mm; 36 ml/ phút) | Cái | 16000 |  | Không dự kiến SL vào ô này | 0 | 0
| G33 | 2: G33.1; 4: Kim luồn mạch máu số 18G; 5: Kim luồn tĩnh mạch có cánh và cửa bơm thuốc, có bốn vạch cản quang trong cannuyn, catheter chất liệu FEP-Teflon. Đầu kim 3 mặt vát (1 mặt vát trên, 2 mặt vát dưới ), có đầu bảo vệ bằng kim loại dạng lò xo gồm 2 cánh tay đòn bắt chéo nhau, có mũ sắt bịt lại đầu kim khi đã sử dụng xong. Độ dài Trim Length < 1mm, Kích cỡ: 18G; 20G; 22G 18G x 1 3/4" (1,3 x 45mm; 96 ml/ phút); 20G x 1 1/4" (1,1 x 33mm; 61 ml/ phút); 22G x 1" (0,9 x 25mm; 36 ml/ phút); 6: Cái; 7: 16000
| G33 | 2: G33.2; 4: Kim luồn mạch máu số 20G; 5: Kim luồn tĩnh mạch có cánh và cửa bơm thuốc, có bốn vạch cản quang trong cannuyn, catheter chất liệu FEP-Teflon. Đầu kim 3 mặt vát (1 mặt vát trên, 2 mặt vát dưới ), có đầu bảo vệ bằng kim loại dạng lò xo gồm 2 cánh tay đòn bắt chéo nhau, có mũ sắt bịt lại đầu kim khi đã sử dụng xong. Độ dài Trim Length < 1mm, Kích cỡ: 18G; 20G; 22G 18G x 1 3/4" (1,3 x 45mm; 96 ml/ phút); 20G x 1 1/4" (1,1 x 33mm; 61 ml/ phút); 22G x 1" (0,9 x 25mm; 36 ml/ phút); 6: Cái; 7: 16000
| G33 | 2: G33.3; 4: Kim luồn mạch máu số 22G; 5: Kim luồn tĩnh mạch có cánh và cửa bơm thuốc, có bốn vạch cản quang trong cannuyn, catheter chất liệu FEP-Teflon. Đầu kim 3 mặt vát (1 mặt vát trên, 2 mặt vát dưới ), có đầu bảo vệ bằng kim loại dạng lò xo gồm 2 cánh tay đòn bắt chéo nhau, có mũ sắt bịt lại đầu kim khi đã sử dụng xong. Độ dài Trim Length < 1mm, Kích cỡ: 18G; 20G; 22G 18G x 1 3/4" (1,3 x 45mm; 96 ml/ phút); 20G x 1 1/4" (1,1 x 33mm; 61 ml/ phút); 22G x 1" (0,9 x 25mm; 36 ml/ phút); 6: Cái; 7: 16000
34 | G34 | G34 | N03.02.070 | Kim luồn mạch máu an toàn trẻ em | Kim luồn tĩnh mạch an toàn trẻ em có cánh, không cửa - Có đầu bảo vệ bằng kim loại dạng lò xo gồm 2 cánh tay đòn bắt chéo nhau,có mũ sắt bịt lại đầu kim - Có 4 đường cản quang ngầm - Màng kị nước chống máu tràn ra khi thiết lập đường truyền - Catheter chất liệu FEP-Teflon. Đầu kim 3 mặt vát (1 mặt vát trên, 2 mặt vát dưới ), tốc độ chảy 22ml/phút, (Tốc độ chảy 1320 ml/giờ) Kích cỡ: 24G x 3/4" (0,7 x 19mm; 22 ml/ phút) | Cái | 16000 |  |  | 0 | 0
35 | G35 | G35 | N03.03.010 | Kim tiêm nha khoa | 1. Kim 3 mặt vát, thành mỏng, bén. Kim làm bằng thép không gỉ 2. Đường kính ngoài của kim 0.4-0.42 mm. Đường kính trong 0.184 mm. Chiều dài mặt vát 1.8-2.2 mm 3. Lực xuyên da ≤ 55gf 4. Có ký hiệu trên đốc kim giúp định hướng mặt vát 5. Mã màu sắc dễ chọn lựa | Cái | 1585 |  |  | 0 | 0
36 | G36 | G36 | N03.02.080 | Kim lấy thuốc | Vành có ngạnh khóa , kim làm bằng thép không rỉ, đầu kim cắt vát 11±2°C, Chuôi làm bằng nhựa Polypropyle, tiệt trùng ETO, không độc, không gây sốt, kim phủ silicone. Các số 18G; 22G; 23G;24G | Cái | 398 |  | Không dự kiến SL vào ô này | 0 | 0
| G36 | 2: G36.1; 4: Kim lấy thuốc 18G; 5: Vành có ngạnh khóa , kim làm bằng thép không rỉ, đầu kim cắt vát 11±2°C, Chuôi làm bằng nhựa Polypropyle, tiệt trùng ETO, không độc, không gây sốt, kim phủ silicone. Các số 18G; 22G; 23G;24G; 6: Cái; 7: 398
| G36 | 2: G36.2; 4: Kim lấy thuốc 22G; 5: Vành có ngạnh khóa , kim làm bằng thép không rỉ, đầu kim cắt vát 11±2°C, Chuôi làm bằng nhựa Polypropyle, tiệt trùng ETO, không độc, không gây sốt, kim phủ silicone. Các số 18G; 22G; 23G;24G; 6: Cái; 7: 398
| G36 | 2: G36.3; 4: Kim lấy thuốc 23G; 5: Vành có ngạnh khóa , kim làm bằng thép không rỉ, đầu kim cắt vát 11±2°C, Chuôi làm bằng nhựa Polypropyle, tiệt trùng ETO, không độc, không gây sốt, kim phủ silicone. Các số 18G; 22G; 23G;24G; 6: Cái; 7: 398
| G36 | 2: G36.4; 4: Kim lấy thuốc 24G; 5: Vành có ngạnh khóa , kim làm bằng thép không rỉ, đầu kim cắt vát 11±2°C, Chuôi làm bằng nhựa Polypropyle, tiệt trùng ETO, không độc, không gây sốt, kim phủ silicone. Các số 18G; 22G; 23G;24G; 6: Cái; 7: 398
37 | G37 | G37 | N03.03.140 | Bộ dụng cụ đốt laser nội mạch | Bộ dụng cụ đốt laser nội mạch gồm sợi quang đầu bọc vàng, bề mặt lồi hình cầu, kim 21g, cây nong 4F 10cm, dây dẫn 45cm. Tương thích máy Venacure | Cái | 12000000 |  |  | 0 | 0
38 | G38 | G38 | N03.03.020 | Kim gốc hút động mạch chủ các cỡ | Kim gốc hút động mạch chủ các cỡ16Ga dài 15cm; 18Ga dài 15cm. Cannulae truyền dịch liệt tim gốc động mạch chủ dài 15cm, các cỡ 16ga, 18ga. | Cái | 895250 |  | Không dự kiến SL vào ô này | 0 | 0
| G38 | 2: G38.1; 4: Kim gốc hút động mạch chủ cỡ 16G; 5: Kim gốc hút động mạch chủ các cỡ16Ga dài 15cm; 18Ga dài 15cm. Cannulae truyền dịch liệt tim gốc động mạch chủ dài 15cm, các cỡ 16ga, 18ga.; 6: Cái; 7: 895250
| G38 | 2: G38.2; 4: Kim gốc hút động mạch chủ cỡ 18G; 5: Kim gốc hút động mạch chủ các cỡ16Ga dài 15cm; 18Ga dài 15cm. Cannulae truyền dịch liệt tim gốc động mạch chủ dài 15cm, các cỡ 16ga, 18ga.; 6: Cái; 7: 895250
39 | G39 | G39 | N03.02.070 | Kim gây tê đám rối thần kinh dùng với máy Stimulator, dài 100mm (Stimuplex A100) | Kim 21G dài 100mm, mặt vát 30 độ, thân kim có chia vạch. - Chuôi kim có nhiều rãnh dễ cầm khi chích, có dây nối để bơm thuốc. - Dùng được với máy kích thích thần kinh Stimuplex HNS12. | Cái | 197000 |  |  | 0 | 0
40 | G40 | G40 | N03.02.070 | Kim gây tê đám rối thần kinh dùng với máy Stimulator, dài 50mm (Stimuplex A50) | Kim 22G dài 50mm, mặt vát 30 độ, thân kim có chia vạch. - Chuôi kim có nhiều rãnh dễ cầm khi chích, có dây nối để bơm thuốc. - Dùng được với máy kích thích thần kinh Stimuplex HNS12. | Cái | 183000 |  |  | 0 | 0
|  |  |  | 3.5 Dây truyền, dây dẫn |  |  |  |  | Không dự kiến SL vào ô này
41 | G41 | G41 | N03.05.010 | Dây truyền dịch | Chất liệu ống: P.V.C, Polypropylene - Có kim 21G x 1,5 - Dây dài 150 cm., khóa luer lock, kích thước ống: Ø 4x3 - Có màng lọc khí giấy lọc y tế kỵ nước. - Kích thước lỗ lọc dịch 15-20 µm, thể tích bầu đếm giọt 6ml, kích thước giọt 20 giọt/ml. - Không độc, không gây sốt. - Có sẵn cổng chữ Y - Không rò rỉ với áp suất 50 kPa không khí trong bộ truyền trong vòng 15 giây. - Mỗi mối nối của một bộ truyền không bị bung ra ở lực 15N. | Bộ | 6980 |  |  | 0 | 0
42 | G42 | G42 | N03.05.030 | Dây truyền máu | Chất liệu ống: P.V.C , Polypropylene - Dây dài 165cm - Sử dụng cho mục đích truyền máu hoặc thành phần máu. - Có kim 21G sắc nhọn vát 3 cạnh. - Bầu nhỏ giọt có màng lọc khí giấy lọc y tế kỵ nước. - Bầu nhỏ giọt có phin lọc máu, màng lọc diện tích 24cm, kích thước lỗ lọc 200µm. Đường kính sợi lọc 0,1 - 0,01 mm. Đường kính lỗ lọc 0,2 - 0,01 mm.- Không độc, không gây sốt, tỷ lệ phân hủy máu < 5%. - Không có rò rỉ khi bơm khí ở 100KPa vào bộ dây truyền máu, không lỗ thông khí, trong vòng 2 phút và khi bơm khí 50KPa vào bộ dây truyền máu, với lỗ thông khí, trong vòng 15 giây. - Các mối nối trên một bộ dây truyền máu không bong ra ở lực 15N. - Tiệt trùng khí EO. | Cái | 10485 |  |  | 0 | 0
43 | G43 | G43 | N03.05.030 | Dây truyền máu | Dây dài 180cm, bầu nhỏ giọt trong suốt có 2 ngăn 20 giọt/ml, màng lọc siêu nhỏ với kích thước lỗ lọc từ 175- 210µm. Đầu nhọn an toàn. Kim 18G, thành mỏng, phủ silicone, đốc kim trong suốt. Trộn lẫn các chất khác vào máu đang truyền thông qua vùng tiêm được gắn trực tiếp vào đầu nối. | Cái | 26520 |  |  | 0 | 0
44 | G44 | G44 | N03.05.030 | Dây truyền máu | Bộ dây truyền máu có kim 18G, không có chất DEHP - Đầu kim, ống gắn kết với túi máu làm từ chất liệu nhựa ABS nguyên sinh - Có khoá điều chỉnh giọt sản xuất từ hạt nhựa ABS nguyên sinh. - Đầu kim tiêm sắc nhọn vát 3 cạnh làm bằng thép không gỉ. - Cổng tiêm thuốc an toàn chữ Y, Có bầu 2 ngăn chiều dài bầu 110 mm trong suốt - Lưới lọc 200 μm - Dây truyền làm từ nguyên liệu PVC y tế không gãy gập - Đóng gói đảm bảo độ vô trùng và thoát khí EO trước sử dụng. | Cái | 10920 |  |  | 0 | 0
|  |  |  | 3.7 Túi, lọ và vật tư bao gói khác |  |  |  |  | Không dự kiến SL vào ô này
45 | G45 | G45 | N03.07.060 | Cassette bị động | Vật tư phù hợp với máy centurion | Chiếc | 2600000 |  |  | 0 | 0
46 | G46 | G46 | N03.07.030 | Cassette dùng cho máy mổ phaco | Cassette dùng cho máy mổ phaco Laureate. | Cái | 953600 |  |  | 0 | 0
47 | G47 | G47 | N03.07.030 | Cassette dùng cho máy mổ phaco | Cassette tương thích sử dụng với Máy mổ phaco Legion | Cái | 2000000 |  |  | 0 | 0
|  |  |  | Nhóm 4. Ống thông, ống dẫn lưu, ống nối, dây nối, chạc nối, catheter |  |  |  |  | Không dự kiến SL vào ô này
|  |  |  | 4.1 Ống thông |  |  |  |  | Không dự kiến SL vào ô này
48 | G48 | G48 | N04.01.010 | Cannuyn tĩnh mạch các cỡ | Cannulae tĩnh mạch một tầng đầu nhựa, mũi cong 90 độ, có lò xo xoắn tăng cường. Với các kích thước cụ thể như sau: 12Fr dài 26cm; 14Fr dài 26cm; 16Fr dài 26cm; 18Fr dài 27cm; 20Fr dài 27cm. | Cái | 1294500 |  | Không dự kiến SL vào ô này | 0 | 0
| G48 | 2: G48.1; 4: Cannuyn tĩnh mạch cong, thẳng 26cm - 12Fr; 5: Cannulae tĩnh mạch một tầng đầu nhựa, mũi cong 90 độ, có lò xo xoắn tăng cường. Với các kích thước cụ thể như sau: 12Fr dài 26cm; 14Fr dài 26cm; 16Fr dài 26cm; 18Fr dài 27cm; 20Fr dài 27cm.; 6: Cái; 7: 1294500
| G48 | 2: G48.2; 4: Cannuyn tĩnh mạch cong, thẳng 26cm - 14Fr; 5: Cannulae tĩnh mạch một tầng đầu nhựa, mũi cong 90 độ, có lò xo xoắn tăng cường. Với các kích thước cụ thể như sau: 12Fr dài 26cm; 14Fr dài 26cm; 16Fr dài 26cm; 18Fr dài 27cm; 20Fr dài 27cm.; 6: Cái; 7: 1294500
| G48 | 2: G48.3; 4: Cannuyn tĩnh mạch cong, thẳng 26cm - 16Fr; 5: Cannulae tĩnh mạch một tầng đầu nhựa, mũi cong 90 độ, có lò xo xoắn tăng cường. Với các kích thước cụ thể như sau: 12Fr dài 26cm; 14Fr dài 26cm; 16Fr dài 26cm; 18Fr dài 27cm; 20Fr dài 27cm.; 6: Cái; 7: 1294500
| G48 | 2: G48.4; 4: Cannuyn tĩnh mạch cong, thẳng 27cm - 18Fr; 5: Cannulae tĩnh mạch một tầng đầu nhựa, mũi cong 90 độ, có lò xo xoắn tăng cường. Với các kích thước cụ thể như sau: 12Fr dài 26cm; 14Fr dài 26cm; 16Fr dài 26cm; 18Fr dài 27cm; 20Fr dài 27cm.; 6: Cái; 7: 1294500
| G48 | 2: G48.5; 4: Cannuyn tĩnh mạch cong, thẳng 27cm - 20Fr; 5: Cannulae tĩnh mạch một tầng đầu nhựa, mũi cong 90 độ, có lò xo xoắn tăng cường. Với các kích thước cụ thể như sau: 12Fr dài 26cm; 14Fr dài 26cm; 16Fr dài 26cm; 18Fr dài 27cm; 20Fr dài 27cm.; 6: Cái; 7: 1294500
49 | G49 | G49 | N04.01.010 | Cannuyn dẫn lưu tim trái | Cannulaes dẫn lưu tim trái dài 32cm cỡ 10Fr, 13Fr với thiết kế guidewire, có cút nối 1/4 kết nối. Đầu có các lỗ thủng dài 2cm; dài 3.8cm. | Cái | 658000 |  | Không dự kiến SL vào ô này | 0 | 0
| G49 | 2: G49.1; 4: Cannuyn dẫn lưu tim trái 10Fr; 5: Cannulaes dẫn lưu tim trái dài 32cm cỡ 10Fr, 13Fr với thiết kế guidewire, có cút nối 1/4 kết nối. Đầu có các lỗ thủng dài 2cm; dài 3.8cm.; 6: Cái; 7: 658000
| G49 | 2: G49.2; 4: Cannuyn dẫn lưu tim trái 13Fr; 5: Cannulaes dẫn lưu tim trái dài 32cm cỡ 10Fr, 13Fr với thiết kế guidewire, có cút nối 1/4 kết nối. Đầu có các lỗ thủng dài 2cm; dài 3.8cm.; 6: Cái; 7: 658000
50 | G50 | G50 | N04.01.010 | Canuyn động mach trẻ em các cỡ | Cannulae động mạch đầu nhựa, mũi thẳng, hoặc cong , có lò xo xoắn tăng cường, chiều dài hiệu dụng 22cm, có thể kết với cút nối 3/16" hoặc 1/4". Đường kính 3.0mm; 3.5mm; 4.0mm; 4.5mm | Cái | 1300000 |  | Không dự kiến SL vào ô này | 0 | 0
| G50 | 2: G50.1; 4: Canuyn động mach trẻ em có cổ, dài 22cm - 3.0mm; 5: Cannulae động mạch đầu nhựa, mũi thẳng, hoặc cong , có lò xo xoắn tăng cường, chiều dài hiệu dụng 22cm, có thể kết với cút nối 3/16" hoặc 1/4". Đường kính 3.0mm; 3.5mm; 4.0mm; 4.5mm; 6: Cái; 7: 1300000
| G50 | 2: G50.2; 4: Canuyn động mach trẻ em có cổ, dài 22cm - 3.5mm; 5: Cannulae động mạch đầu nhựa, mũi thẳng, hoặc cong , có lò xo xoắn tăng cường, chiều dài hiệu dụng 22cm, có thể kết với cút nối 3/16" hoặc 1/4". Đường kính 3.0mm; 3.5mm; 4.0mm; 4.5mm; 6: Cái; 7: 1300000
| G50 | 2: G50.3; 4: Canuyn động mach trẻ em có cổ, dài 22cm - 4.0mm; 5: Cannulae động mạch đầu nhựa, mũi thẳng, hoặc cong , có lò xo xoắn tăng cường, chiều dài hiệu dụng 22cm, có thể kết với cút nối 3/16" hoặc 1/4". Đường kính 3.0mm; 3.5mm; 4.0mm; 4.5mm; 6: Cái; 7: 1300000
| G50 | 2: G50.4; 4: Canuyn động mach trẻ em có cổ, dài 22cm - 4.5mm; 5: Cannulae động mạch đầu nhựa, mũi thẳng, hoặc cong , có lò xo xoắn tăng cường, chiều dài hiệu dụng 22cm, có thể kết với cút nối 3/16" hoặc 1/4". Đường kính 3.0mm; 3.5mm; 4.0mm; 4.5mm; 6: Cái; 7: 1300000
| G50 | 2: G50.5; 4: Canuyn động mach trẻ em với vòng khâu có thể tháo dời, dài 22cm - 3.0mm; 5: Cannulae động mạch đầu nhựa, mũi thẳng, hoặc cong , có lò xo xoắn tăng cường, chiều dài hiệu dụng 22cm, có thể kết với cút nối 3/16" hoặc 1/4". Đường kính 3.0mm; 3.5mm; 4.0mm; 4.5mm; 6: Cái; 7: 1300000
| G50 | 2: G50.6; 4: Canuyn động mach trẻ em với vòng khâu có thể tháo dời, dài 22cm - 3.5mm; 5: Cannulae động mạch đầu nhựa, mũi thẳng, hoặc cong , có lò xo xoắn tăng cường, chiều dài hiệu dụng 22cm, có thể kết với cút nối 3/16" hoặc 1/4". Đường kính 3.0mm; 3.5mm; 4.0mm; 4.5mm; 6: Cái; 7: 1300000
| G50 | 2: G50.7; 4: Canuyn động mach trẻ em với vòng khâu có thể tháo dời, dài 22cm - 4.0mm; 5: Cannulae động mạch đầu nhựa, mũi thẳng, hoặc cong , có lò xo xoắn tăng cường, chiều dài hiệu dụng 22cm, có thể kết với cút nối 3/16" hoặc 1/4". Đường kính 3.0mm; 3.5mm; 4.0mm; 4.5mm; 6: Cái; 7: 1300000
51 | G51 | G51 | N03.05.040 | Dây nối máy bơm tiêm điện 140 cm | Dây nối bơm tiêm điện. Đầu nối vặn xoắn Luer Lock, có khóa dừng. Dây chất liệu PVC không Latex, không DEHP thay thế bằng DEHT. Dây dài 140 cm, chịu áp lực 2 bar. Đường kính trong 0.9mm đường kính ngoài 1.9mm.Dây chứa 1ml trong nòng. | Cái | 14500 |  |  | 0 | 0
52 | G52 | G52 | N03.05.010 | Dây truyền dịch, kim 2 cánh bướm | Kèm kim 2 cánh bướm. Van khoá điều chỉnh, kim chai sản xuất từ hạt nhựa ABS nguyên sinh; Van thoát khí có thiết kế màng lọc khí vô khuẩn; Buồng nhỏ giọt có màng lọc dịch, thể tích ≥ 8.5ml. Có bầu cao su tiếp thuốc không chứa DEHP. Có chứng nhận không có thành phần gây tan huyết. Dây dẫn cấu tạo từ chất liệu nhựa PVC nguyên sinh, mềm dẻo, dai, độ đàn hồi cao, không gãy gập ; Độ dài dây dẫn ≥ 1500mm. | Bộ | 4500 |  |  | 0 | 0
53 | G53 | G53 | N03.05.010 | Dây truyền dịch liền kim, không cánh bướm | Gắn kim các loại. Van khoá điều chỉnh, kim chai sản xuất từ hạt nhựa ABS nguyên sinh; Van thoát khí có thiết kế màng lọc khí vô khuẩn; Buồng nhỏ giọt có màng lọc dịch, thể tích ≥ 8.5ml. Có bầu cao su tiếp thuốc không chứa DEHP. Có chứng nhận không có thành phần gây tan huyết. Dây dẫn cấu tạo từ chất liệu nhựa PVC nguyên sinh, mềm dẻo, dai, độ đàn hồi cao, không gãy gập khi bảo quản và sử dụng; Độ dài dây dẫn ≥ 1500mm. | Bộ | 3500 |  |  | 0 | 0
54 | G54 | G54 | N03.05.040 | Dây nối bơm tiêm điện dài 75 cm | Dây nối PVC, ống dây: 2.9x3.9mmx75cm. Đầu khóa xoắn ốc (luer lock) theo kiểu male ở một đầu dây và female ở đầu dây còn lại tương thích với tất cả các hệ thống tiêm truyền. Không DEHP, không LATEX. | Cái | 12000 |  |  | 0 | 0
55 | G55 | G55 | N03.05.010 | Dây truyền dịch có van lọc khí | Kim 21Gx1,5, dây dài 180cm. Đầu nối Luer lock. Có màng lọc khí. Lỗ lọc dịch 15-20µm, bầu đếm giọt 10ml, 20giọt/ml. Không độc, không gây sốt, cổng tiêm chữ Y. Không rò rỉ với áp suất 50kPa không khí trong bộ truyền 15giây. Mỗi mối nối của một bộ truyền không bị bung ra ở lực 15N. | Bộ | 12327 |  |  | 0 | 0
56 | G56 | G56 | N03.05.010 | Dây truyền dịch an toàn đuổi khí và khóa tự động | Dây truyền dịch có van lọc khí. Bầu đếm giọt chất liệu Polyethylene dây chất liệu PVC không có DEHP, thay thế bằng DEHT an toàn. Có màng kích thước 15 micromet trong bầu đếm giọt và màng kị nước ở đầu ra. Đầu khóa vặn xoắn Luer Lock. Dây dài khoảng 180cm. | Bộ | 19000 |  |  | 0 | 0
57 | G57 | G57 | N03.05.010 | Dây truyền máu | Dây dài 165cm. Kim 21G. Bầu nhỏ giọt có màng lọc khí, có phin lọc máu, lỗ lọc 200µm, sợi lọc 0,1-0,01mm, lỗ lọc 0,2-0,01mm. Không độc, không gây sốt, tỷ lệ phân hủy máu <5%. Không rò rỉ khi bơm khí ở 100KPa vào bộ dây truyền máu trong 2 phút và khi bơm khí 50KPa vào bộ dây truyền máu trong 15giây. Mối nối trên một bộ dây truyền máu không bong ra ở lực 15N. Tiệt trùng khí EO. | Bộ | 12250 |  |  | 0 | 0
58 | G58 | G58 | N03.05.040 | Dây nối bơm thuốc cản quang dài 30cm. | Dây nối bơm thuốc cản quang dài 30cm. Không chứa latex - Chất liệu PVC, Không có chất phụ gia DEHP , thay thế bằng DEHT - Đường kính trong: 3 mm - Đường kính ngoài: 4.1mm - Thể tích mồi: 2.1 ml - Tốc độ 6,3ml/m: áp lực 2 bar - Đầu nối Luer Lock | Cái | 11550 |  |  | 0 | 0
59 | G59 | G59 | N03.05.040 | Dây nối bơm thuốc cản quang dài 75cm. | Dây nối bơm thuốc cản quang dài 70cm. Không chứa latex Chất liệu PVC, Không có chất phụ gia DEHP , thay thế bằng DEHT - Đường kính trong: 3 mm - Đường kính ngoài: 4.1mm - Thể tích mồi: 5.3 ml - Tốc độ 6,3ml/m : áp lực 2 bar - Đầu nối Luer Lock | Cái | 13230 |  |  | 0 | 0
|  |  |  | 4.2 Ống dẫn lưu, ống hút |  |  |  |  | Không dự kiến SL vào ô này
60 | G60 | G60 | N04.02.040 | Ống dẫn lưu đường mật qua da có khóa | Chiều dài: Từ 25cm đến 30 cm; - Đường kính: Từ 6Fr đến 16Fr; - Khả năng tương thích dây dẫn: 0.035 "; - Làm bằng chất liệu polyurethanen - Phần xoắn với lỗ thông lớn - Hệ thống ma sát thấp, chống xoắn, tương thích sinh học cao, đàn hồi tốt - Hệ thống locking - Trọn bộ bao gồm: dao nhọn hình tam giác, và dụng cụ làm cứng ống dẫn lưu, ống dẫn lưu phủ Hydrophilic và khóa. | Cái | 1800000 |  |  | 0 | 0
61 | G61 | G61 | N07.05.020 | Dẫn lưu não thất-ổ bụng kèm khoang delta chống hiện tượng siphon | Cấu tạo gồm các bộ phận : cổng kết nối với catheter, khoang chứa dịch, van áp lực cố định , khoang delta. - Van có kích thước nhỏ: 36mm x 13mm x 6mm hoặc trung bình: 40mm x 16,5mm x 8mm, với 2 loại áp lực khác nhau: 1; 1.5 - Catheter não thất dài 23 cm, đường kính trong 1.3 mm, đường kính ngoài 2.5 mm - Catheter ổ bụng dài 90 cm, đường kính trong 1.3 mm, đường kính ngoài 2.5 mm - Catheter giúp nhìn rõ hình ảnh trên phim X-quang - Màng silicone đàn hồi ở phía trên . Phía dưới là chất liệu polypropylene | Cái | 8300000 |  | Không dự kiến SL vào ô này | 0 | 0
| G61 | 2: G61.1; 4: Dẫn lưu não thất-ổ bụng kèm khoang delta chống hiện tượng siphon áp lực thấp; 5: Cấu tạo gồm các bộ phận : cổng kết nối với catheter, khoang chứa dịch, van áp lực cố định , khoang delta. - Van có kích thước nhỏ: 36mm x 13mm x 6mm hoặc trung bình: 40mm x 16,5mm x 8mm, với 2 loại áp lực khác nhau: 1; 1.5 - Catheter não thất dài 23 cm, đường kính trong 1.3 mm, đường kính ngoài 2.5 mm - Catheter ổ bụng dài 90 cm, đường kính trong 1.3 mm, đường kính ngoài 2.5 mm - Catheter giúp nhìn rõ hình ảnh trên phim X-quang - Màng silicone đàn hồi ở phía trên . Phía dưới là chất liệu polypropylene; 6: Cái; 7: 8300000
| G61 | 2: G61.2; 4: Dẫn lưu não thất-ổ bụng kèm khoang delta chống hiện tượng siphon áp lực trung bình; 5: Cấu tạo gồm các bộ phận : cổng kết nối với catheter, khoang chứa dịch, van áp lực cố định , khoang delta. - Van có kích thước nhỏ: 36mm x 13mm x 6mm hoặc trung bình: 40mm x 16,5mm x 8mm, với 2 loại áp lực khác nhau: 1; 1.5 - Catheter não thất dài 23 cm, đường kính trong 1.3 mm, đường kính ngoài 2.5 mm - Catheter ổ bụng dài 90 cm, đường kính trong 1.3 mm, đường kính ngoài 2.5 mm - Catheter giúp nhìn rõ hình ảnh trên phim X-quang - Màng silicone đàn hồi ở phía trên . Phía dưới là chất liệu polypropylene; 6: Cái; 7: 8300000
62 | G62 | G62 | N04.02.060 | Dây hút nhớt loại không nắp | Các số 5, 6,8,10,12,14,16,18. Dây dẫn được sản xuất từ chất liệu nhựa PVC nguyên sinh. Độ dài 500 mm. | Cái | 2850 |  |  | 0 | 0
63 | G63 | G63 | N04.02.060 | Dây hút nhớt loại có nắp | Các số 5, 6,8,10,12,14,16,18 Sản phẩm được kết cấu 02 phần. Khóa van và dây dẫn. Dây dẫn được sản xuất từ chất liệu nhựa PVC nguyên sinh. Độ dài 500mm. Khóa van các cỡ có đầu gen để kết nối với các thiết bị phụ trợ chuyên dụng. | Cái | 2850 |  |  | 0 | 0
|  |  |  | 4.3 Ống nối, dây nối, chạc nối |  |  |  |  | Không dự kiến SL vào ô này
64 | G64 | G64 | N04.03.100 | Bộ kết nối 3 cổng | Chất liệu Poly Carbonate. Đường kính trong 0.093" có 3 cổng phù hợp với các mục đích sử dụng khác nhau. Chịu áp lực 200, 500 PSI (tùy mã sản phẩm). | Cái | 170000 |  | Không dự kiến SL vào ô này | 0 | 0
| G64 | 2: G64.1; 4: Bộ phận kết nối 3 cổng right hand, off màu trắng; 5: Chất liệu Poly Carbonate. Đường kính trong 0.093" có 3 cổng phù hợp với các mục đích sử dụng khác nhau. Chịu áp lực 200, 500 PSI (tùy mã sản phẩm).; 6: Cái; 7: 170000
| G64 | 2: G64.2; 4: Bộ phận kết nối 3 cổng left hand, off màu trắng; 5: Chất liệu Poly Carbonate. Đường kính trong 0.093" có 3 cổng phù hợp với các mục đích sử dụng khác nhau. Chịu áp lực 200, 500 PSI (tùy mã sản phẩm).; 6: Cái; 7: 170000
| G64 | 2: G64.3; 4: Bộ phận kết nối 3 cổng left hand, off màu xanh; 5: Chất liệu Poly Carbonate. Đường kính trong 0.093" có 3 cổng phù hợp với các mục đích sử dụng khác nhau. Chịu áp lực 200, 500 PSI (tùy mã sản phẩm).; 6: Cái; 7: 170000
| G64 | 2: G64.4; 4: Bộ phận kết nối 3 cổng left hand, on màu trắng; 5: Chất liệu Poly Carbonate. Đường kính trong 0.093" có 3 cổng phù hợp với các mục đích sử dụng khác nhau. Chịu áp lực 200, 500 PSI (tùy mã sản phẩm).; 6: Cái; 7: 170000
| G64 | 2: G64.5; 4: Bộ phận kết nối 3 cổng left hand, on màu xanh; 5: Chất liệu Poly Carbonate. Đường kính trong 0.093" có 3 cổng phù hợp với các mục đích sử dụng khác nhau. Chịu áp lực 200, 500 PSI (tùy mã sản phẩm).; 6: Cái; 7: 170000
| G64 | 2: G64.6; 4: Bộ phận kết nối 3 cổng right hand, off màu xanh; 5: Chất liệu Poly Carbonate. Đường kính trong 0.093" có 3 cổng phù hợp với các mục đích sử dụng khác nhau. Chịu áp lực 200, 500 PSI (tùy mã sản phẩm).; 6: Cái; 7: 170000
| G64 | 2: G64.7; 4: Bộ phận kết nối 3 cổng right hand, on màu trắng; 5: Chất liệu Poly Carbonate. Đường kính trong 0.093" có 3 cổng phù hợp với các mục đích sử dụng khác nhau. Chịu áp lực 200, 500 PSI (tùy mã sản phẩm).; 6: Cái; 7: 170000
| G64 | 2: G64.8; 4: Bộ phận kết nối 3 cổng right hand, on màu xanh; 5: Chất liệu Poly Carbonate. Đường kính trong 0.093" có 3 cổng phù hợp với các mục đích sử dụng khác nhau. Chịu áp lực 200, 500 PSI (tùy mã sản phẩm).; 6: Cái; 7: 170000
65 | G65 | G65 |  | Khóa ba ngã không dây nối | Khóa ba ngã không dây nối chất liệu polycacbonat .Không bị rò rỉ khi truyền với nhũ dịch béo - Chịu được áp lực dưới 2 bar | Cái | 5820 |  |  | 0 | 0
|  |  |  | 4.4 Catheter |  |  |  |  | Không dự kiến SL vào ô này
66 | G66 | G66 | N04.04.010 | Ống thông chẩn đoán mạch quay đa năng chụp được trái và phải | Mô tả: ống thông chụp mạch vành đường quay - Kích cỡ: đường kính 5F chiều dài 100cm. Chiều dài đoạn đầu lần lượt là 40mm và 50mm - Chất liệu: cấu trúc bởi nhiều sợi Polyamide. | Cái | 500000 |  | Không dự kiến SL vào ô này | 0 | 0
| G66 | 2: G66.1; 4: Ống thông chẩn đoán 5F - 1000mm,chiều dài đoạn đầu 40mm; 5: Mô tả: ống thông chụp mạch vành đường quay - Kích cỡ: đường kính 5F chiều dài 100cm. Chiều dài đoạn đầu lần lượt là 40mm và 50mm - Chất liệu: cấu trúc bởi nhiều sợi Polyamide.; 6: Cái; 7: 500000
| G66 | 2: G66.2; 4: Ống thông chẩn đoán 5F - 1000mm,chiều dài đoạn đầu 50mm; 5: Mô tả: ống thông chụp mạch vành đường quay - Kích cỡ: đường kính 5F chiều dài 100cm. Chiều dài đoạn đầu lần lượt là 40mm và 50mm - Chất liệu: cấu trúc bởi nhiều sợi Polyamide.; 6: Cái; 7: 500000
67 | G67 | G67 | N04.04.010 | Ống thông (catheter) hỗ trợ can thiệp ngoại biên ái nước | Kích thước 5Fr dài 65, 70, 80, 100cm. Trục linh hoạt, phủ lớp ái nước M Coat. Lòng rộng 1.1mm đối với catheter cỡ 5F. Cấu trúc 3 lớp: Lớp giữa là lớp đan kép, Lớp trong là Nylon-polyurethane. Lớp ngoài là Polyurethane elastomer. Tiệt trùng: Oxide Ethylene. | Cái | 950000 |  |  | 0 | 0
| G67 | 2: G67.1; 4: Ống thông (catheter) chụp mạch ngoại biên Radifocus Glidecath Cobra 5F: 80cm (hoặc tương đương); 5: Kích thước 5Fr dài 65, 70, 80, 100cm. Trục linh hoạt, phủ lớp ái nước M Coat. Lòng rộng 1.1mm đối với catheter cỡ 5F. Cấu trúc 3 lớp: Lớp giữa là lớp đan kép, Lớp trong là Nylon-polyurethane. Lớp ngoài là Polyurethane elastomer. Tiệt trùng: Oxide Ethylene.; 6: Cái; 7: 950000
| G67 | 2: G67.2; 4: Ống thông ( catheter ) chụp mạch não Radifocus Glidecath (Mani)(hoặc tương đương); 5: Kích thước 5Fr dài 65, 70, 80, 100cm. Trục linh hoạt, phủ lớp ái nước M Coat. Lòng rộng 1.1mm đối với catheter cỡ 5F. Cấu trúc 3 lớp: Lớp giữa là lớp đan kép, Lớp trong là Nylon-polyurethane. Lớp ngoài là Polyurethane elastomer. Tiệt trùng: Oxide Ethylene.; 6: Cái; 7: 950000
| G67 | 2: G67.3; 4: Ống thông (catheter) chụp mạch ngoại biên Radifocus Glidecath (Yashiro) 5F: 70cm (hoặc tương đương); 5: Kích thước 5Fr dài 65, 70, 80, 100cm. Trục linh hoạt, phủ lớp ái nước M Coat. Lòng rộng 1.1mm đối với catheter cỡ 5F. Cấu trúc 3 lớp: Lớp giữa là lớp đan kép, Lớp trong là Nylon-polyurethane. Lớp ngoài là Polyurethane elastomer. Tiệt trùng: Oxide Ethylene.; 6: Cái; 7: 950000
| G67 | 2: G67.4; 4: Ống thông (catheter) hỗ trợ can thiệp ngoại biên ái nước, Radifocus Glidecath 5Fr Cobra 65cm (hoặc tương đương); 5: Kích thước 5Fr dài 65, 70, 80, 100cm. Trục linh hoạt, phủ lớp ái nước M Coat. Lòng rộng 1.1mm đối với catheter cỡ 5F. Cấu trúc 3 lớp: Lớp giữa là lớp đan kép, Lớp trong là Nylon-polyurethane. Lớp ngoài là Polyurethane elastomer. Tiệt trùng: Oxide Ethylene.; 6: Cái; 7: 950000
| G67 | 2: G67.5; 4: Ống thông (catheter) hỗ trợ can thiệp ngoại biên ái nước, Radifocus Glidecath 5Fr Cobra C2 80cm (hoặc tương đương); 5: Kích thước 5Fr dài 65, 70, 80, 100cm. Trục linh hoạt, phủ lớp ái nước M Coat. Lòng rộng 1.1mm đối với catheter cỡ 5F. Cấu trúc 3 lớp: Lớp giữa là lớp đan kép, Lớp trong là Nylon-polyurethane. Lớp ngoài là Polyurethane elastomer. Tiệt trùng: Oxide Ethylene.; 6: Cái; 7: 950000
| G67 | 2: G67.6; 4: Ống thông (catheter) hỗ trợ can thiệp ngoại biên ái nước, Radifocus Glidecath 5Fr Yashiro 100cm (hoặc tương đương); 5: Kích thước 5Fr dài 65, 70, 80, 100cm. Trục linh hoạt, phủ lớp ái nước M Coat. Lòng rộng 1.1mm đối với catheter cỡ 5F. Cấu trúc 3 lớp: Lớp giữa là lớp đan kép, Lớp trong là Nylon-polyurethane. Lớp ngoài là Polyurethane elastomer. Tiệt trùng: Oxide Ethylene.; 6: Cái; 7: 950000
68 | G68 | G68 | N04.04.010 | Catheter trợ giúp can thiệp (Loại 5F; 6F, 7F) | Thân catheter có phủ lớp ái nước Hydrophilic - Trợ lực đẩy (back - up) tốt, đáp ứng chuyển động xoay 1-1 - Chống xoắn, giảm thắt nút - Cỡ 6Fr có lòng 0.071'' - Có các size 5F; 6F; 7F với nhiều dạng cấu trúc khác nhau | Cái | 2250000 |  | Không dự kiến SL vào ô này | 0 | 0
| G68 | 2: G68.1; 4: Catheter trợ giúp can thiệp 6F AL .75; 5: Thân catheter có phủ lớp ái nước Hydrophilic - Trợ lực đẩy (back - up) tốt, đáp ứng chuyển động xoay 1-1 - Chống xoắn, giảm thắt nút - Cỡ 6Fr có lòng 0.071'' - Có các size 5F; 6F; 7F với nhiều dạng cấu trúc khác nhau; 6: Cái; 7: 2250000
| G68 | 2: G68.2; 4: Catheter trợ giúp can thiệp 6F AL .75 SH; 5: Thân catheter có phủ lớp ái nước Hydrophilic - Trợ lực đẩy (back - up) tốt, đáp ứng chuyển động xoay 1-1 - Chống xoắn, giảm thắt nút - Cỡ 6Fr có lòng 0.071'' - Có các size 5F; 6F; 7F với nhiều dạng cấu trúc khác nhau; 6: Cái; 7: 2250000
| G68 | 2: G68.3; 4: Catheter trợ giúp can thiệp 6F JL 4; 5: Thân catheter có phủ lớp ái nước Hydrophilic - Trợ lực đẩy (back - up) tốt, đáp ứng chuyển động xoay 1-1 - Chống xoắn, giảm thắt nút - Cỡ 6Fr có lòng 0.071'' - Có các size 5F; 6F; 7F với nhiều dạng cấu trúc khác nhau; 6: Cái; 7: 2250000
| G68 | 2: G68.4; 4: Catheter trợ giúp can thiệp 6F JR 4; 5: Thân catheter có phủ lớp ái nước Hydrophilic - Trợ lực đẩy (back - up) tốt, đáp ứng chuyển động xoay 1-1 - Chống xoắn, giảm thắt nút - Cỡ 6Fr có lòng 0.071'' - Có các size 5F; 6F; 7F với nhiều dạng cấu trúc khác nhau; 6: Cái; 7: 2250000
| G68 | 2: G68.5; 4: Catheter trợ giúp can thiệp 6F EBU 3.5; 5: Thân catheter có phủ lớp ái nước Hydrophilic - Trợ lực đẩy (back - up) tốt, đáp ứng chuyển động xoay 1-1 - Chống xoắn, giảm thắt nút - Cỡ 6Fr có lòng 0.071'' - Có các size 5F; 6F; 7F với nhiều dạng cấu trúc khác nhau; 6: Cái; 7: 2250000
| G68 | 2: G68.6; 4: Catheter trợ giúp can thiệp 6F EBU 3.75 SH; 5: Thân catheter có phủ lớp ái nước Hydrophilic - Trợ lực đẩy (back - up) tốt, đáp ứng chuyển động xoay 1-1 - Chống xoắn, giảm thắt nút - Cỡ 6Fr có lòng 0.071'' - Có các size 5F; 6F; 7F với nhiều dạng cấu trúc khác nhau; 6: Cái; 7: 2250000
| G68 | 2: G68.7; 4: Catheter trợ giúp can thiệp 7F JL 4.0 SH; 5: Thân catheter có phủ lớp ái nước Hydrophilic - Trợ lực đẩy (back - up) tốt, đáp ứng chuyển động xoay 1-1 - Chống xoắn, giảm thắt nút - Cỡ 6Fr có lòng 0.071'' - Có các size 5F; 6F; 7F với nhiều dạng cấu trúc khác nhau; 6: Cái; 7: 2250000
| G68 | 2: G68.8; 4: Catheter trợ giúp can thiệp 7F JR 4.0 SH; 5: Thân catheter có phủ lớp ái nước Hydrophilic - Trợ lực đẩy (back - up) tốt, đáp ứng chuyển động xoay 1-1 - Chống xoắn, giảm thắt nút - Cỡ 6Fr có lòng 0.071'' - Có các size 5F; 6F; 7F với nhiều dạng cấu trúc khác nhau; 6: Cái; 7: 2250000
69 | G69 | G69 | N04.04.010 | Catheter trợ giúp can thiệp | Cỡ 6F - Mềm vừa phải, đầu tip mềm - Đầy đủ hình dạng để đưa được đến đích - 7cm đoạn đầu tip và 25 cm đoạn tay cầm không phủ ái nước - Cỡ 6Fr có lòng rộng 0,071" đủ để đưa được 2 bóng nong động mạch vành. | Cái | 1980000 |  | Không dự kiến SL vào ô này | 0 | 0
| G69 | 2: G69.1; 4: Catheter trợ giúp can thiệp cỡ 6F EBU 3.75; 5: Cỡ 6F - Mềm vừa phải, đầu tip mềm - Đầy đủ hình dạng để đưa được đến đích - 7cm đoạn đầu tip và 25 cm đoạn tay cầm không phủ ái nước - Cỡ 6Fr có lòng rộng 0,071" đủ để đưa được 2 bóng nong động mạch vành.; 6: Cái; 7: 1980000
| G69 | 2: G69.2; 4: Catheter trợ giúp can thiệp cỡ 6F JR4; 5: Cỡ 6F - Mềm vừa phải, đầu tip mềm - Đầy đủ hình dạng để đưa được đến đích - 7cm đoạn đầu tip và 25 cm đoạn tay cầm không phủ ái nước - Cỡ 6Fr có lòng rộng 0,071" đủ để đưa được 2 bóng nong động mạch vành.; 6: Cái; 7: 1980000
| G69 | 2: G69.3; 4: Catheter trợ giúp can thiệp cỡ 6F EBU 3.5; 5: Cỡ 6F - Mềm vừa phải, đầu tip mềm - Đầy đủ hình dạng để đưa được đến đích - 7cm đoạn đầu tip và 25 cm đoạn tay cầm không phủ ái nước - Cỡ 6Fr có lòng rộng 0,071" đủ để đưa được 2 bóng nong động mạch vành.; 6: Cái; 7: 1980000
| G69 | 2: G69.4; 4: Catheter trợ giúp can thiệp cỡ 6F JL4; 5: Cỡ 6F - Mềm vừa phải, đầu tip mềm - Đầy đủ hình dạng để đưa được đến đích - 7cm đoạn đầu tip và 25 cm đoạn tay cầm không phủ ái nước - Cỡ 6Fr có lòng rộng 0,071" đủ để đưa được 2 bóng nong động mạch vành.; 6: Cái; 7: 1980000
| G69 | 2: G69.5; 4: Catheter trợ giúp can thiệp cỡ 7F JR4; 5: Cỡ 6F - Mềm vừa phải, đầu tip mềm - Đầy đủ hình dạng để đưa được đến đích - 7cm đoạn đầu tip và 25 cm đoạn tay cầm không phủ ái nước - Cỡ 6Fr có lòng rộng 0,071" đủ để đưa được 2 bóng nong động mạch vành.; 6: Cái; 7: 1980000
70 | G70 | G70 | N04.04.010 | Catheter trợ giúp can thiệp loại lòng rộng tráng lớp ái nước hydrophilic | Cấu trúc 3 lớp, giữa là lớp đan kép bằng thép không rỉ, trong và ngoài là Polyamide. Đầu mềm, lòng ống rộng: 6 Fr - 0.071'' (1.80 mm); 7 Fr - 0.082'' (2.08 mm). Độ dài: 100cm. Kích cỡ: 6Fr, 7Fr. Ngoài cùng được phủ lớp ái nước hydrophilic, ngoài trừ đoạn 7cm đoạn xa và 15cm đoạn gần không phủ | Cái | 2250000 |  | Không dự kiến SL vào ô này | 0 | 0
| G70 | 2: G70.1; 4: Ống thông trợ giúp can thiệp Climber 6Fr EB350 (hoặc tương đương); 5: Cấu trúc 3 lớp, giữa là lớp đan kép bằng thép không rỉ, trong và ngoài là Polyamide. Đầu mềm, lòng ống rộng: 6 Fr - 0.071'' (1.80 mm); 7 Fr - 0.082'' (2.08 mm). Độ dài: 100cm. Kích cỡ: 6Fr, 7Fr. Ngoài cùng được phủ lớp ái nước hydrophilic, ngoài trừ đoạn 7cm đoạn xa và 15cm đoạn gần không phủ; 6: Cái; 7: 2250000
| G70 | 2: G70.2; 4: Ống thông trợ giúp can thiệp Climber 6Fr EB370 (hoặc tương đương); 5: Cấu trúc 3 lớp, giữa là lớp đan kép bằng thép không rỉ, trong và ngoài là Polyamide. Đầu mềm, lòng ống rộng: 6 Fr - 0.071'' (1.80 mm); 7 Fr - 0.082'' (2.08 mm). Độ dài: 100cm. Kích cỡ: 6Fr, 7Fr. Ngoài cùng được phủ lớp ái nước hydrophilic, ngoài trừ đoạn 7cm đoạn xa và 15cm đoạn gần không phủ; 6: Cái; 7: 2250000
| G70 | 2: G70.3; 4: Ống thông trợ giúp can thiệp Climber 6Fr JL400 (hoặc tương đương); 5: Cấu trúc 3 lớp, giữa là lớp đan kép bằng thép không rỉ, trong và ngoài là Polyamide. Đầu mềm, lòng ống rộng: 6 Fr - 0.071'' (1.80 mm); 7 Fr - 0.082'' (2.08 mm). Độ dài: 100cm. Kích cỡ: 6Fr, 7Fr. Ngoài cùng được phủ lớp ái nước hydrophilic, ngoài trừ đoạn 7cm đoạn xa và 15cm đoạn gần không phủ; 6: Cái; 7: 2250000
| G70 | 2: G70.4; 4: Ống thông trợ giúp can thiệp Climber 6Fr JR400 (hoặc tương đương); 5: Cấu trúc 3 lớp, giữa là lớp đan kép bằng thép không rỉ, trong và ngoài là Polyamide. Đầu mềm, lòng ống rộng: 6 Fr - 0.071'' (1.80 mm); 7 Fr - 0.082'' (2.08 mm). Độ dài: 100cm. Kích cỡ: 6Fr, 7Fr. Ngoài cùng được phủ lớp ái nước hydrophilic, ngoài trừ đoạn 7cm đoạn xa và 15cm đoạn gần không phủ; 6: Cái; 7: 2250000
| G70 | 2: G70.5; 4: Ống thông trợ giúp can thiệp Climber 7Fr JL400 (hoặc tương đương); 5: Cấu trúc 3 lớp, giữa là lớp đan kép bằng thép không rỉ, trong và ngoài là Polyamide. Đầu mềm, lòng ống rộng: 6 Fr - 0.071'' (1.80 mm); 7 Fr - 0.082'' (2.08 mm). Độ dài: 100cm. Kích cỡ: 6Fr, 7Fr. Ngoài cùng được phủ lớp ái nước hydrophilic, ngoài trừ đoạn 7cm đoạn xa và 15cm đoạn gần không phủ; 6: Cái; 7: 2250000
| G70 | 2: G70.6; 4: Ống thông trợ giúp can thiệp Climber 7Fr JR400 (hoặc tương đương); 5: Cấu trúc 3 lớp, giữa là lớp đan kép bằng thép không rỉ, trong và ngoài là Polyamide. Đầu mềm, lòng ống rộng: 6 Fr - 0.071'' (1.80 mm); 7 Fr - 0.082'' (2.08 mm). Độ dài: 100cm. Kích cỡ: 6Fr, 7Fr. Ngoài cùng được phủ lớp ái nước hydrophilic, ngoài trừ đoạn 7cm đoạn xa và 15cm đoạn gần không phủ; 6: Cái; 7: 2250000
71 | G71 | G71 | N04.04.030 | Catheter siêu nhỏ 1.8F trợ giúp dây dẫn đường can thiệp mạch vành | Kích thước: cỡ 1.8Fr dài 150cm Đoạn đầu có cấu tạo nhiều đoạn, nhiều lớp, sau đoạn đầu mềm là đoạn có lớp cuộn bằng vàng, sau đó là đoạn đan kép bằng thép không rỉ, mặt trong là PTFE. Đặc điểm: Đầu mềm ôm sát dây dẫn đường can thiệp mạch vành, ngoài cùng phủ lớp ái nước Hydrophilic. Tiệt trùng: Oxide Ethylene. | Cái | 10100000 |  |  | 0 | 0
72 | G72 | G72 | N04.04.010 | Catheter trợ giúp can thiệp | Cấu tạo 3 lớp: Lớp trong nhẵn là PTFE, Lớp đan kép bằng lưới kim loại ở giữa, lớp vỏ ngoài được làm mềm ở đoạn xa. Đầu mềm .Có loại 5F đầu thẳng để luồn trong ống thông 6Fr . Cỡ 6F có đường kính trong 0,071 inch, đường kính ngoài 0.081 inch. Cỡ 5F có đường kính trong 0,058 inch, đường kính ngoài 0.069 inch.Có khả năng nhớ, giữ được hình dạng tiêu chuẩn sau khi đi qua đoạn mạch cong queo. Kích thước: cỡ 6Fr dài 85 cm, 100cm, 120cm, thiết kế đầu dạng JR Tiệt trùng: Oxide Ethylene. | Cái | 1980000 |  |  | 0 | 0
73 | G73 | G73 | N04.04.030 | Vi ống thông dùng cho mạch ngoại vi và mạch tạng các loại, các cỡ | Đường kính : 1,7F; 2.7F, 2.2F, 2.0 F - Hình dạng : Đầu Thẳng, cong, chếch 45 - Độ phủ Hydrophilic:60 cm- 80 cm- 110 cm - Khả năng tương thích dây dẫn guidewire : 0.025 , 0.018, 0.016, inch - Khả năng tương thích ống thông catheter: 0.041 inch, 0038 inch - Ống thông siêu mềm, -Có 1 marker ở dầu tip. có phủ thêm lớp PTFE, làm bằng chất liệu polyamid | Cái | 8400000 |  | Không dự kiến SL vào ô này | 0 | 0
| G73 | 2: G73.1; 4: Vi ống thông dùng cho mạch ngoại vi và mạch tạng cỡ 1.8Fx135cm; 5: Đường kính : 1,7F; 2.7F, 2.2F, 2.0 F - Hình dạng : Đầu Thẳng, cong, chếch 45 - Độ phủ Hydrophilic:60 cm- 80 cm- 110 cm - Khả năng tương thích dây dẫn guidewire : 0.025 , 0.018, 0.016, inch - Khả năng tương thích ống thông catheter: 0.041 inch, 0038 inch - Ống thông siêu mềm, -Có 1 marker ở dầu tip. có phủ thêm lớp PTFE, làm bằng chất liệu polyamid; 6: Cái; 7: 8400000
| G73 | 2: G73.2; 4: Vi ống thông dùng cho mạch ngoại vi và mạch tạng cỡ 2.2Fx135cm; 5: Đường kính : 1,7F; 2.7F, 2.2F, 2.0 F - Hình dạng : Đầu Thẳng, cong, chếch 45 - Độ phủ Hydrophilic:60 cm- 80 cm- 110 cm - Khả năng tương thích dây dẫn guidewire : 0.025 , 0.018, 0.016, inch - Khả năng tương thích ống thông catheter: 0.041 inch, 0038 inch - Ống thông siêu mềm, -Có 1 marker ở dầu tip. có phủ thêm lớp PTFE, làm bằng chất liệu polyamid; 6: Cái; 7: 8400000
| G73 | 2: G73.3; 4: Vi ống thông dùng cho mạch ngoại vi và mạch tạng cỡ 2.7Fx125cm; 5: Đường kính : 1,7F; 2.7F, 2.2F, 2.0 F - Hình dạng : Đầu Thẳng, cong, chếch 45 - Độ phủ Hydrophilic:60 cm- 80 cm- 110 cm - Khả năng tương thích dây dẫn guidewire : 0.025 , 0.018, 0.016, inch - Khả năng tương thích ống thông catheter: 0.041 inch, 0038 inch - Ống thông siêu mềm, -Có 1 marker ở dầu tip. có phủ thêm lớp PTFE, làm bằng chất liệu polyamid; 6: Cái; 7: 8400000
| G73 | 2: G73.4; 4: Vi ống thông dùng cho mạch ngoại vi và mạch tạng cỡ 1.8Fx135cm; 5: Đường kính : 1,7F; 2.7F, 2.2F, 2.0 F - Hình dạng : Đầu Thẳng, cong, chếch 45 - Độ phủ Hydrophilic:60 cm- 80 cm- 110 cm - Khả năng tương thích dây dẫn guidewire : 0.025 , 0.018, 0.016, inch - Khả năng tương thích ống thông catheter: 0.041 inch, 0038 inch - Ống thông siêu mềm, -Có 1 marker ở dầu tip. có phủ thêm lớp PTFE, làm bằng chất liệu polyamid; 6: Cái; 7: 8400000
| G73 | 2: G73.5; 4: Vi ống thông dùng cho mạch ngoại vi và mạch tạng cỡ 2.2Fx135cm; 5: Đường kính : 1,7F; 2.7F, 2.2F, 2.0 F - Hình dạng : Đầu Thẳng, cong, chếch 45 - Độ phủ Hydrophilic:60 cm- 80 cm- 110 cm - Khả năng tương thích dây dẫn guidewire : 0.025 , 0.018, 0.016, inch - Khả năng tương thích ống thông catheter: 0.041 inch, 0038 inch - Ống thông siêu mềm, -Có 1 marker ở dầu tip. có phủ thêm lớp PTFE, làm bằng chất liệu polyamid; 6: Cái; 7: 8400000
| G73 | 2: G73.6; 4: Vi ống thông dùng cho mạch ngoại vi và mạch tạng cỡ 2.7Fx125cm; 5: Đường kính : 1,7F; 2.7F, 2.2F, 2.0 F - Hình dạng : Đầu Thẳng, cong, chếch 45 - Độ phủ Hydrophilic:60 cm- 80 cm- 110 cm - Khả năng tương thích dây dẫn guidewire : 0.025 , 0.018, 0.016, inch - Khả năng tương thích ống thông catheter: 0.041 inch, 0038 inch - Ống thông siêu mềm, -Có 1 marker ở dầu tip. có phủ thêm lớp PTFE, làm bằng chất liệu polyamid; 6: Cái; 7: 8400000
| G73 | 2: G73.7; 4: Vi ống thông dùng cho mạch ngoại vi và mạch tạng cỡ 1.8Fx150cm; 5: Đường kính : 1,7F; 2.7F, 2.2F, 2.0 F - Hình dạng : Đầu Thẳng, cong, chếch 45 - Độ phủ Hydrophilic:60 cm- 80 cm- 110 cm - Khả năng tương thích dây dẫn guidewire : 0.025 , 0.018, 0.016, inch - Khả năng tương thích ống thông catheter: 0.041 inch, 0038 inch - Ống thông siêu mềm, -Có 1 marker ở dầu tip. có phủ thêm lớp PTFE, làm bằng chất liệu polyamid; 6: Cái; 7: 8400000
| G73 | 2: G73.8; 4: Vi ống thông dùng cho mạch ngoại vi và mạch tạng cỡ 2.2Fx150cm; 5: Đường kính : 1,7F; 2.7F, 2.2F, 2.0 F - Hình dạng : Đầu Thẳng, cong, chếch 45 - Độ phủ Hydrophilic:60 cm- 80 cm- 110 cm - Khả năng tương thích dây dẫn guidewire : 0.025 , 0.018, 0.016, inch - Khả năng tương thích ống thông catheter: 0.041 inch, 0038 inch - Ống thông siêu mềm, -Có 1 marker ở dầu tip. có phủ thêm lớp PTFE, làm bằng chất liệu polyamid; 6: Cái; 7: 8400000
| G73 | 2: G73.9; 4: Vi ống thông dùng cho mạch ngoại vi và mạch tạng cỡ 2.7Fx150cm; 5: Đường kính : 1,7F; 2.7F, 2.2F, 2.0 F - Hình dạng : Đầu Thẳng, cong, chếch 45 - Độ phủ Hydrophilic:60 cm- 80 cm- 110 cm - Khả năng tương thích dây dẫn guidewire : 0.025 , 0.018, 0.016, inch - Khả năng tương thích ống thông catheter: 0.041 inch, 0038 inch - Ống thông siêu mềm, -Có 1 marker ở dầu tip. có phủ thêm lớp PTFE, làm bằng chất liệu polyamid; 6: Cái; 7: 8400000
| G73 | 2: G73.10; 4: Vi ống thông dùng cho mạch ngoại vi và mạch tạng cỡ 2.0Fx135cm; 5: Đường kính : 1,7F; 2.7F, 2.2F, 2.0 F - Hình dạng : Đầu Thẳng, cong, chếch 45 - Độ phủ Hydrophilic:60 cm- 80 cm- 110 cm - Khả năng tương thích dây dẫn guidewire : 0.025 , 0.018, 0.016, inch - Khả năng tương thích ống thông catheter: 0.041 inch, 0038 inch - Ống thông siêu mềm, -Có 1 marker ở dầu tip. có phủ thêm lớp PTFE, làm bằng chất liệu polyamid; 6: Cái; 7: 8400000
| G73 | 2: G73.11; 4: Vi ống thông dùng cho mạch ngoại vi và mạch tạng cỡ 2.0Fx135cm; 5: Đường kính : 1,7F; 2.7F, 2.2F, 2.0 F - Hình dạng : Đầu Thẳng, cong, chếch 45 - Độ phủ Hydrophilic:60 cm- 80 cm- 110 cm - Khả năng tương thích dây dẫn guidewire : 0.025 , 0.018, 0.016, inch - Khả năng tương thích ống thông catheter: 0.041 inch, 0038 inch - Ống thông siêu mềm, -Có 1 marker ở dầu tip. có phủ thêm lớp PTFE, làm bằng chất liệu polyamid; 6: Cái; 7: 8400000
| G73 | 2: G73.12; 4: Vi ống thông dùng cho mạch ngoại vi và mạch tạng cỡ 2.0Fx150cm; 5: Đường kính : 1,7F; 2.7F, 2.2F, 2.0 F - Hình dạng : Đầu Thẳng, cong, chếch 45 - Độ phủ Hydrophilic:60 cm- 80 cm- 110 cm - Khả năng tương thích dây dẫn guidewire : 0.025 , 0.018, 0.016, inch - Khả năng tương thích ống thông catheter: 0.041 inch, 0038 inch - Ống thông siêu mềm, -Có 1 marker ở dầu tip. có phủ thêm lớp PTFE, làm bằng chất liệu polyamid; 6: Cái; 7: 8400000
| G73 | 2: G73.13; 4: Vi ống thông dùng cho mạch ngoại vi và mạch tạng cỡ 2.0Fx150cm; 5: Đường kính : 1,7F; 2.7F, 2.2F, 2.0 F - Hình dạng : Đầu Thẳng, cong, chếch 45 - Độ phủ Hydrophilic:60 cm- 80 cm- 110 cm - Khả năng tương thích dây dẫn guidewire : 0.025 , 0.018, 0.016, inch - Khả năng tương thích ống thông catheter: 0.041 inch, 0038 inch - Ống thông siêu mềm, -Có 1 marker ở dầu tip. có phủ thêm lớp PTFE, làm bằng chất liệu polyamid; 6: Cái; 7: 8400000
74 | G74 | G74 | N04.04.010 | Ống thông chẩn đoán mạch vành | * Ống thông chụp mạch vành đường quay trái hoặc phải * Kích cỡ: đường kính: 5Fr , chiều dài 100cm - 110cm. Dạng:Cấu hình đa dạng: Jl, JR, PIG, AL, AR, MPA, IMA, MPB, TWIST, SON, 3DRC, TIG, * Chất liệu: cấu trúc bởi nhiều sợi Polyamide. Đầu tip mềm. * Tiêu chuẩn kỹ thuật: chống xoắn, thành cực mỏng, tạo chu vi lòng rộng. Tương thích guide wire 0.038. Giới hạn áp lực: 750 - 1,200 psi (8,274kPa). Lưu lượng dòng chảy tối đa 5Fr: 25ml/ giây | Cái | 500000 |  | Không dự kiến SL vào ô này | 0 | 0
| G74 | 2: G74.1; 4: Ống thông chẩn đoán mạch vành cỡ 5F JL3.5; 5: * Ống thông chụp mạch vành đường quay trái hoặc phải * Kích cỡ: đường kính: 5Fr , chiều dài 100cm - 110cm. Dạng:Cấu hình đa dạng: Jl, JR, PIG, AL, AR, MPA, IMA, MPB, TWIST, SON, 3DRC, TIG, * Chất liệu: cấu trúc bởi nhiều sợi Polyamide. Đầu tip mềm. * Tiêu chuẩn kỹ thuật: chống xoắn, thành cực mỏng, tạo chu vi lòng rộng. Tương thích guide wire 0.038. Giới hạn áp lực: 750 - 1,200 psi (8,274kPa). Lưu lượng dòng chảy tối đa 5Fr: 25ml/ giây; 6: Cái; 7: 500000
| G74 | 2: G74.2; 4: Ống thông chẩn đoán mạch vành cỡ 5F JL4.0; 5: * Ống thông chụp mạch vành đường quay trái hoặc phải * Kích cỡ: đường kính: 5Fr , chiều dài 100cm - 110cm. Dạng:Cấu hình đa dạng: Jl, JR, PIG, AL, AR, MPA, IMA, MPB, TWIST, SON, 3DRC, TIG, * Chất liệu: cấu trúc bởi nhiều sợi Polyamide. Đầu tip mềm. * Tiêu chuẩn kỹ thuật: chống xoắn, thành cực mỏng, tạo chu vi lòng rộng. Tương thích guide wire 0.038. Giới hạn áp lực: 750 - 1,200 psi (8,274kPa). Lưu lượng dòng chảy tối đa 5Fr: 25ml/ giây; 6: Cái; 7: 500000
| G74 | 2: G74.3; 4: Ống thông chẩn đoán mạch vành cỡ 5F JR3.5; 5: * Ống thông chụp mạch vành đường quay trái hoặc phải * Kích cỡ: đường kính: 5Fr , chiều dài 100cm - 110cm. Dạng:Cấu hình đa dạng: Jl, JR, PIG, AL, AR, MPA, IMA, MPB, TWIST, SON, 3DRC, TIG, * Chất liệu: cấu trúc bởi nhiều sợi Polyamide. Đầu tip mềm. * Tiêu chuẩn kỹ thuật: chống xoắn, thành cực mỏng, tạo chu vi lòng rộng. Tương thích guide wire 0.038. Giới hạn áp lực: 750 - 1,200 psi (8,274kPa). Lưu lượng dòng chảy tối đa 5Fr: 25ml/ giây; 6: Cái; 7: 500000
| G74 | 2: G74.4; 4: Ống thông chẩn đoán mạch vành cỡ 5F JL4.0; 5: * Ống thông chụp mạch vành đường quay trái hoặc phải * Kích cỡ: đường kính: 5Fr , chiều dài 100cm - 110cm. Dạng:Cấu hình đa dạng: Jl, JR, PIG, AL, AR, MPA, IMA, MPB, TWIST, SON, 3DRC, TIG, * Chất liệu: cấu trúc bởi nhiều sợi Polyamide. Đầu tip mềm. * Tiêu chuẩn kỹ thuật: chống xoắn, thành cực mỏng, tạo chu vi lòng rộng. Tương thích guide wire 0.038. Giới hạn áp lực: 750 - 1,200 psi (8,274kPa). Lưu lượng dòng chảy tối đa 5Fr: 25ml/ giây; 6: Cái; 7: 500000
| G74 | 2: G74.5; 4: Ống thông chẩn đoán mạch vành cỡ 5F TIG; 5: * Ống thông chụp mạch vành đường quay trái hoặc phải * Kích cỡ: đường kính: 5Fr , chiều dài 100cm - 110cm. Dạng:Cấu hình đa dạng: Jl, JR, PIG, AL, AR, MPA, IMA, MPB, TWIST, SON, 3DRC, TIG, * Chất liệu: cấu trúc bởi nhiều sợi Polyamide. Đầu tip mềm. * Tiêu chuẩn kỹ thuật: chống xoắn, thành cực mỏng, tạo chu vi lòng rộng. Tương thích guide wire 0.038. Giới hạn áp lực: 750 - 1,200 psi (8,274kPa). Lưu lượng dòng chảy tối đa 5Fr: 25ml/ giây; 6: Cái; 7: 500000
75 | G75 | G75 | N04.04.010 | Catheter trợ giúp can thiệp động mạch vành | Kích thước: Cỡ 6 Fr, lòng rộng tối thiểu 0.071Fr. Kỹ thuật đan lưới lòng ống Full Wall. Lớp áo ngoài bằng chất liệu Vest-Tech Nylon. Mặt trong làm bằng chất liệu HDPE | Cái | 2200000 |  | Không dự kiến SL vào ô này | 0 | 0
| G75 | 2: G75.1; 4: Guiding Catheter ống thông cho vành trái, chiều dài đường cong 3.5, đường kính trong ống thông 6Fr (hoặc tương đương); 5: Kích thước: Cỡ 6 Fr, lòng rộng tối thiểu 0.071Fr. Kỹ thuật đan lưới lòng ống Full Wall. Lớp áo ngoài bằng chất liệu Vest-Tech Nylon. Mặt trong làm bằng chất liệu HDPE; 6: Cái; 7: 2200000
| G75 | 2: G75.2; 4: Guiding Catheter ống thông cho vành trái, chiều dài đường cong 3.75, đường kính trong ống thông 6Fr (hoặc tương đương); 5: Kích thước: Cỡ 6 Fr, lòng rộng tối thiểu 0.071Fr. Kỹ thuật đan lưới lòng ống Full Wall. Lớp áo ngoài bằng chất liệu Vest-Tech Nylon. Mặt trong làm bằng chất liệu HDPE; 6: Cái; 7: 2200000
| G75 | 2: G75.3; 4: Guiding Catheter ống thông can thiệp mạch vành trái, chiều dài đường cong 4.0, đường kính trong ống thông 6Fr (hoặc tương đương); 5: Kích thước: Cỡ 6 Fr, lòng rộng tối thiểu 0.071Fr. Kỹ thuật đan lưới lòng ống Full Wall. Lớp áo ngoài bằng chất liệu Vest-Tech Nylon. Mặt trong làm bằng chất liệu HDPE; 6: Cái; 7: 2200000
| G75 | 2: G75.4; 4: Guiding Catheter ống thông can thiệp mạch vành phải, chiều dài đường cong 4.0, đường kính trong ống thông 6Fr (hoặc tương đương); 5: Kích thước: Cỡ 6 Fr, lòng rộng tối thiểu 0.071Fr. Kỹ thuật đan lưới lòng ống Full Wall. Lớp áo ngoài bằng chất liệu Vest-Tech Nylon. Mặt trong làm bằng chất liệu HDPE; 6: Cái; 7: 2200000
76 | G76 | G76 | N04.04.010 | Catheter chụp động mạch vành cả hai bên phải và trái đường động mạch quay | * Ống thông chụp mạch vành đường quay trái hoặc phải * Kích cỡ: đường kính: 4- 6Fr , chiều dài 100cm - 110cm. Dạng:Cấu hình đa dạng: Jl, JR, PIG, AL, AR, MPA, IMA, MPB, TWIST, SON, 3DRC, TIG, * Chất liệu: cấu trúc bởi nhiều sợi Polyamide. Đầu tip mềm. * Tiêu chuẩn kỹ thuật: chống xoắn, thành cực mỏng, tạo chu vi lòng rộng. Tương thích guide wire 0.038. Giới hạn áp lực: 750 - 1,200 psi (8,274kPa). Lưu lượng dòng chảy tối đa 5Fr: 25ml/ giây | Cái | 500000 |  |  | 0 | 0
77 | G77 | G77 | N04.04.030 | Vi ống can thiệp mạch máu | Chất liệu: Nylon 12 copolymer và Polytetrafluoroethylene - Tráng phủ Hydrophilic bên ngoài - Lòng trong Catheter gia cố với lõi dây bện - Đa dạng về độ cứng và linh hoạt ở đầu xa - Đường kính: Ø 0.017" - 0.018" - Chiều dài khả dụng Catheter: 135 - 150cm | Cái | 8400000 |  | Không dự kiến SL vào ô này | 0 | 0
| G77 | 2: G77.1; 4: Vi ống thông 1.9Fx135cm; 5: Chất liệu: Nylon 12 copolymer và Polytetrafluoroethylene - Tráng phủ Hydrophilic bên ngoài - Lòng trong Catheter gia cố với lõi dây bện - Đa dạng về độ cứng và linh hoạt ở đầu xa - Đường kính: Ø 0.017" - 0.018" - Chiều dài khả dụng Catheter: 135 - 150cm; 6: Cái; 7: 8400000
| G77 | 2: G77.2; 4: Vi ống thông 2.2Fx150cm; 5: Chất liệu: Nylon 12 copolymer và Polytetrafluoroethylene - Tráng phủ Hydrophilic bên ngoài - Lòng trong Catheter gia cố với lõi dây bện - Đa dạng về độ cứng và linh hoạt ở đầu xa - Đường kính: Ø 0.017" - 0.018" - Chiều dài khả dụng Catheter: 135 - 150cm; 6: Cái; 7: 8400000
| G77 | 2: G77.3; 4: Vi ống thông 1.8Fx135cm; 5: Chất liệu: Nylon 12 copolymer và Polytetrafluoroethylene - Tráng phủ Hydrophilic bên ngoài - Lòng trong Catheter gia cố với lõi dây bện - Đa dạng về độ cứng và linh hoạt ở đầu xa - Đường kính: Ø 0.017" - 0.018" - Chiều dài khả dụng Catheter: 135 - 150cm; 6: Cái; 7: 8400000
| G77 | 2: G77.4; 4: Vi ống thông 1.8Fx150cm; 5: Chất liệu: Nylon 12 copolymer và Polytetrafluoroethylene - Tráng phủ Hydrophilic bên ngoài - Lòng trong Catheter gia cố với lõi dây bện - Đa dạng về độ cứng và linh hoạt ở đầu xa - Đường kính: Ø 0.017" - 0.018" - Chiều dài khả dụng Catheter: 135 - 150cm; 6: Cái; 7: 8400000
78 | G78 | G78 | N04.04.030 | Vi ống thông có marker, đường kính 2,6F - 2,95F | Vi ống thông siêu nhỏ đầu có nhiều hình dạng. Đường kính trong 0.025”. Đường kính ngoài đầu xa 2.6F đầu gần 2.95F. Chiều dài: 150cm đầu cong 45 độ, 160cm đầu thẳng. | Cái | 10000000 |  | Không dự kiến SL vào ô này | 0 | 0
| G78 | 2: G78.1; 4: Vi ống thông có marker, Độ dài 150cm, đầu cong 45 ͦ; 5: Vi ống thông siêu nhỏ đầu có nhiều hình dạng. Đường kính trong 0.025”. Đường kính ngoài đầu xa 2.6F đầu gần 2.95F. Chiều dài: 150cm đầu cong 45 độ, 160cm đầu thẳng.; 6: Cái; 7: 10000000
| G78 | 2: G78.2; 4: Vi ống thông có marker,Độ dài 160cm với đầu thẳng; 5: Vi ống thông siêu nhỏ đầu có nhiều hình dạng. Đường kính trong 0.025”. Đường kính ngoài đầu xa 2.6F đầu gần 2.95F. Chiều dài: 150cm đầu cong 45 độ, 160cm đầu thẳng.; 6: Cái; 7: 10000000
79 | G79 | G79 | N04.04.030 | Vi ống thông nhỏ | Vi ống thông can thiệp mạch ngoại biên thiết kế hình dạng đầu tip thuôn hình bút chì. - Phần thân ống thông linh hoạt với 10 độ cứng khác nhau thay đổi từ đầu gần đến đầu xa. -Các chiều dài: 110cm, 130cm, 150cm với 3 hình dạng đầu: Straight, Angle, Double Angle. -Đường kính trong 0.019"/0.022" tương thích với dây dẫn có đường kính tối đa 0.018". -Tương thích với hạt vi cầu nhỏ hơn 300μm. -Đường kính ngoài tại vị trí đánh dấu cản quang, đầu xa, đầu gần tương đương với 1.9F, 2.2F, 2.8F. -Tiệt trùng ETO. Dụng cụ bao gồm 1 Syringe 2.5 mL, 1 Syringe 1mL, 1 Y connector và 1 dụng cụ định hình đầu tip | Cái | 9300000 |  |  | 0 | 0
80 | G80 | G80 | N04.04.030 | Catheter siêu nhỏ dạng ái nước | Cấu tạo nhiều lớp, lớp trong lòng là PTFE trơn nhẵn, lớp đan gia cường tăng tính cản quang, lớp ngoài cùng là lớp ái nước trơn nhẵn. - Mềm mại linh hoạt luồn trong catheter tới tổn thương gan, tử cung | Cái | 10000000 |  | Không dự kiến SL vào ô này | 0 | 0
| G80 | 2: G80.1; 4: Catheter siêu nhỏ dạng ái nước Progreat 2.7 (hoặc tương đương); 5: Cấu tạo nhiều lớp, lớp trong lòng là PTFE trơn nhẵn, lớp đan gia cường tăng tính cản quang, lớp ngoài cùng là lớp ái nước trơn nhẵn. - Mềm mại linh hoạt luồn trong catheter tới tổn thương gan, tử cung; 6: Cái; 7: 10000000
| G80 | 2: G80.2; 4: Catheter siêu nhỏ dạng ái nước Progreat 2.0 (hoặc tương đương); 5: Cấu tạo nhiều lớp, lớp trong lòng là PTFE trơn nhẵn, lớp đan gia cường tăng tính cản quang, lớp ngoài cùng là lớp ái nước trơn nhẵn. - Mềm mại linh hoạt luồn trong catheter tới tổn thương gan, tử cung; 6: Cái; 7: 10000000
81 | G81 | G81 | N04.04.010 | Catheter tĩnh mạch trung tâm 1 nòng | - Kim dẫn đường sắc bén - Dây kim loại dẫn đường mềm dẻo, tránh vặn xoắn, đầu chữ J giảm tổn thương thành mạch khi luồn - Có dao mỗ và kim nong bằng nhựa - Catheter bằng chất liệu polyurethan đường kính ngoài 6F, chiều dài 20cm, 1 nòng, kích cỡ nòng G14 - Đầu nối catheter có valve 2 chiều, tránh nhiễm khuẩn - Có dây cáp để định vị đầu catheter bằng sóng ECG. | Cái | 360000 |  |  | 0 | 0
82 | G82 | G82 | N04.04.010 | Catheter tĩnh mạch trung tâm 3 nòng người lớn | Kim dẫn chữ V sắc bén, có valve ngăn chặn máu trào ngược và tránh tắc mạch do khí. - Dây kim loại dẫn đường mềm dẻo, tránh vặn xoắn, đầu chữ J giảm tổn thương thành mạch khi luồn - Có dao mỗ và kim nong bằng nhựa - Catheter bằng chất liệu polyurethan đường kính ngoài 7F, chiều dài 20cm, 3 nòng, kích cỡ nòng G16, G18, G18 - Đầu nối catheter có valve 2 chiều, tránh nhiễm khuẩn - Có dây cáp để định vị đầu catheter bằng sóng | Cái | 750000 |  |  | 0 | 0
|  |  |  | Nhóm 5. Kim khâu, chỉ khâu, dao phẫu thuật |  |  |  |  | Không dự kiến SL vào ô này
|  |  |  | 5.2 Chỉ khâu |  |  |  |  | Không dự kiến SL vào ô này
83 | G83 | G83 | N05.02.040 | Chỉ không tiêu đơn sợi dùng cho tim mạch số 7/0 | Chỉ không tan, tổng hợp, đơn sợi, chất liệu Polypropylene và Polyethylenglycol. Sợi chỉ số 7-0, dài 60cm, 2 kim kim tròn, đầu cắt, dài 9mm, kim cong 3/8vòng tròn. | Sợi | 145000 |  |  | 0 | 0
84 | G84 | G84 | N05.02.040 | Chỉ không tiêu đơn sợi 5/0 | Chỉ phẫu thuật vô trùng, đơn sợi, không tiêu Polypropylene số 5/0, dài chỉ 75cm. Kim tròn, 1/2C, 2 kim, kim dài 13mm. | Sợi | 59500 |  |  | 0 | 0
85 | G85 | G85 | N05.02.040 | Chỉ Nylon đơn sợi số 4/0 | Chỉ không tiêu tổng hợp đơn sợi cấu tạo Polyamind 6 số 4/0 dài 75cm. Kim tam giác 3/8 vòng tròn dài 19mm, kim phủ silicone. | Sợi | 17000 |  |  | 0 | 0
86 | G86 | G86 | N05.02.040 | Chỉ Nylon đơn sợi Số 5/0 | Chỉ không tan tổng hợp đơn sợi cấu tạo Polyamind 6 số 5/0 dài 75cm. Kim tam giác 3/8 vòng tròn dài 16mm, kim phủ silicone | Sợi | 17000 |  |  | 0 | 0
87 | G87 | G87 | N05.02.040 | Chỉ Nylon đơn sợi số 6/0 | Chỉ không tan tổng hợp đơn sợi cấu tạo Polyamind 6 số 6/0 dài 75cm. Kim tam giác 3/8 vòng tròn dài 12mm, Kim chất liệu thép không rỉ, kim phủ silicone | Sợi | 21400 |  |  | 0 | 0
88 | G88 | G88 | N05.02.040 | Chỉ Nylon đơn sợi số 10/0 | Chỉ không tiêu tổng hợp đơn sợi Polyamid 6, số 10/0 dài 30cm, 2 kim hình thang dài 6.4mm 3/8 vòng tròn, kim làm từ thép không gỉ được phủ silicon. | Sợi | 113000 |  |  | 0 | 0
89 | G89 | G89 | N05.02.040 | Chỉ tiêu nhanh tổng hợp số 2/0 | Chỉ tan nhanh tổng hợp sợi bện cấu tạo Polyglactin 910 (90% Polyglycolic acid + 10% Polylactic acid) có vỏ bọc sợi chỉ polyglactin 370 + calcium stearate, dài 90 cm. Kim bằng thép không gỉ, phủ silicon, đầu kim vuốt nhọn dài 37 mm. Tan hoàn toàn 42 ngày. Giảm 50% lực căng kéo sau 5 ngày. Giảm 100% lực căng kéo sau 14 ngày. | Sợi | 92500 |  |  | 0 | 0
90 | G90 | G90 | N05.02.040 | Chỉ tiêu nhanh tổng hợp số 2/0 | Chỉ tiêu nhanh Polyglycolic acid sợi bện số 2/0, được bao bọc bởi lớp canxi stearat, este sacaroza-axit béo và polycaprolacton. KT: dài 90cm; Kim tam giác 1/2C dài 37mm. Sức căng còn 50% sau 7 ngày, tiêu hoàn toàn trong vòng 42 ngày. | Sợi | 85000 |  |  | 0 | 0
91 | G91 | G91 | N05.02.040 | Chỉ tiêu nhanh tổng hợp số 4/0 | Chỉ tan tổng hợp đa sợi bện cấu tạo Polyglactin 910 (90% Polyglycolic acid+ 10% Polylactic acid) số 4/0 dài 70 cm, vỏ bọc sợi chỉ Poly (glycolide-co-l-lactid 36/65) + calcium stearate. Kim bằng thép không gỉ , phủ silicon, kim tròn 1/2 vòng tròn dài 17 mm. Tan hoàn toàn 56 - 70 ngày. Duy trì độ bền kéo: 75% độ bền kéo ban đầu sau 14 ngày; 50% sau 21 ngày; 25% sau 28 ngày; 0% sau gần 35 ngày. | Sợi | 81500 |  |  | 0 | 0
92 | G92 | G92 | N05.02.040 | Chỉ tiêu nhanh tổng hợp số 5/0 | Chỉ tan tổng hợp đa sợi bện cấu tạo Polyglactin 910 (90% Polyglycolic acid+ 10% Polylactic acid) số 5/0 dài 70 cm, vỏ bọc sợi chỉ Poly + calcium stearate. Kim bằng thép không gỉ, phủ silicon, kim tròn 1/2 vòng tròn dài 17 mm. Tan hoàn toàn 56 - 70 ngày. Duy trì độ bền kéo: 75% độ bền kéo ban đầu sau 14 ngày; 50% sau 21 ngày; 25% sau 28 ngày | Sợi | 86000 |  |  | 0 | 0
93 | G93 | G93 | N05.02.040 | Chỉ tiêu tổng hợp đa sợi số 1/0 | Chỉ tan tổng hợp đa sợi Polyglycolic acid số 1 dài 90 cm, vỏ bọc sợi chỉ Polyglyconate. Kim bằng thép không gỉ , phủ silicon, kim tròn 1/2 vòng tròn dài 40 mm. Tan hoàn toàn 60 - 90 ngày. Duy trì độ bền kéo: 60 - 70% độ bền kéo ban đầu sau 14 ngày; 50% sau 18 ngày; 24 - 42% sau 21 ngày; 0% sau 28 - 35 ngày. | Sợi | 81500 |  |  | 0 | 0
94 | G94 | G94 | N05.02.040 | Chỉ tiêu tổng hợp số 1 | Chỉ tiêu tổng hợp Polyglycolic acid sợi bện số 1, được bao bọc bởi lớp canxi stearat, este sacaroza-axit béo và polycaprolacton. KT dài 90cm, Kim tròn dài 40mm, kim cong 1/2; Sức căng còn 50% sau 14-16 ngày, tiêu hoàn toàn trong khoảng 90 đến 105 ngày. | Sợi | 81000 |  |  | 0 | 0
95 | G95 | G95 | N05.02.040 | Chỉ tiêu tổng hợp số 2 | Chỉ tiêu tổng hợp Polyglycolic acid sợi bện số 2, được bao bọc bởi lớp canxi stearat, este sacaroza - axit béo và polycaprolacton. KT dài 90cm, Kim tròn dài 40mm, kim cong 1/2. Sức căng còn 50% sau 14-16 ngày, tiêu hoàn toàn trong khoảng 90 đến 105 ngày | Sợi | 74500 |  |  | 0 | 0
96 | G96 | G96 | N05.02.040 | Chỉ tiêu tổng hợp sợi bện số 2/0 | Chỉ tiêu tổng hợp Polyglycolic acid sợi bện số 2/0, được bao bọc bởi lớp canxi stearat, este sacaroza-axit béo và polycaprolacton. KT dài 70cm, Kim tròn dài 26mm, kim cong 1/2. Sức căng còn 50% sau 14-16 ngày, tiêu hoàn toàn trong khoảng 90 đến 105 ngày. | Sợi | 81500 |  |  | 0 | 0
97 | G97 | G97 | N05.02.040 | Chỉ tiêu tổng hợp sợi bện số 3/0 | Chỉ tiêu tổng hợp Polyglycolic acid sợi bện số 3/0, được bao bọc bởi lớp canxi stearat, este sacaroza-axit béo và polycaprolacton. KT dài 70cm, Kim tròn dài 26mm, kim cong 1/2. Sức căng còn 50% sau 14-16 ngày, tiêu hoàn toàn trong khoảng 90 đến 105 ngày. | Sợi | 70000 |  |  | 0 | 0
98 | G98 | G98 | N05.02.040 | Chỉ tiêu tổng hợp số 4/0 | Chỉ tiêu tổng hợp Polyglycolic acid sợi bện số 4/0, được bao bọc bởi lớp Calcium stearate, este sacaroza-axit béo và polycaprolactone. KT dài 70cm, Kim tròn dài 22mm, kim cong 1/2; Sức căng còn 50% sau 14-16 ngày, tiêu hoàn toàn trong khoảng 90 đến 105 ngày. | Sợi | 81500 |  |  | 0 | 0
99 | G99 | G99 | N05.02.040 | Chỉ tiêu tổng hợp số 5/0 | Chỉ tiêu tổng hợp Polyglycolic acid sợi bện số 5/0, được bao bọc bởi lớp canxi stearat, este sacaroza-axit béo và polycaprolacton. KT dài 70cm, Kim tròn dài 17 mm, kim cong 1/2; Sức căng còn 50% sau 14-16 ngày, tiêu hoàn toàn trong khoảng 90 đến 105 ngày. | Sợi | 82900 |  |  | 0 | 0
100 | G100 | G100 | N05.02.040 | Chỉ tiêu tổng hợp sợi bện sô 1 | Chỉ tiêu chậm đa sợi thành phần Polyglycolic acid cấu tạo từ Glycolide/lactide copolymer, bao phủ bằng hỗn hợp Caprolacton/glycolide copolymer và calcium stearoyl lactylate. Sợi chỉ số 1, dài 90cm, kim tròn, đầu nhọn, dài 40mm, độ cong kim 1/2 vòng tròn, được bao phủ để tránh cùn kim. Sợi chỉ đạt lực khỏe nút buộc ban đầu 140% so tiêu chuẩn, đạt 80% ở thời điểm 2 tuần và 30% ở thời điểm tuần 3 tuần sau khi khâu. Chỉ tiêu hoàn toàn trong khoảng 56-70 ngày. | Sợi | 90000 |  |  | 0 | 0
101 | G101 | G101 | N05.02.040 | Chỉ tiêu tổng hợp sợi bện sô 2/0 | Chỉ tiêu chậm đa sợi thành phần Polyglycolic acid cấu tạo từ Glycolide/lactide copolymer, bao phủ bằng hỗn hợp Caprolacton/glycolide copolymer và calcium stearoyl lactylate. Sợi chỉ số 2/0, dài 75cm, kim tròn, đầu nhọn, dài 26mm, độ cong kim 1/2 vòng tròn, được bao phủ để tránh cùn kim. Sợi chỉ đạt lực khỏe nút buộc ban đầu 140% so tiêu chuẩn, đạt 80% ở thời điểm 2 tuần và 30% ở thời điểm tuần 3 tuần sau khi khâu. Chỉ tiêu hoàn toàn trong khoảng 56-70 ngày. | Sợi | 89000 |  |  | 0 | 0
102 | G102 | G102 | N05.02.040 | Chỉ tiêu tổng hợp sợi bện số 3/0 | Chỉ tiêu chậm đa sợi thành phần Polyglycolic acid cấu tạo từ Glycolide/lactide copolymer, bao phủ bằng hỗn hợp Caprolacton/glycolide copolymer và calcium stearoyl lactylate. Sợi chỉ số 3/0, dài 75cm, kim tròn, đầu nhọn, dài 26mm, độ cong kim 1/2 vòng tròn, được bao phủ để tránh cùn kim. Sợi chỉ đạt lực khỏe nút buộc ban đầu 140% so tiêu chuẩn, đạt 80% ở thời điểm 2 tuần và 30% ở thời điểm tuần 3 tuần sau khi khâu. Chỉ tiêu hoàn toàn trong khoảng 56-70 ngày. | Sợi | 82900 |  |  | 0 | 0
103 | G103 | G103 | N05.02.040 | Chỉ tiêu tổng hợp sợi bện số 4/0 | Chỉ tiêu chậm đa sợi thành phần Polyglycolic acid cấu tạo từ Glycolide/lactide copolymer, bao phủ bằng hỗn hợp Caprolacton/glycolide copolymer và calcium stearoyl lactylate. Sợi chỉ số 4/0, dài 75cm, kim tròn, đầu nhọn, dài 17mm, độ cong kim 1/2 vòng tròn, được bao phủ để tránh cùn kim. Sợi chỉ đạt lực khỏe nút buộc ban đầu 140% so tiêu chuẩn, đạt 80% ở thời điểm 2 tuần và 30% ở thời điểm tuần 3 tuần sau khi khâu. Chỉ tiêu hoàn toàn trong khoảng 56-70 ngày. | Sợi | 89000 |  |  | 0 | 0
104 | G104 | G104 | N05.02.040 | Chỉ tiêu tổng hợp sợi bện số 5/0 | Chỉ tiêu chậm đa sợi thành phần Polyglycolic acid cấu tạo từ Glycolide/lactide copolymer, bao phủ bằng hỗn hợp Caprolacton/glycolide copolymer và calcium stearoyl lactylate. Sợi chỉ số 5/0, dài 75cm, kim tròn, đầu nhọn, dài 17mm, độ cong kim 1/2 vòng tròn, được bao phủ để tránh cùn kim. Sợi chỉ đạt lực khỏe nút buộc ban đầu 140% so tiêu chuẩn, đạt 80% ở thời điểm 2 tuần và 30% ở thời điểm tuần 3 tuần sau khi khâu. Chỉ tiêu hoàn toàn trong khoảng 56-70 ngày. | Sợi | 102500 |  |  | 0 | 0
105 | G105 | G105 | N05.02.040 | Chỉ tiêu tổng hợp sợi bện số 6/0 | Chỉ tiêu chậm đa sợi thành phần Polyglycolic acid cấu tạo từ Glycolide/lactide copolymer, bao phủ bằng hỗn hợp Caprolacton/glycolide copolymer và calcium stearoyl lactylate. Sợi chỉ số 6/0, dài 45cm, kim tròn, đầu nhọn, dài 12mm, độ cong kim 1/2 vòng tròn, được bao phủ để tránh cùn kim. Sợi chỉ đạt lực khỏe nút buộc ban đầu 140%, đạt 80% ở thời điểm 2 tuần và 30% ở thời điểm tuần 3 tuần sau khi khâu. Chỉ tiêu hoàn toàn trong khoảng 56-70 ngày. | Sợi | 129800 |  |  | 0 | 0
106 | G106 | G106 | N05.02.040 | Chỉ phẫu thuật không tiêu nylon 10.0 | Chỉ khâu mắt sợi đơn Nylon 10.0, dài 30cm. Hai kim tiết diện hình thang chiều dài 6mm, đường kính 0,14mm, độ cong kim 3/8. Kim được làm bằng thép cứng bó sợi. | Sợi | 189000 |  |  | 0 | 0
107 | G107 | G107 | N05.02.040 | Chỉ tan tổng hợp đa sợi số 1 | Chất liệu Polyglactin, được bao phủ bởi polyglactin và Calcium Stearate, số 1, sợi dài 90cm, kim tròn đầu tròn, thân kim có rãnh, kim dài 40mm, độ cong của kim 1/2 đường tròn | sợi | 76500 |  |  | 0 | 0
108 | G108 | G108 | N05.02.040 | Chỉ tan tổng hợp đa sợi 2/0 | Chất liệu Polyglactin được bao phủ bởi Polyglactin và Calcium Stearate, số 2/0, sợi chỉ dài 75cm, kim tròn đầu tròn, thân kim có rãnh, dài 26 mm, đường kính kim 1/2 đường tròn | sợi | 67500 |  |  | 0 | 0
109 | G109 | G109 | N05.02.040 | Chỉ tan tổng hợp đa sợi 3/0 | Chất liệu Polyglactin được bao phủ bởi Polyglactin và Calcium Stearate, số 3/0, sợi chỉ dài 75cm, kim tròn đầu tròn, thân kim có rãnh, dài 26 mm, đường kính kim 1/2 đường tròn | sợi | 66000 |  |  | 0 | 0
110 | G110 | G110 | N05.02.040 | Chỉ tan tổng hợp đa sợi 4/0 | Chất liệu Polyglactin được bao phủ bởi Polyglactin và Calcium Stearate, số 4/0 dài 75cm, kim tròn đầu tròn, dài 20 mm, đường kính kim 1/2 đường tròn | sợi | 61500 |  |  | 0 | 0
111 | G111 | G111 | N05.02.040 | Chỉ tiêu tổng hợp đa sợi 5/0 | Chất liệu Polyglactin, được bao phủ bởi Polyglactin và Calcium Stearate, số 5/0, sợi chỉ dài 75cm, kim tròn đầu tròn, kim dài 17mm, đường kính kim 1/2 đường tròn | sợi | 61500 |  |  | 0 | 0
|  |  |  | 5.3 Dao phẫu thuật |  |  |  |  | Không dự kiến SL vào ô này
112 | G112 | G112 | N05.03.070 | Lưỡi dao cắt tiêu bản | Dao cắt bệnh phẩm dùng 1 lần; Kiểu dao lowprofile; Lưỡi dao sắc, mỏng và cứng; Độ ổn định của lưỡi dao cao, bền; Độ nghiêng lưỡi dao: 35˚/ 80mm | Cái | 53000 |  |  | 0 | 0
113 | G113 | G113 | N05.03.020 | Dao phẫu thuật nhãn khoa | Chất liệu lưỡi dao làm bằng thép cứng không rỉ . Dao thẳng, góc 15 độ, cạnh mài ngang, hai mặt vát | Cái | 150000 |  |  | 0 | 0
114 | G114 | G114 | N05.03.040 | Tay dao hàn mạch máu dùng cho mổ mở, hàm phủ nano | Tay dao hàn mạch máu kèm cắt. Chiều dài mối hàn 20-36mm, vết cắt 18-34mm. Mũi dao nhọn cong, hàm phủ nano, chiều dài tay dao 18-23cm. Tương thích với máy ForceTriad, Valleylab LS 10, Valleylab FT10. | Cái | 21000000 |  |  | 0 | 0
115 | G115 | G115 | N05.03.040 | Tay dao hàn mạch máu dùng cho mổ nội soi, hàm phủ nano | Tay dao hàn mạch máu kèm cắt. Chiều dài mối hàn 20,3mm, vết cắt 18,5mm. Mũi dao nhọn cong, hàm phủ nano, chiều dài tay dao 37cm. Tương thích với máy ForceTriad, Valleylab LS 10, Valleylab FT10. | Cái | 21000000 |  |  | 0 | 0
116 | G116 | G116 | N05.03.040 | Tay dao hàn mạch kèm cắt dùng cho mổ mở, 21cm | Tay dao hàn mạch máu lưỡng cực kèm cắt. Chiều dài mối hàn 20,6mm, vết cắt 19,8mm. Hàm dao được phủ lớp nano chống dính, đầu cong 40 độ. Chiều dài tay dao 21cm. Tương thích với máy Force Triad, Valleylab FT10, Valleylab LS10. | Cái | 25000000 |  |  | 0 | 0
117 | G117 | G117 | N05.03.040 | Tay dao siêu âm và hàn mạch dùng cho phẫu thuật nội soi | Tay dao siêu âm hàn mạch phẫu thuật nội soi loại đường kính 5mm, dài 35 cm, tay bóp vào từ phía trước. Được sử dụng cho máy model: USG-400. | Cái | 21000000 |  |  | 0 | 0
118 | G118 | G118 | N05.03.040 | Tay dao siêu âm và hàn mạch dùng cho phẫu thuật mổ mở | Tay dao siêu âm hàn mạch phẫu thuật mổ mở loại đường kính 5mm, dài 20 cm, tay bóp vào từ phía trước. Được sử dụng cho máy model: USG-400. | Cái | 21000000 |  |  | 0 | 0
|  |  |  | Nhóm 6. Vật liệu thay thế, vật liệu cấy ghép nhân tạo |  |  |  |  | Không dự kiến SL vào ô này
|  |  |  | 6.3 Thủy tinh thể nhân tạo |  |  |  |  | Không dự kiến SL vào ô này
119 | G119 | G119 | N06.03.010 | Thủy tinh thể đơn tiêu | Chất liệu : Hydrophilic Acrylic. Không nhuộm vàng .Tỉ lệ nước chiếm 26%. Kiểu càng kép. Đường kính optic: 6 mm. Chiều dài tổng thể : 12,5 mm. Hằng số A: 118.0 ; SRK/T : 118.6 . HAIGIS:[a0: 1.17, a1: 0.40,a2:0.10]. Chỉ số Abbe : 56 Chỉ số khúc xạ: 1,46. Độ sâu tiền phòng : 5,32. SF : 1,56 . Dùng cho vết mổ : 2,2 mm. Dải công suất : -10D đến +34D ( từ -10D đến +7D và từ +31D đến +34D tăng từng mức 1D; từ +8D đến +30D tăng từng mức 0.5D). | Cái | 3000000 |  |  | 0 | 0
120 | G120 | G120 | N06.03.010 | Thủy tinh tể nhân tạo đơn tiêu | Thủy tinh tể nhân tạo đơn tiêu, mềm, một mảnh. Nguyên khổi cùng chất liệu; Chất liệu Acrylic không ngậm nước; Thiết kê phi cầu; Góc càng 0°; Bờ rìa được làm vuông hoàn toàn (360°); Lọc tia UV; Đường kính Optic 6,0mm; Chiều dài kính 12,5mm; Hằng số A 118,5; Chỉ số khúc xạ 1,56; Độ sâu tiền phòng AC 5,20; Dãy diop từ 0,0 D đến +34 D; Vết mổ nhỏ 2,2mm. | Cái | 2990000 |  |  | 0 | 0
121 | G121 | G121 | N06.03.010 | Thủy tinh thể nhân tạo mềm 1 mảnh | Thủy tinh thể mềm 1 mảnh. Chất liệu Hydrophilic Acrylic ngăn chặn tia UV (ngậm nước 26%). - Đường kính optic 6.00 mm, đường kính Haptic: 12.5 mm. Chỉ số khúc xạ: 1.457 tại 35 độ C. - Khả năng cho phép ánh sáng xuyên qua: > 95%. - Thiết kế phi cầu hai mặt lồi. - Độ sâu tiền phòng: 5.1. Dải diopter từ -10.0 D đến + 42.0 D. - Hằng số A: 118; SRK/T: 118.2, SRK II: 118.5. - Kích thước vết mổ: 2.4mm | Cái | 2990000 |  |  | 0 | 0
122 | G122 | G122 | N06.03.010 | Thủy tinh thể nhân tạo đơn tiêu | Thủy Tinh Thể nhân tạo mềm, đơm tiêu cự. Phi cầu (điều chỉnh cầu sai âm tính). Công nghệ Adativ tạo bề mặt quang học. Chất liệu Acrylic không ngậm nước, nhuộm vàng . Được phủ bên ngoài 1 lớp heparin. Chống tia UV, lọc ánh sáng xanh. Thiết kế dạng một mảnh càng chữ C. + Đường kính optic 6mm, chiều dài 13mm. + Càng tạo với mặt kính một bước chuyển dạng vòm + Đặt qua vết mổ nhỏ 2,2-2,6mm theo từng dải Diopter + Dải công suất cầu từ +4D đến + 34D tăng đều 0.5 D. + Chỉ số A-constant trên nhãn: 119.9 + ACD 6.14, đặt trong bao + Thiết kế ngăn chặn PCO: bờ vuông và vòng có 360 độ mặt sau kính + Chỉ số khúc xạ: 1.49 + Chỉ số ABBE : 50 + Thủy tinh thể, cartridge, injector lắp sẵn toàn bộ | cái | 2625000 |  |  | 0 | 0
123 | G123 | G123 | N06.03.010 | Thủy tinh thể nhân tạo mềm ngậm nước | Thủy tinh thể nhân tạo đơn tiêu cự một mảnh, 2 càng, màu trắng Đường kính quang học: 6.00 mm Đường kính tổng thể: 13.00 mm Thiết kế: Một mảnh, rìa cạnh sắc vuông 360° Thiết kế quang học: Đơn tiêu, hình cầu. Góc càng: 10° Vật liệu: Hydrophilic Benz 25 làm bằng sự kết hợp giữa ưa nước và kỵ nước. Dải công suất: Từ +10.0D đến +30.0D (mức tăng 0.5D) Hằng số A (SRK-T): 118.0/118.5 Đồ sâu tiền phòng (ACD): 4.96 mm/5.25 mm Chỉ số khúc xạ: 1.46 Khử trùng: Hơi nước Hệ thống tiêm: Kim phun sử dụng 1 lần. Kích thước vết mổ: 2.2mm | Cái | 2900000 |  |  | 0 | 0
124 | G124 | G124 | N06.03.010 | Thuỷ tinh thể nhân tạo mềm, chất liệu ngậm nước | Thủy tinh thể nhân tạo đơn tiêu cự. Dùng để cấy vào túi nang Đường kính quang học: 6.00 mm Đường kính tổng thể 11.00 mm (from - 9.0D to +9.5D) 10.50 mm (from +10.0D to +30.0D) Thiết kế: Một mảnh Thiết kế quang học: Đơn tiêu, hình cầu. Góc càng: 10° Vật liệu: Hydrophilic Benz 25 làm bằng sự kết hợp giữa ưa nước và kỵ nước. Chỉ số khúc xạ: Từ -9.0D to +30.0D by 0.5D Hằng số A;118.0/118.5 Đồ sâu tiền phòng: 4.96 mm/5.25 mm Chỉ số khúc xạ: 1.46 Khử trùng: Hơi nước Kích thước vết mổ dự kiến: 2.2mm | Cái | 2900000 |  |  | 0 | 0
125 | G125 | G125 | N06.03.010 | Thủy tinh thể nhân tạo mềm một mảnh | Thủy tinh thể mềm một mảnh kèm Cartridge với chất liệu Acrylic kỵ nước bao gồm một thấu kính hai mặt lồi có càng hỗ trợ. Càng có hình chữ L biến đổi, góc càng 0°, chỉ số khúc xạ 1.55, chất liệu kính Acrylate/Methacrylate Copolymer kỵ nước lọc tia cực tím và ánh sáng xanh. Optic thiết kế cạnh vuông, đường kính optic 6.0 mm, đường kính tổng 13mm. Dải công suất: từ +6D đến +40D, đặt được qua vết mổ: ≥ 2.2mm. | Cái | 2990000 |  |  | 0 | 0
126 | G126 | G126 | N06.03.010 | Thủy tinh thể nhân tạo mềm một mảnh | Chất liệu Hydrophobic Acrylic, ngăn chặn tia cực tím. - Đường kính optic 6.00 mm, chiều dài: 13.0 mm. - Chỉ số khúc xạ: 1.555 tại nhiệt độ 35 độ C - Dãy diopter từ 10.0 đến 30.0 mỗi bước cách nhau 0.5 - Khả năng cho phép ánh sáng xuyên (380 - 800nm): > 96% - Thiết kế phi cầu hai mặt lồi - Chống tia UV từ < 10%: 379 nm - Truyền UV (300 - 380 nm): 0.5% - Thiết kế phi cầu hai mặt lồi - Thiết kế cạnh vuông 360 độ. - Hằng số A: 117.8. pACD: 5.39 - Đường kính vết mổ 2.2 mm | Cái | 2990000 |  |  | 0 | 0
127 | G127 | G127 | N06.03.010 | Thủy tinh thể nhân tạo mềm | Thủy tinh thể mềm đơn tiêu, - Chất liệu Hydrophobic Acrylic bề mặt, lọc tia UV - Càng chữ C, Đường kính optic 6,0 mm,, Chiều dài kính 13mm - Giá trị phi cầu: -0.165µm - Optic thiết kế rìa vuông 360⁰, - Chỉ số Abbe 58 - Hằng số A: 118; SRK/T: 118.4, SRK-II: 118.6 - Độ sâu tiền phòng: 4.97. - Dải công suất từ 0.0D đến +32.0D (bước nhày 0.5D); sản xuất đặc biệt: từ -20.0D đến 0.5D và +32.5D đến 45.0D (bước nhảy 0.5D). - Chỉ số khúc xạ 1,462 ± 0.002 | Cái | 2990000 |  |  | 0 | 0
128 | G128 | G128 | N06.03.010 | Thủy tinh thể mềm 1 mảnh đơn tiêu | Thủy tinh thể nhân tạo mềm một mảnh không ngậm nước Hydrophobic Arcylic. - Đường kính optic 6.00 mm, chiều dài: 13.0mm. - Chỉ số khúc xạ: 1.525 - Dải công suất từ +6.0D đến +40.0D (từ +10.0D đến +30.0D bước nhảy 0.5D, +6.0D đến +10.0D và +30.0D đến +40.0D bước nhảy 1.0) - Chất liệu Methacrylate Copolymer, hai mặt lồi, lọc tia UV. - Thiết kế gờ vuông 360 độ chống đục bao sau (PCO). - Hằng số A 118.8 - Tương thích vết mổ dưới 2mm | Cái | 2990000 |  |  | 0 | 0
129 | G129 | G129 | N06.03.010 | Thủy tinh thể mềm một mảnh | Thủy tinh thể mềm 1 mảnh, chất liệu Acrylic Hydrophobic; thiết kế 3 điểm cố định túi bao; bờ sau vuông liên tục 360 độ, được xử lý mờ chống chói; chỉ số khúc xạ 1.47; hằng số A: 118,4; ACD: 5,2mm; dải công suất từ +6D đến +30D, chỉ số Abbe 55, càng chữ C, đường kính phần quang học 6mm; chiều dài tổng 13mm; đặt qua vét mổ 2,2mm, dùng kèm Injector kiểu xoay. | Cái | 2990000 |  |  | 0 | 0
130 | G130 | G130 | N06.03.010 | Thủy tinh thể mềm đa tiêu khúc xạ | Chất liệu: Hydro Smart , hợp chất (copolymer ) acrylates với bề mặt kỵ nước, lọc tia cực tím ( UV ). - Thiết kế : Một mảnh, mềm dạng phiến. Điểm tựa bờ vuông - Kính công suất ( + ) 2 mặt lồi. - Kính công suất ( - ) một mặt lõm, một mặt lồi. - Phi cầu mặt sau. Vùng nhìn gần hình quạt mặt trước : +1.5D Góc càng (Haptic Angulation ) 00. - Kích thước kính: 6.0 mm - Chiều dài : 11.0 mm - Dải công suất : -10.0D tới -1.0D (1.0D) ± 0.0 D tới +36.0D (0.5D) - Chỉ số khúc xạ : 1.46 - Hằng số A:  Nominal: 118.0  Optical: 118.5 - Độ sâu tiền phòng ACD = 4.97 mm / pACD = 5.21 ( HofferQ ) - Kích thước vết mổ: 2.0 mm / 2.4 mm | Cái | 8800000 |  |  | 0 | 0
|  |  |  | 6.4 Xương, sụn, khớp, gân nhân tạo |  |  |  |  | Không dự kiến SL vào ô này
131 | G131 | G131 | N06.04.020 | Miếng tái tạo màng cứng 5 * 5 cm | Các sợi collagen bền vững đan xen tạo nên bề mặt xốp (kích thước lỗ 10-100 micron) - Có thể dán hoặc khâu với màng cứng - Có thể cắt khi khô hoặc sau khi làm ướt - Chuẩn bị nhanh trong 30-60 giây để làm ướt | Miếng | 6215230 |  |  | 0 | 0
132 | G132 | G132 | N06.04.020 | Đĩa đệm cột sống lưng loại thẳng, dùng trong phẫu thuật TLIF | . Vật liệu PEEK, có các điểm đánh dấu để chụp X-quang. Chiều cao 8, 9, 10, 11, 12, 13, 14 mm; chiều rộng 11 mm, chiều dài 30 mm. | Cái | 10800000 |  | Không dự kiến SL vào ô này | 0 | 0
| G132 | 2: G132.1; 4: Đĩa đệm cột sống lưng loại thẳng, dùng trong phẫu thuật TLIF chiều cao 8mm; 5: . Vật liệu PEEK, có các điểm đánh dấu để chụp X-quang. Chiều cao 8, 9, 10, 11, 12, 13, 14 mm; chiều rộng 11 mm, chiều dài 30 mm.; 6: Cái; 7: 10800000
| G132 | 2: G132.2; 4: Đĩa đệm cột sống lưng loại thẳng, dùng trong phẫu thuật TLIF chiều cao 9mm; 5: . Vật liệu PEEK, có các điểm đánh dấu để chụp X-quang. Chiều cao 8, 9, 10, 11, 12, 13, 14 mm; chiều rộng 11 mm, chiều dài 30 mm.; 6: Cái; 7: 10800000
| G132 | 2: G132.3; 4: Đĩa đệm cột sống lưng loại thẳng, dùng trong phẫu thuật TLIF chiều cao 10mm; 5: . Vật liệu PEEK, có các điểm đánh dấu để chụp X-quang. Chiều cao 8, 9, 10, 11, 12, 13, 14 mm; chiều rộng 11 mm, chiều dài 30 mm.; 6: Cái; 7: 10800000
| G132 | 2: G132.4; 4: Đĩa đệm cột sống lưng loại thẳng, dùng trong phẫu thuật TLIF chiều cao 11mm; 5: . Vật liệu PEEK, có các điểm đánh dấu để chụp X-quang. Chiều cao 8, 9, 10, 11, 12, 13, 14 mm; chiều rộng 11 mm, chiều dài 30 mm.; 6: Cái; 7: 10800000
| G132 | 2: G132.5; 4: Đĩa đệm cột sống lưng loại thẳng, dùng trong phẫu thuật TLIF chiều cao 12mm; 5: . Vật liệu PEEK, có các điểm đánh dấu để chụp X-quang. Chiều cao 8, 9, 10, 11, 12, 13, 14 mm; chiều rộng 11 mm, chiều dài 30 mm.; 6: Cái; 7: 10800000
| G132 | 2: G132.6; 4: Đĩa đệm cột sống lưng loại thẳng, dùng trong phẫu thuật TLIF chiều cao 13mm; 5: . Vật liệu PEEK, có các điểm đánh dấu để chụp X-quang. Chiều cao 8, 9, 10, 11, 12, 13, 14 mm; chiều rộng 11 mm, chiều dài 30 mm.; 6: Cái; 7: 10800000
| G132 | 2: G132.7; 4: Đĩa đệm cột sống lưng loại thẳng, dùng trong phẫu thuật TLIF chiều cao 14mm; 5: . Vật liệu PEEK, có các điểm đánh dấu để chụp X-quang. Chiều cao 8, 9, 10, 11, 12, 13, 14 mm; chiều rộng 11 mm, chiều dài 30 mm.; 6: Cái; 7: 10800000
133 | G133 | G133 | N06.04.053 | Khớp Gối | 1. Lồi cầu đùi (Fomoral Component): với khả năng gấp duỗi tối đa 155 độ - Vật liệu: Zimaloy Co-Cr-Mo Alloy - 5 cỡ lồi cầu đùi phải :BR, CR, DR, ER, FR và - 5 cỡ lồi cầu đùi trái : BL, CL, DL, EL, FL. 2. Mâm chày (Tibial Tray): Có 6 kích cỡ (size) : 1, 2, 3, 4, 5, 6. - Vật liệu: Titanium Ti-6Al-4V Alloy 3. Đĩa đệm mâm chày (Articular Surfaces) - Có 5 độ dày : 10 mm, 12 mm, 14 mm, 17 mm, 20 mm. - Vật liệu: Nhựa PE cao phân tử 4. Bánh chè: - Vật liệu: Nhựa PE cao phân tử - Có 6 kích cỡ về độ dày và đường kính: 26 x 7,5 mm. 29 x 8,0 mm. 32 x 8,5 mm. 35 x 9,0 mm. 38 x 9,5 mm. 41 x 10,0 mm. | Bộ | 53000000 |  |  | 0 | 0
134 | G134 | G134 | N06.04.054 | Khớp vai nhân tạo | 1. Chuôi cánh tay (Humeral Stem) - Vật liệu : hợp kim Zimaloy Co-Cr-Mo (Zimaloy Co-Cr-Mo Alloy). - Đủ các các loại với đường kính x chiều dài = 7 x 60, 7 x 130, 8 x 130, 8 x 170, 9 x 130, 10 x 130, 10 x 170, 11 x 130, 12 x 130, 12 x 170, 13 x 130, 14 x 130, 14 x 170, 15 x 130, 17 x 130, 16 x 130,18 x 130 2. Đầu cánh tay (Humeral Head) - Đường kính : 40, 46, 52, mm. 3. Ổ chảo (Glenoid) - Đường kính ngoài : 40, 46, 52 mm. | Bộ | 51500000 |  |  | 0 | 0
135 | G135 | G135 | N06.04.051 | Khớp háng bán phần không xi măng chuôi chống xoay | 1. Vỏ đầu chỏm (Shell) - Vật liệu : Zimaloy Cobalt-Chromium-Molybdenum Alloy.- Được thiết kế đa cực, cân đối để bù giữa phần trung tâm vỏ chỏm và phần trung tâm chỏm xương đùi. - Có vòng khóa bằng vật liệu Polyethylene cố định chắc chắn cho chỏm xương đùi- Kích cỡ : 38 – 55 mm với mỗi bước tăng 1 mm, 57, 58 - 72 mm với mỗi bước tăng 2 mm .2. Lót đầu chỏm (Liner) - Vật liệu : Polyetylene cao phân tử (UHMWPE). - Đường kính trong : 22, 28 mm.- Đường kính ngoài : từ 38-43 sử dụng chỏm 22mm, từ 44-72 sử dụng chỏm 28mm. 3. Chỏm khớp (femoral head); -Vật liệu : Cobalt-Chrome (Zimaloy) Alloy. - Đường kính đầu (head): 22(-2, 0, +3)mm; 28 (0, ±3.5, +7, +10.5)mm 4. Cuống khớp (Stem) - Vật liệu : Tivanium Ti-6Al-4V Alloy-Plasma Spray, phủ bên ngoài lớp HA/TCP.- Cổ côn: 12/14 - Góc cổ chuôi: 131 độ.; -Kích thước chuôi: 4 x 107mm; 5 x 109mm; 6 x 111mm; 7.5 x 114mm; 9 x 117mm; 10 x 119mm; 11 x 121mm; 12.5 x 124mm; 13.5 126mm; 15 x 129mm; 16.25 x 132mm; 17.5 x 134mm; 20 x 139mm; 22.5 x 144mm. - Chiều dài cổ chuôi với chỏm -3.5 : 28, 33, 35mm.- Chiều dài cổ chuôi với chỏm +0: 32, 37, 38, 39 mm- Chiều dài cổ chuôi với chỏm +3.5 : 35, 40, 42mm.- Chiều dài cổ chuôi với chỏm +7 : 39, 44, 45, 46mm.- Chiều dài cổ chuôi với chỏm +10.5 : 42, 47, 49mm. | Bộ | 51000000 |  |  | 0 | 0
136 | G136 | G136 | N06.04.053 | Bộ khớp gối toàn phần có xi măng | Lồi cầu chất liệu Cobalt - Chrome, gập chuyển dộng 145 độ. Thu hẹp mặt trước.Condyles rộng sau Lót đệm mâm chày nén đúc từ Polyethylene cao phân tử. Độ dốc phía sau mâm chày 3º,xoay vòng trong / bên ngoài 15 °; có 7 cỡ từ 63mm đến 83mm, Độ dày của mâm chày từ 8mm tới 18mm. Các khuôn ép nén trực tiếp mâm chày và lớp đệm tạo ra một liên kết cơ khí giữa polyethylene và cobalt chrome vững chắc. | Bộ | 63000000 |  |  | 0 | 0
137 | G137 | G137 | N06.04.052 | Khớp háng bán phần không xi măng di động kép | Khớp háng bán phần không xi măng di động kép, kiểu chuôi phủ HA - Cuống chỏm: +Vật liệu: Titanium (TiAI6V4), phủ HA kích thích hình thành xương. + Kích thước: 8,9,10,11,12,13,14,15. + Cấu tạo: Góc nghiêng 135 độ, trên thân xẻ rãnh dọc và ngang hình bán nguyệt - Chỏm khớp +Vật liệu: Thép không gỉ + Kích thước: Đk 28mm, 4 cỡ S, M, L, XL - Vỏ đầu chỏm (Cup) +Vật liệu: thép không gỉ + Kích thước từ 39mm đến 55mm. Mỗi nhịp tăng 1mm. - Lót đầu chỏm (insert) +Vật liệu: polyethylene cao phân tử + kích thước Đk trong 28mm, đường kính ngoài từ 39-55mm, mỗi nhịp tăng 1mm, 4 cỡ A, B, C, D. | Bộ | 43500000 |  |  | 0 | 0
138 | G138 | G138 | N06.04.051 | Khớp háng toàn phần không xi măng di động kép | Khớp háng toàn phần không xi măng di động kép, chuôi phủ HA - Cuống chỏm:+Vật liệu: Titanium (TiAI6V4), phủ HA kích thích hình thành xương.+ Kích thước: 8,9,10,11,12,13,14,15. + Cấu tạo: Góc nghiêng 135 độ, trên thân xẻ rãnh dọc và ngang hình bán nguyệt - Chỏm khớp+Vật liệu: Thép không gỉ + Kích thước: Đk 26/28mm, 4 cỡ S, M, L, XL - Ổ cối:+Vật liệu: Titanium (phủ Plasma tăng độ nhám, HA kích thích hình thành xương)+ Cấu tạo: 01 lỗ lắp dụng cụ đóng ổ cối, 03 lỗ bắt vít gắn kết với xương dịch chuyển 15 độ tăng khả năng bắt vít. Trên mặt có rãnh hình hoa khế, trong lòng rãnh tròn chạy quanh lắp khít với lót ổ cối (chống xoay và tụt), có xẻ rãnh hai bên. + Kích thước từ 46mm-62mm, mỗi nhịp cách nhau 2mm - Lót ổ cối: +Vật liệu: bằng Polyethylene + Cấu tạo: Có bờ chống chệch 15 độ, tăng khả năng chống chệch khớp. Trên mặt có rãnh hình hoa khế, gân chạy ngoài lắp khít với ổ cối. + Kích thước phù hợp với ổ cối -Vít ổ cối:+ Chất liệu: bằng titan +Kích thước: đk 6.5mm, dài từ 20-45mm | Bộ | 54000000 |  |  | 0 | 0
139 | G139 | G139 | N06.04.051 | Khớp háng bán phần có xi măng | 1. Cuống xương đùi (Stem) : - Vật liệu : Stailess Steel - Kích cỡ chuôi (Stem Size) : Petite (0), 1, 2, 3, 4, 5 ( tiêu chuẩn) 2. Chỏm xương đùi (femoral head) : - Vật liệu : Stailess Steel - Đường kính đầu (head) : 22, 28mm 3. Vỏ đầu chỏm (Shell) : - Vật liệu : Zimaloy Cobalt-Chromium-Molybdenum Alloy. - Kích cỡ : 38 – 55 mm với mỗi bước tăng 1 mm, 57, 58 - 72 mm với mỗi bước tăng 2 mm. 4. Lớp đệm (Liner) : - Vật liệu : Polyetylene cao phân tử (UHMWPE). - Đường kính trong : 22, 28 mm. - Đường kính ngoài : từ 38-43 sử dụng chỏm 22mm, từ 44-72 sử dụng chỏm 28mm | Bộ | 37000000 |  |  | 0 | 0
140 | G140 | G140 | N06.04.051 | Khớp háng toàn phần không xi măng phủ HA | 1. Cuống khớp không xi măng : Vật liệu titanium TA6V ELI phủ HA ( hydroxyl apatite) cổ 5°42'30'' các cỡ và chiều dài tương ứng là: 8x125mm,9x130mm,10x140mm,11x145mm,12x150mm,13x155mm,14x160mm,15x165mm,16x170mm,18x180mm, 20x190mm. 2. Ổ cối không xi măng: Vật liệu TA6VELI , phủ HA ( hydroxyl apatite) . Có 12 cỡ đường kính: 44 - 62 mm có 5 lỗ để bắt vít. 3. Lót ổ cối: Chất liệu Polyethylene bờ chống trật khớp 8 độ 4. Vít ổ cối: Chất liệu titanium TA6V ELI đường kính 6.5mm dài từ 15;20;25;30;35;30;45;50 mm . 5. Chỏm khớp Alumine Alumina CERAMIC : Đường kính 28 mm, chất liệu c chiều dài cổ: - 3.5 ; +0; +3.5 mm. | Bộ | 65500000 |  |  | 0 | 0
141 | G141 | G141 | N06.04.051 | Bộ khớp háng toàn phần không xi măng | 1. Chuôi khớp (Stem) - Chất liệu hợp kim Titan TiAl6V4 phủ TPS (Titan Plasma Spray) - Góc cổ thân 135 độ (standard) - Đầu chuôi dạng Taper 12/ 14 (5º42'30") - Kích cỡ chuôi (Stem Size): từ 6.25mm đến 20mm (mỗi size tăng 1.25mm) - Chiều dài chuôi (Stem Length) : 135, 140, 145, 150, 155 mm. '2. Chỏm xương đùi (Modular head)- Chất liệu gốm (Ceramic) - Đường kính đầu (head): 28; 32; 36; cổ dài (0, ±3.5, +7, +10.5, +14, +17.5)mm; size S, M, L, XL, XXL, XXXL, XXXXL; cổ đầu 12/ 14 '3. Ổ cối (Acetabular Press-fit Shell) - Chất liệu hợp kim Titan TiAl6V4, phủ TPS (Titan Plasma Spray) - Kích cỡ từ 38mm đến 82mm; mỗi cỡ tăng 2mm; - Trên ổ cối có 5 lỗ để bắt vít ổ cối.- Vít ổ cối: chất liệu hợp kim titanium TiAl64V gắn ổ cối với xương, đường kính 6.5mm; dài từ 25mm đến 50mm; mỗi bước tăng 5mm '4. Lót ổ cối (Inlay) - vật liệu cao phân tử Ultra high polyetylen (UHMWPE) có gờ chống trượt 20 độ- Đường kính trong: 22, 26, 28, 32, 36 mm; - Kích cỡ (size): 20, 21, 22, 23, 24, 25, 26, 27, 28, 29, 30, 31, 32, 33, 34, 35. | Bộ | 68000000 |  |  | 0 | 0
142 | G142 | G142 | N06.04.052 | Khớp háng bán phần không xi măng phủ TPS | 1. Chuôi khớp (Stem) - Chất liệu hợp kim Titan TiAl6V4, phủ TPS (Titan Plasma Spray) - Góc cổ thân 135 độ (standard) - Đầu chuôi dạng Taper 12/ 14 (5º42'30") - Kích cỡ chuôi (Stem Size): từ 6.25mm đến 20mm (mỗi size tăng 1.25mm) - Chiều dài chuôi (Stem Length) : 135, 140, 145, 150, 155 mm. 2. Chỏm xương đùi (Modular head) - Chất liệu : Cobalt-Chrome (CoCr) - Đường kính đầu (head): 22; 26; 28; 32; 36; cổ dài (0, ±3.5, +7, +10.5, +14, +17.5)mm; size S, M, L, XL, XXL, XXXL, XXXXL; cổ đầu 12/ 14 3. Đầu Bipolar - Bên ngoài thép không gỉ có hàm lượng Nitơ cao; bên trong vật liệu cao phân tử Ultra high polyetylen - Đường kính trong: 22; 28mm - Đường kính ngoài: từ 38mm đến 58mm (mỗi cỡ tăng 2mm) | Bộ | 46000000 |  |  | 0 | 0
143 | G143 | G143 | N06.04.051 | Khớp háng toàn phần không xi măng khóa đáy ổ cối | 1. Cuống khớp: Vật liệu : Hợp kim Titanium - Cỡ chuôi: ≥ 10 cỡ 1,2, 3, 4, 5, 6, 7, 8 9, 10 - Chiều dài chuôi: 130, 140,145, 150,155,160,165, 170,180,190mm. - Chuôi dạng không cổ, lớp phủ Titanium Plasma Spray phía đầu gần. 2. Ổ cối: Vật liệu : Hợp kim Titanium có lớp Titanium Plasma Spray. Lắp được với cả 2 loại lớp đệm PE và Ceramic.- Khóa lớp đệm tại đáy ổ cối.- Có thể gắn thêm đai cố định xung quanh viền ổ cối. Kích cỡ : 40 – 74 mm với mỗi bước tăng 2mm. 3. Lớp đệm (Liner):- Vật liệu: Polyetylene cao phân tử.- Đường kính trong: 28,32 mm.- Đường kính ngoài tương thích với ổ cối 40–74mm với mỗi bước tăng 2 mm. 4. Đầu Chỏm xương đùi - Vật liệu : REX Steel. (Thép có hàm lượng nitrogen cao ) - Đường kính: 28, 32mm (-3, +0, +3, +5, +8, +12). * Vít ổ cối:- Vật liệu : Titanium- Kích cỡ : 6.5/15 – 80 mm với mỗi bước tăng 5mm. | Bộ | 52500000 |  |  | 0 | 0
144 | G144 | G144 | N06.04.052 | Khớp háng bán phần tự định vị tâm xoay không xi măng | * Đầu chỏm : - Vật liệu : REX Steel/PE. - Kích cỡ : 41 – 55mm với mỗi bước tăng 1 mm và 58, 61mm. - Đầu chỏm có thiết kế Excentric * Cuống khớp: Vật liệu : Titanium alloy Plasme Spray - Kích cỡ chuôi: 1,2, 3, 4, 5, 6, 7, 8 9, 10 - Chiều dài chuôi: 130, 140,145, 150,155,160,165, 170,180,190mm. - Chuôi dạng không cổ, lớp phủ Titanium alloy Plasma Spray 1/3 đầu gần, với thiết kế hình nêm cả hai chiều * Đầu Chỏm xương đùi - Vật liệu : REX Steel. - Đường kính: 28 mm (-3, +0, +3, +5, +8, +12). | Bộ | 42500000 |  |  | 0 | 0
145 | G145 | G145 | N06.04.052 | Khớp háng bán phần tự định vị tâm xoay không xi măng chuôi dài | * Đầu chỏm - Vật liệu : REX Steel/PE. - Kích cỡ : 41 – 55mm với mỗi bước tăng 1 mm và 58, 61mm. - Đầu chỏm có thiết kế Excentric * Cuống khớp: Vật liệu : Titanium alloy Plasma Spray. - Kích cỡ chuôi: 3, 4, 5, 6, 7, 8 9, 10 - Chiều dài chuôi: 190, 205, 210, 215, 220, 225, 230, 235mm. - Góc cổ chuôi: 135o. cổ côn 12/14 mm - Chuôi dạng không cổ, lớp phủ Titanium alloy Plasma Spray 1/3 đầu gần, với thiết kế hình nêm cả hai chiều (kiểu Muller) * Đầu Chỏm xương đùi - Vật liệu : REX Steel. - Đường kính: 28 mm (-3, +0, +3, +5, +8, +12). | Bộ | 55000000 |  |  | 0 | 0
146 | G146 | G146 | N06.04.052 | Khớp háng bán phần không xi măng | Cuống khớp: Bề mặt được phủ Titanium aluminium Vanadium (Ti6Al4V), thiết kế kiểu đường rãnh chạy dọc theo trục của cuống khớp. Kích cỡ chuôi (Stem Size): 6.25, 7.5, 8.75, 10, 11.25, 12.5, 13.75, 15, 17.5, 20. Chiều dài chuôi (Stem Length) : 137-162 mm. Góc cổ chuôi (Neck Angle) : 135º. cổ côn 12/14; Chỏm xương đùi (femoral head): Stainless steel có hàm lượng nitrogen cao. Đường kính đầu (head): 28 mm; Vỏ đầu chỏm : làm từ Stainless steel kích cỡ : 39-60 mm với mỗi bước tăng 1 mm; Lót đầu chỏm PE có vòng khóa tháo rời, thiết kế có 4 size mã hóa theo màu: xanh lá, vàng, xanh lục, đỏ phù hợp với vỏ đầu chỏm: 39/42, 43/45, 46/52. 53/60. | Bộ | 43500000 |  |  | 0 | 0
147 | G147 | G147 | N06.04.052 | Khớp háng bán phần không xi măng chuôi dài, cổ rời | Cuống khớp làm từ vật liệu Ti6Al7Nb với thiết kế phần cổ rời có 3 size, dài: 50,60,70 mm. Kích cỡ chuôi (Stem Size) : 13, 14, 15, 16, 17, 18, 19, 20, 21, 22. Chiều dài chuôi (Stem Length) : 140mm với chuôi thẳng, 200 mm với chuôi cong. Góc cổ chuôi (Neck Angle) : 130º. cổ côn 12/14.Chỏm xương đùi (femoral head): Stainless steel có hàm lượng nitrogen cao. Đường kính đầu (head): 28 mm; Vỏ đầu chỏm : làm từ Stainless steel kích cỡ : 39-60 mm với mỗi bước tăng 1 mm; Lót đầu chỏm PE có vòng khóa tháo rời, phù hợp với vỏ đầu chỏm: 39/42, 43/45, 46/52. 53/60. | Bộ | 64500000 |  |  | 0 | 0
148 | G148 | G148 | N06.04.051 | Khớp háng toàn phần không xi măng | Cuống khớp: Bề mặt được phủ Titanium aluminium Vanadium (Ti6Al4V), thiết kế kiểu đường rãnh chạy dọc theo trục của cuống khớp. Kích cỡ chuôi (Stem Size): 6.25, 7.5, 8.75, 10, 11.25, 12.5, 13.75, 15, 17.5, 20. Chiều dài chuôi (Stem Length) : 137-162 mm. Góc cổ chuôi (Neck Angle) : 135º. cổ côn 12/14; Đầu Chỏm xương đùi (femoral head): làm từ Stainless steel có hàm lượng nitrogen cao, đường kính đầu (head) : 28, 32, 36, 40 mm; Ổ cối (Shell): Phủ Titanium Aluminium Vanadium (Ti6Al4V), thiết kế lỗ vít có thể khóa bằng nút có ren, bên trong có rãnh khóa lót ổ cối. Kích cỡ : 42– 70 mm với mỗi bước tăng 2mm; Lớp đệm (Liner): Vật liệu Polyetylene cao phân tử (UHMWPE), Gờ chống trật 20º; Vít ổ cối: Titanium dài 20-60mm | Bộ | 55500000 |  |  | 0 | 0
149 | G149 | G149 | N06.04.051 | Khớp háng toàn phần không xi măng, chỏm Ceramic | Cuống khớp: Bề mặt được phủ Titanium aluminium Vanadium (Ti6Al4V), thiết kế kiểu đường rãnh chạy dọc theo trục của cuống khớp. Kích cỡ chuôi (Stem Size): 6.25, 7.5, 8.75, 10, 11.25, 12.5, 13.75, 15, 17.5, 20. Chiều dài chuôi (Stem Length) : 137-162 mm. Góc cổ chuôi (Neck Angle) : 135º. cổ côn 12/14; Đầu Chỏm xương đùi (femoral head): Biolox Delta Ceramic, đường kính đầu (head) : 28, 32, 36, 40 mm; Ổ cối (Shell): Phủ Titanium Aluminium Vanadium (Ti6Al4V), thiết kế lỗ vít có thể khóa bằng nút có ren, bên trong có rãnh khóa lót ổ cối. Kích cỡ : 42– 70 mm với mỗi bước tăng 2mm; Lớp đệm (Liner): Vật liệu Polyetylene cao phân tử (UHMWPE) kết hợp Vitamin E, Gờ chống trật 20º; Vít ổ cối: Titanium dài 20-60mm | Bộ | 70000000 |  |  | 0 | 0
150 | G150 | G150 | N06.04.051 | Khớp háng toàn phần không xi măng chuôi dài, cổ rời | Cuống khớp làm từ vật liệu Titanium với thiết kế phần cổ rời có 3 size, dài: 50,60,70 mm. Kích cỡ chuôi (Stem Size) : 13, 14, 15, 16, 17, 18, 19, 20, 21, 22. Chiều dài chuôi (Stem Length) : 140mm với chuôi thẳng, 200 mm với chuôi cong. Góc cổ chuôi (Neck Angle) : 130º. cổ côn 12/14.Chỏm xương đùi (femoral head): Stainless steel có hàm lượng nitrogen cao. Đường kính đầu (head): 28, 32, 36, 40 mm; Ổ cối (Shell): Phủ Titanium Aluminium Vanadium (Ti6Al4V), thiết kế lỗ vít có thể khóa bằng nút có ren, bên trong có rãnh khóa lót ổ cối. Kích cỡ : 42– 70 mm với mỗi bước tăng 2mm; Lớp đệm (Liner): Vật liệu Polyetylene cao phân tử (UHMWPE), Gờ chống trật 20º; Vít ổ cối: Titanium dài 20-60mm | Bộ | 77500000 |  |  | 0 | 0
151 | G151 | G151 | N06.04.051 | Khớp háng toàn phần không xi măng khóa đáy ổ cối | Bao gồm: Ổ cối, lót ổ cối, vít ổ cối, chỏm khớp, cuống khớp Pannon 1. Cuống khớp: Vật liệu : Titanium alloy với lớp phủ Hydroxy-apatite (HA) - Có gờ chống lún chuôi với thiết kế hình nêm cả hai chiều (kiểu Muller) - Kích cỡ chuôi ≥ 10 cỡ: 1,2, 3, 4, 5, 6, 7, 8 9, 10 - Chiều dài chuôi: 130, 140,145, 150,155,160,165, 170,180,190mm. 2. Ổ cối: Vật liệu : Hợp kim Titanium có lớp phủ Titanium Plasma Spray. Có thể lắp được với cả 2 loại lớp đệm PE và Ceramic. -Thiết kế khóa lớp đệm tại đáy ổ cối- Có thể gắn thêm đai cố định xung quanh viền ổ cối- Kích cỡ : 40 – 74 mm với mỗi bước tăng 2mm.3. Lớp đệm (Liner): - Vật liệu : Polyetylene cao phân tử (Ultra-High-Molecular-Weight Polyethylene (UHMWPE))- Đường kính trong : 28,32 mm. - Đường kính ngoài :phù hợp với ổ cối có đk 40–74mm với mỗi bước tăng 2 mm. 4. Chỏm xương đùi: - Vật liệu: Ceramic (Biolox delta) - Kích thước: Đk 28, 32mm, 3 cỡ S, M, L, (-3.5; 0; +3.5) 5. Vít ổ cối:- Vật liệu : Titanium- Kích cỡ : 6.5/15 – 80 mm với mỗi bước tăng 5mm | Bộ | 63958000 |  |  | 0 | 0
152 | G152 | G152 | N06.04.052 | Khớp háng bán phần lưỡng cực không xi măng | 1. Cuống khớp không xi măng filler: Phủ HA (hydroxyl apatide) chất liệu titanium TA6VELI cổ 5°42'30'' côn 12/14 các cỡ và chiều dài tương ứng là: 8x125mm,9x130mm,10x140mm,11x145mm,12x150mm,13x155mm,14x160mm,15x165mm,16x170mm,18x180mm, 20x190mm. 2. Ổ cối bán phần (Vỏ đầu chỏm+ lót đầu chỏm): Vỏ đầu chất liệu thép không gỉ đường kính từ 38/39/40/41/42/43/44/45/46/47/48/49/50/51/52/53/54/55/56/57/58/59/60/61/62 mm; + Đường kính ngoài: 25 cỡ từ 38/39/40/41/42/43/44/45/46/47/48/49/50/51/52/53/54/55/56/57/58/59/60/61/62 mm với mỗi bước tăng 1mm; + Lót đầu chỏm Vật liệu : Polyetylene 3. Chỏm khớp: có hai loại: Đường kính 22.22 mm : dùng với vỏ đầu chỏm đường kính 38;39;40 mm, chiều dài: -4; +0; +4 mm Đường kính chỏm 28 mm: dùng với vỏ đầu chỏm đường kính từ 41 đến 62 mm mỗi bước tăng 1 mm, cỡ chỏm: -3.5; 0; +3.5; +7 mm | Bộ | 45000000 |  |  | 0 | 0
153 | G153 | G153 | N06.04.052 | Khớp háng bán phần không xi măng | 1. Cuống khớp: chất liệu titanium TA6V ELI phủ HA cỡ 10/12/14/16 với chiều dài 190/240/290/340 mm cho chân trái và chân phải: Cỡ 10: 10x190mm/10x240mm/10x290mm/10x340mm. Cỡ 12: 12x190mm/12x240mm/12x290mm/12x340mm. cỡ 14: 14x190mm/14x240mm/14x290mm/14x340mm. Cỡ 16: Cỡ 16x190mm/16x240mm/16x290mm/16x340mm. Đường cong giải phẫu của chuôi là 1000 mm, cổ 5042'30'' 12/14 chiều cao 10 mm . Cỡ 10 đường kính đầu dưới 10 mm, cỡ 12/14/16 đường kính đầu dưới 12 mm, thiết kế cuống khớp cho chân trái riêng và chân phải riêng. Trên mỗi chuôi có 3 lỗ để bắt vít chốt đầu xa. 2. Ổ cối bán phần Snapfit: Vỏ đầu chất liệu thép không gỉ đường kính từ. 38/39/40/41/42/43/44/45/46/47/48/49/50/51/52/53/54/55/56/57/58/59/60/61/62 mm+ Đường kính ngoài: 25 cỡ từ: 38/39/40/41/42/43/44/45/46/47/48/49/50/51/52/53/54/55/56/57/58/59/60/61/62 mm với mỗi bước tăng 1mm+ Lót đầu chỏm Vật liệu : Polyetylene 3. Chỏm khớp: có hai loại: Đường kính 22.22 mm: các cỡ: -4; +0; +4 mm dùng với vỏ đầu chỏm đường kính 38;39;40 mm, Đường kính chỏm 28 mm các cỡ: -3,5; +0; +3.5; +7 mm: dùng với vỏ đầu chỏm đường kính từ 41/42/43/44/45/46/47/48/49/50/51/52/53/54/55/56/57/58/59/60/61/62 mm mỗi bước tăng 1 mm | Bộ | 55000000 |  |  | 0 | 0
154 | G154 | G154 | N06.04.051 | Khớp háng toàn phần không xi măng di động kép | Thông số kỹ thuật: 1. Cuống khớp không xi măng: Vật liệu titanium TA6VELI phủ HA ( hydroxyl apatide). cổ 5°42'30'' các cỡ và chiều dài tương ứng là: 8x125mm,9x130mm,10x140mm,11x145mm,12x150mm,13x155mm,14x160mm,15x165mm,16x170mm,18x180mm, 20x190mm. 2. Ổ cối không xi măng Apogee: Vật liệu TA6V ELI, phủ HA ( hydroxyl apatite). 3. Lót ổ cối: Chất liệu PE 4. Chỏm khớp: chất liệu Alumine Alumina : Đường kính 28 mm, chiều dài cổ: - 3.5 ; +0; +3.5 mm. | Bộ | 68000000 |  |  | 0 | 0
155 | G155 | G155 | N06.04.051 | Khớp háng toàn phần không xi măng phủ TPS | 1. Chuôi khớp (Stem) - Chất liệu hợp kim Titan TiAl6V4, phủ TPS (Titan Plasma Spray) tăng kết cấu trên bề mặt kim loại - Góc cổ thân 135 độ (standard) - Đầu chuôi dạng Taper 12/ 14 (5º42'30") - Kích cỡ chuôi (Stem Size): từ 6.25mm đến 20mm (mỗi size tăng 1.25mm) - Chiều dài chuôi (Stem Length) : 135, 140, 145, 150, 155 mm. 2. Chỏm xương đùi (Modular head) - Chất liệu: Cobalt-Chrome (CoCr) - Đường kính đầu (head): 22; 26; 28; 32; 36; cổ dài (0; ±3.5; +7; +10.5; +14; +17.5)mm; size S, M, L, XL, XXL, XXXL, XXXXL; cổ đầu 12/ 14 3. Ổ cối (Acetabular Press-fit Shell) - Chất liệu hợp kim Titan TiAl6V4, phủ TPS (Titan Plasma Spray) tăng kết cấu trên bề mặt kim loại - Kích cỡ từ 38mm đến 82mm; mỗi cỡ tăng 2mm; - Trên ổ cối có 5 lỗ để bắt vít ổ cối.- Vít ổ cối: chất liệu hợp kim titanium TiAl64V, gắn ổ cối với xương, đường kính 6.5mm; dài từ 25mm đến 50mm; mỗi bước tăng 5mm 4. Lót ổ cối (Inlay):- chất liệu vật liệu cao phân tử Ultra high polyetylen (UHMWPE) ; có gờ chống trượt 20 độ- Đường kính trong: 22, 26, 28, 32, 36 mm; - Kích cỡ (size): 20, 21, 22, 23, 24, 25, 26, 27, 28, 29, 30, 31, 32, 33, 34, 35. | Bộ | 54000000 |  |  | 0 | 0
156 | G156 | G156 | N06.04.051 | Khớp háng toàn phần không xi măng | 1. Cuống xương đùi (Stem) : Vật liệu : Ti6Al4V Toàn bộ bề mặt được phun nhám; phủ HA; .Cổ chuôi 12/14 mm; được dánh bóng. Góc cổ - thân chuôi (CCD-angle) : 134 độ - Kích cỡ (stem size) : + Standard: 7, 8, 9, 10, 11, 12, 13, 14, 15, 16, 17, 18 + Lateral: 7, 8, 9, 10, 11, 12, 13, 14, 15, 16, 17, 18 + XS: 7, 8, 9, 10, 11, 12 2. Đầu xương đùi (Femoral Head) : Symarec - Chất liệu: ZTA - zirconia toughened alumina - Kích cỡ (Size) : đường kính 28, 32, 36 mm. 3. Ổ cối . Vật liệu : Ti6Al4V. Hình bán cầu dẹt có 3 lỗ bắt vít; có cấu trúc răng nhỏ bên ngoài được làm bằng chất liệu Ti6Al4V và được phủ thêm lớp titanium (TiCP); kích cỡ : 40 mm đến 70 mm với bước tăng 2 mm. 4. Lớp đệm: có 2 dạng: 0 độ và 10 độ chống trật; đường kính trong 22.2, 28, 32, 36 mm. 5. Vít ổ cối: Đường kính 6.5mm; vật liệu: Ti6Al4V; chiều dài 16→68 mm bước tăng 4 mm. | Bộ | 74900000 |  |  | 0 | 0
157 | G157 | G157 | N06.04.051 | Khớp háng toàn phần không xi măng chuôi phủ titaium plasma (TPS) , chống trượt | 1. Cuống chỏm xương đùi không xi phủ tianium plasma (TPS)Vật liệu: Titanium Alloy phủ tianium plasma (TPS) giúp khả năng liên kết với xương, các cỡ 0s/0/1/2/3/4/5/6 chiều dài các loại 125m/150mm, đường kính 4mm/5mm, chiều dài cổ khớp các cỡ 34.5mm/39.5mm/ 41.5mm/44.5mm, co rãnh chống trượt. 2. Ổ cối toàn phần phủ tianium plasma (TPS):Vật liệu: Titanium Alloy phủ tianium plasma (TPS) giúp khả năng liên kết với xương, thiết kế rãnh chống trượt, các cỡ đường kinh ngoài 44/46/48/50/52/54/56/58/60/62mm, đường kính trong 38/42/46/52mm 3. Chỏm xương đùi CoCr:Chỏm xương đùi CoCr, gồm các size đường kính 28mm với chiều dài cổ -3.5mm/0/+3.5mm, đường kính 32mm với chiều dài cổ -4mm/0mm/+4mm/+7mm, đường kính 36mm với chiều dài cổ -4mm/0mm/+4mm/+7mm 4. Lót ổ cối toàn phần: lót ổ cối toàn phần chất liệu PE siêu liên kết (highly cross linked polyethylene), gồm các size 28mm/32mm/36mm, dạng snap fit giúp giảm thời gian phẫu thuật, có rảnh chống trượt 5. Vít ổ cối:Chất liệu tiannium | Bộ | 60000000 |  |  | 0 | 0
158 | G158 | G158 | N06.04.051 | Khớp háng toàn phần không xi măng chuôi phủ HA , chống trượt | 1. Cuống chỏm xương đùi không xi phủ Hydroapatit (HA): Vật liệu: Titanium Alloy phủ Hydroapatit (HA) giúp khả năng liên kết với xương, các cỡ 0s/0/1/2/3/4/5/6 chiều dài các loại 125m/150mm, đường kính 4mm/5mm, chiều dài cổ khớp các cỡ 34.5mm/39.5mm/ 41.5mm/44.5mm, co rãnh chống trượt.2. Ổ cối toàn phần phủ tianium plasma (TPS):Vật liệu: Titanium Alloy phủ tianium plasma (TPS) giúp khả năng liên kết với xương, thiết kế rãnh chống trượt, các cỡ đường kinh ngoài 44/46/48/50/52/54/56/58/60/62mm, đường kính trong 38/42/46/52mm3. Chỏm xương đùi CoCr:Chỏm xương đùi CoCr, gồm các size đường kính 28mm với chiều dài cổ -3.5mm/0/+3.5mm, đường kính 32mm với chiều dài cổ -4mm/0mm/+4mm/+7mm, đường kính 36mm với chiều dài cổ -4mm/0mm/+4mm/+7mm4. Lót ổ cối toàn phần:lót ổ cối toàn phần chất liệu PE siêu liên kết (highly cross linked polyethylene), gồm các size 28mm/32mm/36mm, dạng snap fit giúp giảm thời gian phẫu thuật, có rảnh chống trượt5. Vít ổ cối:Chất liệu tiannium | Bộ | 62000000 |  |  | 0 | 0
159 | G159 | G159 | N06.04.052 | Khớp háng bán phần không xi măng chuôi phủ titaium plasma (TPS) , chống trượt | 1. Cuống chỏm xương đùi không xi phủ tianium plasma (TPS): Vật liệu: Titanium Alloy phủ tianium plasma (TPS) giúp khả năng liên kết với xương, các cỡ 0s/0/1/2/3/4/5/6 chiều dài các loại 125m/150mm, đường kính 4mm/5mm, chiều dài cổ khớp các cỡ 34.5mm/39.5mm/ 41.5mm/44.5mm, co rãnh chống trượt. 2. Cup Bipolar:Cup bipolar lắp sẵn gồm có cup tianium và liner chất liệu PE, gồm các size 38/22, 40/22, 42/22, 44/28, 46/28, 48/28, 50/28, 52/28, 54/28, 56/28, 58/28mm | Bộ | 44000000 |  |  | 0 | 0
160 | G160 | G160 | N06.04.052 | Khớp háng bán phần không xi măng chuôi phủ HA , chống trượt | 1.Cuống chỏm xương đùi không xi phủ Hydroapatit (HA): Vật liệu: Titanium Alloy phủ Hydroapatit (HA) giúp khả năng liên kết với xương, các cỡ 0s/0/1/2/3/4/5/6 chiều dài các loại 125m/150mm, đường kính 4mm/5mm, chiều dài cổ khớp các cỡ 34.5mm/39.5mm/ 41.5mm/44.5mm, co rãnh chống trượt. 2. Cup Bipolar: Cup bipolar lắp sẵn gồm có cup tianium và liner chất liệu PE, gồm các size 38/22, 40/22, 42/22, 44/28, 46/28, 48/28, 50/28, 52/28, 54/28, 56/28, 58/28mm | Bộ | 45000000 |  |  | 0 | 0
161 | G161 | G161 | N06.04.051 | Khớp háng toàn phần không xi măng chuôi phủ HA ceramic on PE, chống trượt | 1. Cuống chỏm xương đùi không xi phủ Hydroapatit (HA): Vật liệu: Titanium Alloy phủ Hydroapatit (HA) giúp khả năng liên kết với xương, các cỡ 0s/0/1/2/3/4/5/6 chiều dài các loại 125m/150mm, đường kính 4mm/5mm, chiều dài cổ khớp các cỡ 34.5mm/39.5mm/ 41.5mm/44.5mm, co rãnh chống trượt. 2. Ổ cối toàn phần phủ tianium plasma (TPS): Vật liệu: Titanium Alloy phủ tianium plasma (TPS) giúp khả năng liên kết với xương, thiết kế rãnh chống trượt, các cỡ đường kinh ngoài 44/46/48/50/52/54/56/58/60/62mm, đường kính trong 38/42/46/52mm. 3. Chỏm xương đùi Ceramic: Chỏm xương đùi Ceramic, gồm các size đường kính 28mm với chiều dài cổ -3.5mm/0/+3.5mm, đường kính 32mm với chiều dài cổ -4mm/0mm/+4mm/+7mm, đường kính 36mm với chiều dài cổ -4mm/0mm/+4mm/+7mm. 4. Lót ổ cối toàn phần: lót ổ cối toàn phần chất liệu PE siêu liên kết (highly cross linked polyethylene), gồm các size 28mm/32mm/36mm, dạng snap fit giúp giảm thời gian phẫu thuật, có rảnh chống trượt | Bộ | 72000000 |  |  | 0 | 0
|  |  |  | 6.5 Miếng vá, mảnh ghép |  |  |  |  | Không dự kiến SL vào ô này
162 | G162 | G162 | N06.05.040 | Miếng vá phẫu thuật tim | Miếng vá nhân tạo cấu tạo Polyester urethane có phủ colagen kích thước 4x5cm. | Miếng | 2300000 |  |  | 0 | 0
163 | G163 | G163 | N06.05.020 | Miếng lưới vá thoát vị bẹn | * Lưới điều trị thoát vị bẹn * Nguyên liệu: polypropylene đơn sợi * Độ co dãn tốt, linh hoạt, ít co rút và cắt theo hình dạng yêu cầu, thiết kế mềm mại với các lỗ đàn hồi * Lưới có trọng lượng 90g/m ² ± 10%, độ dày lưới từ: 0.54 ± 10%, kích thước lỗ 1.0-1.5mm * Burst Strength > 98N; độ bền kéo > 88N; độ giãn 95% * Kích thước 6 x 11cm | Miếng | 321000 |  |  | 0 | 0
|  |  |  | Nhóm 7. Vật tư y tế sử dụng trong một số chuyên khoa |  |  |  |  | Không dự kiến SL vào ô này
|  |  |  | 7.1 Tim mạch và X- quang can thiệp |  |  |  |  | Không dự kiến SL vào ô này
164 | G164 | G164 | N07.01.110 | Dụng cụ mở thông động mạch đùi các cỡ | Bộ dụng cụ mở đường vào động mạch bao gồm sheath có van chống trào máu kiểu Cross-cut, mini guide wire lõi nhựa ái nước. Đầu thẳng và đầu J. - Kích cỡ: đường kính 6F và 7F - Chất liệu: lớp vỏ bằng ETFE - Có lớp ái nước hydrophilic plastic,. Các cỡ: 6F dài 250mm; 6F dài 120mm; 7F dài 120mm | Cái | 600000 |  | Không dự kiến SL vào ô này | 0 | 0
| G164 | 2: G164.1; 4: Dụng cụ mở đường vào mạch máu dài Type 6F - S- 250mm; 5: Bộ dụng cụ mở đường vào động mạch bao gồm sheath có van chống trào máu kiểu Cross-cut, mini guide wire lõi nhựa ái nước. Đầu thẳng và đầu J. - Kích cỡ: đường kính 6F và 7F - Chất liệu: lớp vỏ bằng ETFE - Có lớp ái nước hydrophilic plastic,. Các cỡ: 6F dài 250mm; 6F dài 120mm; 7F dài 120mm; 6: Cái; 7: 600000
| G164 | 2: G164.2; 4: Dụng cụ mở đường vào mạch máu dài Type 6F - SJ- 250mm; 5: Bộ dụng cụ mở đường vào động mạch bao gồm sheath có van chống trào máu kiểu Cross-cut, mini guide wire lõi nhựa ái nước. Đầu thẳng và đầu J. - Kích cỡ: đường kính 6F và 7F - Chất liệu: lớp vỏ bằng ETFE - Có lớp ái nước hydrophilic plastic,. Các cỡ: 6F dài 250mm; 6F dài 120mm; 7F dài 120mm; 6: Cái; 7: 600000
| G164 | 2: G164.3; 4: Dụng cụ mở đường vào mạch máu Type 6F -EXA- 120mm; 5: Bộ dụng cụ mở đường vào động mạch bao gồm sheath có van chống trào máu kiểu Cross-cut, mini guide wire lõi nhựa ái nước. Đầu thẳng và đầu J. - Kích cỡ: đường kính 6F và 7F - Chất liệu: lớp vỏ bằng ETFE - Có lớp ái nước hydrophilic plastic,. Các cỡ: 6F dài 250mm; 6F dài 120mm; 7F dài 120mm; 6: Cái; 7: 600000
| G164 | 2: G164.4; 4: Dụng cụ mở đường vào mạch máu Type 6F -S- 120mm; 5: Bộ dụng cụ mở đường vào động mạch bao gồm sheath có van chống trào máu kiểu Cross-cut, mini guide wire lõi nhựa ái nước. Đầu thẳng và đầu J. - Kích cỡ: đường kính 6F và 7F - Chất liệu: lớp vỏ bằng ETFE - Có lớp ái nước hydrophilic plastic,. Các cỡ: 6F dài 250mm; 6F dài 120mm; 7F dài 120mm; 6: Cái; 7: 600000
| G164 | 2: G164.5; 4: Dụng cụ mở đường vào mạch máu Type 6F -SJ- 120mm; 5: Bộ dụng cụ mở đường vào động mạch bao gồm sheath có van chống trào máu kiểu Cross-cut, mini guide wire lõi nhựa ái nước. Đầu thẳng và đầu J. - Kích cỡ: đường kính 6F và 7F - Chất liệu: lớp vỏ bằng ETFE - Có lớp ái nước hydrophilic plastic,. Các cỡ: 6F dài 250mm; 6F dài 120mm; 7F dài 120mm; 6: Cái; 7: 600000
| G164 | 2: G164.6; 4: Dụng cụ mở đường vào mạch máu Type 7F -EXA- 120mm; 5: Bộ dụng cụ mở đường vào động mạch bao gồm sheath có van chống trào máu kiểu Cross-cut, mini guide wire lõi nhựa ái nước. Đầu thẳng và đầu J. - Kích cỡ: đường kính 6F và 7F - Chất liệu: lớp vỏ bằng ETFE - Có lớp ái nước hydrophilic plastic,. Các cỡ: 6F dài 250mm; 6F dài 120mm; 7F dài 120mm; 6: Cái; 7: 600000
| G164 | 2: G164.7; 4: Dụng cụ mở đường vào mạch máu Type 7F -S- 120mm; 5: Bộ dụng cụ mở đường vào động mạch bao gồm sheath có van chống trào máu kiểu Cross-cut, mini guide wire lõi nhựa ái nước. Đầu thẳng và đầu J. - Kích cỡ: đường kính 6F và 7F - Chất liệu: lớp vỏ bằng ETFE - Có lớp ái nước hydrophilic plastic,. Các cỡ: 6F dài 250mm; 6F dài 120mm; 7F dài 120mm; 6: Cái; 7: 600000
| G164 | 2: G164.8; 4: Dụng cụ mở đường vào mạch máu ngắn Type 6F - S-100mm; 5: Bộ dụng cụ mở đường vào động mạch bao gồm sheath có van chống trào máu kiểu Cross-cut, mini guide wire lõi nhựa ái nước. Đầu thẳng và đầu J. - Kích cỡ: đường kính 6F và 7F - Chất liệu: lớp vỏ bằng ETFE - Có lớp ái nước hydrophilic plastic,. Các cỡ: 6F dài 250mm; 6F dài 120mm; 7F dài 120mm; 6: Cái; 7: 600000
| G164 | 2: G164.9; 4: Dụng cụ mở đường vào mạch máu ngắn Type 6F -S- 70mm; 5: Bộ dụng cụ mở đường vào động mạch bao gồm sheath có van chống trào máu kiểu Cross-cut, mini guide wire lõi nhựa ái nước. Đầu thẳng và đầu J. - Kích cỡ: đường kính 6F và 7F - Chất liệu: lớp vỏ bằng ETFE - Có lớp ái nước hydrophilic plastic,. Các cỡ: 6F dài 250mm; 6F dài 120mm; 7F dài 120mm; 6: Cái; 7: 600000
| G164 | 2: G164.1; 4: Dụng cụ mở đường vào mạch máu ngắn Type 6F -SJ- 100mm; 5: Bộ dụng cụ mở đường vào động mạch bao gồm sheath có van chống trào máu kiểu Cross-cut, mini guide wire lõi nhựa ái nước. Đầu thẳng và đầu J. - Kích cỡ: đường kính 6F và 7F - Chất liệu: lớp vỏ bằng ETFE - Có lớp ái nước hydrophilic plastic,. Các cỡ: 6F dài 250mm; 6F dài 120mm; 7F dài 120mm; 6: Cái; 7: 600000
165 | G165 | G165 | N07.01.190 | Bộ Sheath để thả dù đóng lỗ thông Ống Động Mạch,Thông Liên Thất, Thông Liên Nhĩ | Bộ dụng cụ bung dù.Vỏ polymer một lớp bện làm bằng thép không gỉ. Lớp vỏ bọc PTFE . Đầu mềm. Kích thước, thông số kỹ thuật: 4F,5F,6F, 7F, 8F, 9F, 10F, 12F.(45/80, 90/80 và 180/80). | Bộ | 8800000 |  | Không dự kiến SL vào ô này | 0 | 0
| G165 | 2: G165.1; 4: Bộ thả dù, Amplatzer TorqVue 45° Delivery Systems 7F (hoặc tương đương); 5: Bộ dụng cụ bung dù.Vỏ polymer một lớp bện làm bằng thép không gỉ. Lớp vỏ bọc PTFE . Đầu mềm. Kích thước, thông số kỹ thuật: 4F,5F,6F, 7F, 8F, 9F, 10F, 12F.(45/80, 90/80 và 180/80).; 6: Bộ; 7: 8800000
| G165 | 2: G165.2; 4: Bộ thả dù, Amplatzer TorqVue 45° Delivery Systems 8F (hoặc tương đương); 5: Bộ dụng cụ bung dù.Vỏ polymer một lớp bện làm bằng thép không gỉ. Lớp vỏ bọc PTFE . Đầu mềm. Kích thước, thông số kỹ thuật: 4F,5F,6F, 7F, 8F, 9F, 10F, 12F.(45/80, 90/80 và 180/80).; 6: Bộ; 7: 8800000
| G165 | 2: G165.3; 4: Bộ thả dù, Amplatzer TorqVue 45° Delivery Systems 8F (hoặc tương đương); 5: Bộ dụng cụ bung dù.Vỏ polymer một lớp bện làm bằng thép không gỉ. Lớp vỏ bọc PTFE . Đầu mềm. Kích thước, thông số kỹ thuật: 4F,5F,6F, 7F, 8F, 9F, 10F, 12F.(45/80, 90/80 và 180/80).; 6: Bộ; 7: 8800000
| G165 | 2: G165.4; 4: Bộ thả dù, Amplatzer TorqVue 45° Delivery Systems 9F (hoặc tương đương); 5: Bộ dụng cụ bung dù.Vỏ polymer một lớp bện làm bằng thép không gỉ. Lớp vỏ bọc PTFE . Đầu mềm. Kích thước, thông số kỹ thuật: 4F,5F,6F, 7F, 8F, 9F, 10F, 12F.(45/80, 90/80 và 180/80).; 6: Bộ; 7: 8800000
| G165 | 2: G165.5; 4: Bộ thả dù, Amplatzer TorqVue 45° Delivery Systems 10F (hoặc tương đương); 5: Bộ dụng cụ bung dù.Vỏ polymer một lớp bện làm bằng thép không gỉ. Lớp vỏ bọc PTFE . Đầu mềm. Kích thước, thông số kỹ thuật: 4F,5F,6F, 7F, 8F, 9F, 10F, 12F.(45/80, 90/80 và 180/80).; 6: Bộ; 7: 8800000
| G165 | 2: G165.6; 4: Bộ thả dù, Amplatzer TorqVue 45° Delivery Systems 12F (hoặc tương đương); 5: Bộ dụng cụ bung dù.Vỏ polymer một lớp bện làm bằng thép không gỉ. Lớp vỏ bọc PTFE . Đầu mềm. Kích thước, thông số kỹ thuật: 4F,5F,6F, 7F, 8F, 9F, 10F, 12F.(45/80, 90/80 và 180/80).; 6: Bộ; 7: 8800000
| G165 | 2: G165.7; 4: Bộ dụng cụ bung dù đóng Còn Ống Động Mạch - Amplatzer TorqVue Delivery 6F (180 độ) (hoặc tương đương); 5: Bộ dụng cụ bung dù.Vỏ polymer một lớp bện làm bằng thép không gỉ. Lớp vỏ bọc PTFE . Đầu mềm. Kích thước, thông số kỹ thuật: 4F,5F,6F, 7F, 8F, 9F, 10F, 12F.(45/80, 90/80 và 180/80).; 6: Bộ; 7: 8800000
| G165 | 2: G165.8; 4: Bộ dụng cụ bung dù đóng Còn Ống Động Mạch - Amplatzer TorqVue Delivery 7F (180 độ) (hoặc tương đương); 5: Bộ dụng cụ bung dù.Vỏ polymer một lớp bện làm bằng thép không gỉ. Lớp vỏ bọc PTFE . Đầu mềm. Kích thước, thông số kỹ thuật: 4F,5F,6F, 7F, 8F, 9F, 10F, 12F.(45/80, 90/80 và 180/80).; 6: Bộ; 7: 8800000
| G165 | 2: G165.9; 4: Bộ dụng cụ bung dù đóng Còn Ống Động Mạch - Amplatzer TorqVue Delivery 8F (180 độ) (hoặc tương đương); 5: Bộ dụng cụ bung dù.Vỏ polymer một lớp bện làm bằng thép không gỉ. Lớp vỏ bọc PTFE . Đầu mềm. Kích thước, thông số kỹ thuật: 4F,5F,6F, 7F, 8F, 9F, 10F, 12F.(45/80, 90/80 và 180/80).; 6: Bộ; 7: 8800000
| G165 | 2: G165.1; 4: Bộ thả dù, Amplatzer TorqVue LP Delivery Systems 4F (Độ cong 90°, chiều dài sử dụng 80cm) (hoặc tương đương); 5: Bộ dụng cụ bung dù.Vỏ polymer một lớp bện làm bằng thép không gỉ. Lớp vỏ bọc PTFE . Đầu mềm. Kích thước, thông số kỹ thuật: 4F,5F,6F, 7F, 8F, 9F, 10F, 12F.(45/80, 90/80 và 180/80).; 6: Bộ; 7: 8800000
| G165 | 2: G165.11; 4: Bộ thả dù, Amplatzer TorqVue LP Delivery Systems 5F (Độ cong 90°, chiều dài sử dụng 80cm) (hoặc tương đương); 5: Bộ dụng cụ bung dù.Vỏ polymer một lớp bện làm bằng thép không gỉ. Lớp vỏ bọc PTFE . Đầu mềm. Kích thước, thông số kỹ thuật: 4F,5F,6F, 7F, 8F, 9F, 10F, 12F.(45/80, 90/80 và 180/80).; 6: Bộ; 7: 8800000
166 | G166 | G166 | N07.01.280 | Bóng đo kích thước lỗ Thông Liên Nhĩ | Bóng đo đường kính. Thiết kế bóng gồm 3 lumen để đo cấu trúc tim mạch. Vật liệu bóng tương thích hỗ trợ bơm áp suất thấp và cho phép đo chính xác của một loạt các hình dạng lỗ hổng khi sử dụng kỹ thuật ngưng dòng chảy. Ba băng tần đánh dấu điểm chắn bức xạ chiến lược trong việc hỗ trợ liên kết của hình ảnh và hỗ trợ hiệu chỉnh kích thước thích hợp X-Quang và echocardiographically. Đầu mềm và trục linh hoạt đưa vào trơn, không gây tổn thương giúp định vị quả bóng. Màng siêu dày không cần phải có sự giãn nở; bóng có thể được đưa vào từ dây dẫn. Kích thước, thông số kỹ thuật: 24mm, 34mm. | Cái | 3400000 |  | Không dự kiến SL vào ô này | 0 | 0
| G166 | 2: G166.1; 4: Bóng đo kích thước lỗ thông liên nhĩ 24mm; 5: Bóng đo đường kính. Thiết kế bóng gồm 3 lumen để đo cấu trúc tim mạch. Vật liệu bóng tương thích hỗ trợ bơm áp suất thấp và cho phép đo chính xác của một loạt các hình dạng lỗ hổng khi sử dụng kỹ thuật ngưng dòng chảy. Ba băng tần đánh dấu điểm chắn bức xạ chiến lược trong việc hỗ trợ liên kết của hình ảnh và hỗ trợ hiệu chỉnh kích thước thích hợp X-Quang và echocardiographically. Đầu mềm và trục linh hoạt đưa vào trơn, không gây tổn thương giúp định vị quả bóng. Màng siêu dày không cần phải có sự giãn nở; bóng có thể được đưa vào từ dây dẫn. Kích thước, thông số kỹ thuật: 24mm, 34mm.; 6: Cái; 7: 3400000
| G166 | 2: G166.2; 4: Bóng đo kích thước lỗ thông liên nhĩ 34mm; 5: Bóng đo đường kính. Thiết kế bóng gồm 3 lumen để đo cấu trúc tim mạch. Vật liệu bóng tương thích hỗ trợ bơm áp suất thấp và cho phép đo chính xác của một loạt các hình dạng lỗ hổng khi sử dụng kỹ thuật ngưng dòng chảy. Ba băng tần đánh dấu điểm chắn bức xạ chiến lược trong việc hỗ trợ liên kết của hình ảnh và hỗ trợ hiệu chỉnh kích thước thích hợp X-Quang và echocardiographically. Đầu mềm và trục linh hoạt đưa vào trơn, không gây tổn thương giúp định vị quả bóng. Màng siêu dày không cần phải có sự giãn nở; bóng có thể được đưa vào từ dây dẫn. Kích thước, thông số kỹ thuật: 24mm, 34mm.; 6: Cái; 7: 3400000
167 | G167 | G167 | N07.01.280 | Dụng cụ đóng Còn ống Động Mạch | Dù đóng lỗ thông còn ống động mạch. Chất liệu Nitinol và đan xen Polyester. Tỷ lệ bít thông 98,4% ở mức 6 tháng. Kích thước thiết bị dưới/ Kích thước thiết bị ở trong: 6/4, 8/6, 10/8, 12/10, 14/12, 16/14mm. | Cái | 23500000 |  | Không dự kiến SL vào ô này | 0 | 0
| G167 | 2: G167.1; 4: Dụng cụ đóng còn ống động mạch bằng hợp kim Nitinol bên trong có màng Polyester - PDA 6/4; 5: Dù đóng lỗ thông còn ống động mạch. Chất liệu Nitinol và đan xen Polyester. Tỷ lệ bít thông 98,4% ở mức 6 tháng. Kích thước thiết bị dưới/ Kích thước thiết bị ở trong: 6/4, 8/6, 10/8, 12/10, 14/12, 16/14mm.; 6: Cái; 7: 23500000
| G167 | 2: G167.2; 4: Dụng cụ đóng còn ống động mạch bằng hợp kim Nitinol bên trong có màng Polyester - PDA 8/6; 5: Dù đóng lỗ thông còn ống động mạch. Chất liệu Nitinol và đan xen Polyester. Tỷ lệ bít thông 98,4% ở mức 6 tháng. Kích thước thiết bị dưới/ Kích thước thiết bị ở trong: 6/4, 8/6, 10/8, 12/10, 14/12, 16/14mm.; 6: Cái; 7: 23500000
| G167 | 2: G167.3; 4: Dụng cụ đóng còn ống động mạch bằng hợp kim Nitinol bên trong có màng Polyester - PDA 10/8; 5: Dù đóng lỗ thông còn ống động mạch. Chất liệu Nitinol và đan xen Polyester. Tỷ lệ bít thông 98,4% ở mức 6 tháng. Kích thước thiết bị dưới/ Kích thước thiết bị ở trong: 6/4, 8/6, 10/8, 12/10, 14/12, 16/14mm.; 6: Cái; 7: 23500000
| G167 | 2: G167.4; 4: Dụng cụ đóng còn ống động mạch bằng hợp kim Nitinol bên trong có màng Polyester - PDA 12/10; 5: Dù đóng lỗ thông còn ống động mạch. Chất liệu Nitinol và đan xen Polyester. Tỷ lệ bít thông 98,4% ở mức 6 tháng. Kích thước thiết bị dưới/ Kích thước thiết bị ở trong: 6/4, 8/6, 10/8, 12/10, 14/12, 16/14mm.; 6: Cái; 7: 23500000
| G167 | 2: G167.5; 4: Dụng cụ đóng còn ống động mạch bằng hợp kim Nitinol bên trong có màng Polyester - PDA 14/12; 5: Dù đóng lỗ thông còn ống động mạch. Chất liệu Nitinol và đan xen Polyester. Tỷ lệ bít thông 98,4% ở mức 6 tháng. Kích thước thiết bị dưới/ Kích thước thiết bị ở trong: 6/4, 8/6, 10/8, 12/10, 14/12, 16/14mm.; 6: Cái; 7: 23500000
| G167 | 2: G167.6; 4: Dụng cụ đóng còn ống động mạch bằng hợp kim Nitinol bên trong có màng Polyester - PDA 16/14; 5: Dù đóng lỗ thông còn ống động mạch. Chất liệu Nitinol và đan xen Polyester. Tỷ lệ bít thông 98,4% ở mức 6 tháng. Kích thước thiết bị dưới/ Kích thước thiết bị ở trong: 6/4, 8/6, 10/8, 12/10, 14/12, 16/14mm.; 6: Cái; 7: 23500000
168 | G168 | G168 | N07.01.280 | Dụng cụ đóng Còn ống Động Mạch | Thiết bị tự bung rộng được thiết kế cho việc đóng lỗ thông còn ống động mạch. Thiết kế đối xứng. Thiết bị có thể thu lại và tái định vị cho vị trí tối ưu. Sáu chiếc cánh của dù bít tạo ra vùng phủ sóng cắt ngang, đóng lỗ hoàn toàn. Đường kính eo/ Chiều dài thiết bị: 3/4, 3/6, 4/4, 4/6, 5/4, 5/6, 6/4, 6/6mm. | Cái | 23500000 |  | Không dự kiến SL vào ô này | 0 | 0
| G168 | 2: G168.1; 4: Dụng cụ đóng còn ống động mạch bằng hợp kim nitinol - PDA II 3/4; 5: Thiết bị tự bung rộng được thiết kế cho việc đóng lỗ thông còn ống động mạch. Thiết kế đối xứng. Thiết bị có thể thu lại và tái định vị cho vị trí tối ưu. Sáu chiếc cánh của dù bít tạo ra vùng phủ sóng cắt ngang, đóng lỗ hoàn toàn. Đường kính eo/ Chiều dài thiết bị: 3/4, 3/6, 4/4, 4/6, 5/4, 5/6, 6/4, 6/6mm.; 6: Cái; 7: 23500000
| G168 | 2: G168.2; 4: Dụng cụ đóng còn ống động mạch bằng hợp kim nitinol - PDA II 3/6; 5: Thiết bị tự bung rộng được thiết kế cho việc đóng lỗ thông còn ống động mạch. Thiết kế đối xứng. Thiết bị có thể thu lại và tái định vị cho vị trí tối ưu. Sáu chiếc cánh của dù bít tạo ra vùng phủ sóng cắt ngang, đóng lỗ hoàn toàn. Đường kính eo/ Chiều dài thiết bị: 3/4, 3/6, 4/4, 4/6, 5/4, 5/6, 6/4, 6/6mm.; 6: Cái; 7: 23500000
| G168 | 2: G168.3; 4: Dụng cụ đóng còn ống động mạch bằng hợp kim nitinol - PDA II 4/4; 5: Thiết bị tự bung rộng được thiết kế cho việc đóng lỗ thông còn ống động mạch. Thiết kế đối xứng. Thiết bị có thể thu lại và tái định vị cho vị trí tối ưu. Sáu chiếc cánh của dù bít tạo ra vùng phủ sóng cắt ngang, đóng lỗ hoàn toàn. Đường kính eo/ Chiều dài thiết bị: 3/4, 3/6, 4/4, 4/6, 5/4, 5/6, 6/4, 6/6mm.; 6: Cái; 7: 23500000
| G168 | 2: G168.4; 4: Dụng cụ đóng còn ống động mạch bằng hợp kim nitinol - PDA II 4/6; 5: Thiết bị tự bung rộng được thiết kế cho việc đóng lỗ thông còn ống động mạch. Thiết kế đối xứng. Thiết bị có thể thu lại và tái định vị cho vị trí tối ưu. Sáu chiếc cánh của dù bít tạo ra vùng phủ sóng cắt ngang, đóng lỗ hoàn toàn. Đường kính eo/ Chiều dài thiết bị: 3/4, 3/6, 4/4, 4/6, 5/4, 5/6, 6/4, 6/6mm.; 6: Cái; 7: 23500000
| G168 | 2: G168.5; 4: Dụng cụ đóng còn ống động mạch bằng hợp kim nitinol - PDA II 5/4; 5: Thiết bị tự bung rộng được thiết kế cho việc đóng lỗ thông còn ống động mạch. Thiết kế đối xứng. Thiết bị có thể thu lại và tái định vị cho vị trí tối ưu. Sáu chiếc cánh của dù bít tạo ra vùng phủ sóng cắt ngang, đóng lỗ hoàn toàn. Đường kính eo/ Chiều dài thiết bị: 3/4, 3/6, 4/4, 4/6, 5/4, 5/6, 6/4, 6/6mm.; 6: Cái; 7: 23500000
| G168 | 2: G168.6; 4: Dụng cụ đóng còn ống động mạch bằng hợp kim nitinol - PDA II 5/6; 5: Thiết bị tự bung rộng được thiết kế cho việc đóng lỗ thông còn ống động mạch. Thiết kế đối xứng. Thiết bị có thể thu lại và tái định vị cho vị trí tối ưu. Sáu chiếc cánh của dù bít tạo ra vùng phủ sóng cắt ngang, đóng lỗ hoàn toàn. Đường kính eo/ Chiều dài thiết bị: 3/4, 3/6, 4/4, 4/6, 5/4, 5/6, 6/4, 6/6mm.; 6: Cái; 7: 23500000
| G168 | 2: G168.7; 4: Dụng cụ đóng còn ống động mạch bằng hợp kim nitinol PDA II 6/4; 5: Thiết bị tự bung rộng được thiết kế cho việc đóng lỗ thông còn ống động mạch. Thiết kế đối xứng. Thiết bị có thể thu lại và tái định vị cho vị trí tối ưu. Sáu chiếc cánh của dù bít tạo ra vùng phủ sóng cắt ngang, đóng lỗ hoàn toàn. Đường kính eo/ Chiều dài thiết bị: 3/4, 3/6, 4/4, 4/6, 5/4, 5/6, 6/4, 6/6mm.; 6: Cái; 7: 23500000
| G168 | 2: G168.8; 4: Dù đóng lỗ thông còn ống động mạch, II 6/6 mm; 5: Thiết bị tự bung rộng được thiết kế cho việc đóng lỗ thông còn ống động mạch. Thiết kế đối xứng. Thiết bị có thể thu lại và tái định vị cho vị trí tối ưu. Sáu chiếc cánh của dù bít tạo ra vùng phủ sóng cắt ngang, đóng lỗ hoàn toàn. Đường kính eo/ Chiều dài thiết bị: 3/4, 3/6, 4/4, 4/6, 5/4, 5/6, 6/4, 6/6mm.; 6: Cái; 7: 23500000
169 | G169 | G169 | N07.01.280 | Dụng cụ đóng lỗ thông liên nhĩ | Dù đóng lỗ Thông Liên Nhĩ - Thiết bị đĩa đôi tự bung rộng được thiết kế cho cho việc đóng lỗ thông liên nhĩ - Phần eo tự động lấp đầy lỗ hổng - Thiết bị có thể dễ dàng thu lại và tái định vị cho vị trí tối ưu - Chất liệu Nitinol và đan xen Polyester giúp đóng lỗ và tăng tốc độ phát triển mô. - An toàn và hiệu quả: tỷ lệ đóng lỗ 97.2% trong 6 tháng; - Kích cỡ đa dạng: 4, 5, 6 , 7, 8, 9, 10, 11, 12, 13, 14, 15, 16, 17, 18, 19, 20, 22 ,24, 26, 28, 30, 32, 34, 36, 38, 40 mm. | Cái | 43300000 |  | Không dự kiến SL vào ô này | 0 | 0
| G169 | 2: G169.1; 4: Dụng cụ đóng lỗ thông liên nhĩ cỡ 4; 5: Dù đóng lỗ Thông Liên Nhĩ - Thiết bị đĩa đôi tự bung rộng được thiết kế cho cho việc đóng lỗ thông liên nhĩ - Phần eo tự động lấp đầy lỗ hổng - Thiết bị có thể dễ dàng thu lại và tái định vị cho vị trí tối ưu - Chất liệu Nitinol và đan xen Polyester giúp đóng lỗ và tăng tốc độ phát triển mô. - An toàn và hiệu quả: tỷ lệ đóng lỗ 97.2% trong 6 tháng; - Kích cỡ đa dạng: 4, 5, 6 , 7, 8, 9, 10, 11, 12, 13, 14, 15, 16, 17, 18, 19, 20, 22 ,24, 26, 28, 30, 32, 34, 36, 38, 40 mm.; 6: Cái; 7: 43300000
| G169 | 2: G169.2; 4: Dụng cụ đóng lỗ thông liên nhĩ cỡ 5; 5: Dù đóng lỗ Thông Liên Nhĩ - Thiết bị đĩa đôi tự bung rộng được thiết kế cho cho việc đóng lỗ thông liên nhĩ - Phần eo tự động lấp đầy lỗ hổng - Thiết bị có thể dễ dàng thu lại và tái định vị cho vị trí tối ưu - Chất liệu Nitinol và đan xen Polyester giúp đóng lỗ và tăng tốc độ phát triển mô. - An toàn và hiệu quả: tỷ lệ đóng lỗ 97.2% trong 6 tháng; - Kích cỡ đa dạng: 4, 5, 6 , 7, 8, 9, 10, 11, 12, 13, 14, 15, 16, 17, 18, 19, 20, 22 ,24, 26, 28, 30, 32, 34, 36, 38, 40 mm.; 6: Cái; 7: 43300000
| G169 | 2: G169.3; 4: Dụng cụ đóng lỗ thông liên nhĩ cỡ 6; 5: Dù đóng lỗ Thông Liên Nhĩ - Thiết bị đĩa đôi tự bung rộng được thiết kế cho cho việc đóng lỗ thông liên nhĩ - Phần eo tự động lấp đầy lỗ hổng - Thiết bị có thể dễ dàng thu lại và tái định vị cho vị trí tối ưu - Chất liệu Nitinol và đan xen Polyester giúp đóng lỗ và tăng tốc độ phát triển mô. - An toàn và hiệu quả: tỷ lệ đóng lỗ 97.2% trong 6 tháng; - Kích cỡ đa dạng: 4, 5, 6 , 7, 8, 9, 10, 11, 12, 13, 14, 15, 16, 17, 18, 19, 20, 22 ,24, 26, 28, 30, 32, 34, 36, 38, 40 mm.; 6: Cái; 7: 43300000
| G169 | 2: G169.4; 4: Dụng cụ đóng lỗ thông liên nhĩ cỡ 7; 5: Dù đóng lỗ Thông Liên Nhĩ - Thiết bị đĩa đôi tự bung rộng được thiết kế cho cho việc đóng lỗ thông liên nhĩ - Phần eo tự động lấp đầy lỗ hổng - Thiết bị có thể dễ dàng thu lại và tái định vị cho vị trí tối ưu - Chất liệu Nitinol và đan xen Polyester giúp đóng lỗ và tăng tốc độ phát triển mô. - An toàn và hiệu quả: tỷ lệ đóng lỗ 97.2% trong 6 tháng; - Kích cỡ đa dạng: 4, 5, 6 , 7, 8, 9, 10, 11, 12, 13, 14, 15, 16, 17, 18, 19, 20, 22 ,24, 26, 28, 30, 32, 34, 36, 38, 40 mm.; 6: Cái; 7: 43300000
| G169 | 2: G169.5; 4: Dụng cụ đóng lỗ thông liên nhĩ cỡ 8; 5: Dù đóng lỗ Thông Liên Nhĩ - Thiết bị đĩa đôi tự bung rộng được thiết kế cho cho việc đóng lỗ thông liên nhĩ - Phần eo tự động lấp đầy lỗ hổng - Thiết bị có thể dễ dàng thu lại và tái định vị cho vị trí tối ưu - Chất liệu Nitinol và đan xen Polyester giúp đóng lỗ và tăng tốc độ phát triển mô. - An toàn và hiệu quả: tỷ lệ đóng lỗ 97.2% trong 6 tháng; - Kích cỡ đa dạng: 4, 5, 6 , 7, 8, 9, 10, 11, 12, 13, 14, 15, 16, 17, 18, 19, 20, 22 ,24, 26, 28, 30, 32, 34, 36, 38, 40 mm.; 6: Cái; 7: 43300000
| G169 | 2: G169.6; 4: Dụng cụ đóng lỗ thông liên nhĩ cỡ 9; 5: Dù đóng lỗ Thông Liên Nhĩ - Thiết bị đĩa đôi tự bung rộng được thiết kế cho cho việc đóng lỗ thông liên nhĩ - Phần eo tự động lấp đầy lỗ hổng - Thiết bị có thể dễ dàng thu lại và tái định vị cho vị trí tối ưu - Chất liệu Nitinol và đan xen Polyester giúp đóng lỗ và tăng tốc độ phát triển mô. - An toàn và hiệu quả: tỷ lệ đóng lỗ 97.2% trong 6 tháng; - Kích cỡ đa dạng: 4, 5, 6 , 7, 8, 9, 10, 11, 12, 13, 14, 15, 16, 17, 18, 19, 20, 22 ,24, 26, 28, 30, 32, 34, 36, 38, 40 mm.; 6: Cái; 7: 43300000
| G169 | 2: G169.7; 4: Dụng cụ đóng lỗ thông liên nhĩ cỡ 10; 5: Dù đóng lỗ Thông Liên Nhĩ - Thiết bị đĩa đôi tự bung rộng được thiết kế cho cho việc đóng lỗ thông liên nhĩ - Phần eo tự động lấp đầy lỗ hổng - Thiết bị có thể dễ dàng thu lại và tái định vị cho vị trí tối ưu - Chất liệu Nitinol và đan xen Polyester giúp đóng lỗ và tăng tốc độ phát triển mô. - An toàn và hiệu quả: tỷ lệ đóng lỗ 97.2% trong 6 tháng; - Kích cỡ đa dạng: 4, 5, 6 , 7, 8, 9, 10, 11, 12, 13, 14, 15, 16, 17, 18, 19, 20, 22 ,24, 26, 28, 30, 32, 34, 36, 38, 40 mm.; 6: Cái; 7: 43300000
| G169 | 2: G169.8; 4: Dụng cụ đóng lỗ thông liên nhĩ cỡ 11; 5: Dù đóng lỗ Thông Liên Nhĩ - Thiết bị đĩa đôi tự bung rộng được thiết kế cho cho việc đóng lỗ thông liên nhĩ - Phần eo tự động lấp đầy lỗ hổng - Thiết bị có thể dễ dàng thu lại và tái định vị cho vị trí tối ưu - Chất liệu Nitinol và đan xen Polyester giúp đóng lỗ và tăng tốc độ phát triển mô. - An toàn và hiệu quả: tỷ lệ đóng lỗ 97.2% trong 6 tháng; - Kích cỡ đa dạng: 4, 5, 6 , 7, 8, 9, 10, 11, 12, 13, 14, 15, 16, 17, 18, 19, 20, 22 ,24, 26, 28, 30, 32, 34, 36, 38, 40 mm.; 6: Cái; 7: 43300000
| G169 | 2: G169.9; 4: Dụng cụ đóng lỗ thông liên nhĩ cỡ 12; 5: Dù đóng lỗ Thông Liên Nhĩ - Thiết bị đĩa đôi tự bung rộng được thiết kế cho cho việc đóng lỗ thông liên nhĩ - Phần eo tự động lấp đầy lỗ hổng - Thiết bị có thể dễ dàng thu lại và tái định vị cho vị trí tối ưu - Chất liệu Nitinol và đan xen Polyester giúp đóng lỗ và tăng tốc độ phát triển mô. - An toàn và hiệu quả: tỷ lệ đóng lỗ 97.2% trong 6 tháng; - Kích cỡ đa dạng: 4, 5, 6 , 7, 8, 9, 10, 11, 12, 13, 14, 15, 16, 17, 18, 19, 20, 22 ,24, 26, 28, 30, 32, 34, 36, 38, 40 mm.; 6: Cái; 7: 43300000
| G169 | 2: G169.1; 4: Dụng cụ đóng lỗ thông liên nhĩ cỡ 13; 5: Dù đóng lỗ Thông Liên Nhĩ - Thiết bị đĩa đôi tự bung rộng được thiết kế cho cho việc đóng lỗ thông liên nhĩ - Phần eo tự động lấp đầy lỗ hổng - Thiết bị có thể dễ dàng thu lại và tái định vị cho vị trí tối ưu - Chất liệu Nitinol và đan xen Polyester giúp đóng lỗ và tăng tốc độ phát triển mô. - An toàn và hiệu quả: tỷ lệ đóng lỗ 97.2% trong 6 tháng; - Kích cỡ đa dạng: 4, 5, 6 , 7, 8, 9, 10, 11, 12, 13, 14, 15, 16, 17, 18, 19, 20, 22 ,24, 26, 28, 30, 32, 34, 36, 38, 40 mm.; 6: Cái; 7: 43300000
| G169 | 2: G169.11; 4: Dụng cụ đóng lỗ thông liên nhĩ cỡ 14; 5: Dù đóng lỗ Thông Liên Nhĩ - Thiết bị đĩa đôi tự bung rộng được thiết kế cho cho việc đóng lỗ thông liên nhĩ - Phần eo tự động lấp đầy lỗ hổng - Thiết bị có thể dễ dàng thu lại và tái định vị cho vị trí tối ưu - Chất liệu Nitinol và đan xen Polyester giúp đóng lỗ và tăng tốc độ phát triển mô. - An toàn và hiệu quả: tỷ lệ đóng lỗ 97.2% trong 6 tháng; - Kích cỡ đa dạng: 4, 5, 6 , 7, 8, 9, 10, 11, 12, 13, 14, 15, 16, 17, 18, 19, 20, 22 ,24, 26, 28, 30, 32, 34, 36, 38, 40 mm.; 6: Cái; 7: 43300000
| G169 | 2: G169.12; 4: Dụng cụ đóng lỗ thông liên nhĩ cỡ 15; 5: Dù đóng lỗ Thông Liên Nhĩ - Thiết bị đĩa đôi tự bung rộng được thiết kế cho cho việc đóng lỗ thông liên nhĩ - Phần eo tự động lấp đầy lỗ hổng - Thiết bị có thể dễ dàng thu lại và tái định vị cho vị trí tối ưu - Chất liệu Nitinol và đan xen Polyester giúp đóng lỗ và tăng tốc độ phát triển mô. - An toàn và hiệu quả: tỷ lệ đóng lỗ 97.2% trong 6 tháng; - Kích cỡ đa dạng: 4, 5, 6 , 7, 8, 9, 10, 11, 12, 13, 14, 15, 16, 17, 18, 19, 20, 22 ,24, 26, 28, 30, 32, 34, 36, 38, 40 mm.; 6: Cái; 7: 43300000
| G169 | 2: G169.13; 4: Dụng cụ đóng lỗ thông liên nhĩ cỡ 16; 5: Dù đóng lỗ Thông Liên Nhĩ - Thiết bị đĩa đôi tự bung rộng được thiết kế cho cho việc đóng lỗ thông liên nhĩ - Phần eo tự động lấp đầy lỗ hổng - Thiết bị có thể dễ dàng thu lại và tái định vị cho vị trí tối ưu - Chất liệu Nitinol và đan xen Polyester giúp đóng lỗ và tăng tốc độ phát triển mô. - An toàn và hiệu quả: tỷ lệ đóng lỗ 97.2% trong 6 tháng; - Kích cỡ đa dạng: 4, 5, 6 , 7, 8, 9, 10, 11, 12, 13, 14, 15, 16, 17, 18, 19, 20, 22 ,24, 26, 28, 30, 32, 34, 36, 38, 40 mm.; 6: Cái; 7: 43300000
| G169 | 2: G169.14; 4: Dụng cụ đóng lỗ thông liên nhĩ cỡ 17; 5: Dù đóng lỗ Thông Liên Nhĩ - Thiết bị đĩa đôi tự bung rộng được thiết kế cho cho việc đóng lỗ thông liên nhĩ - Phần eo tự động lấp đầy lỗ hổng - Thiết bị có thể dễ dàng thu lại và tái định vị cho vị trí tối ưu - Chất liệu Nitinol và đan xen Polyester giúp đóng lỗ và tăng tốc độ phát triển mô. - An toàn và hiệu quả: tỷ lệ đóng lỗ 97.2% trong 6 tháng; - Kích cỡ đa dạng: 4, 5, 6 , 7, 8, 9, 10, 11, 12, 13, 14, 15, 16, 17, 18, 19, 20, 22 ,24, 26, 28, 30, 32, 34, 36, 38, 40 mm.; 6: Cái; 7: 43300000
| G169 | 2: G169.15; 4: Dụng cụ đóng lỗ thông liên nhĩ cỡ 18; 5: Dù đóng lỗ Thông Liên Nhĩ - Thiết bị đĩa đôi tự bung rộng được thiết kế cho cho việc đóng lỗ thông liên nhĩ - Phần eo tự động lấp đầy lỗ hổng - Thiết bị có thể dễ dàng thu lại và tái định vị cho vị trí tối ưu - Chất liệu Nitinol và đan xen Polyester giúp đóng lỗ và tăng tốc độ phát triển mô. - An toàn và hiệu quả: tỷ lệ đóng lỗ 97.2% trong 6 tháng; - Kích cỡ đa dạng: 4, 5, 6 , 7, 8, 9, 10, 11, 12, 13, 14, 15, 16, 17, 18, 19, 20, 22 ,24, 26, 28, 30, 32, 34, 36, 38, 40 mm.; 6: Cái; 7: 43300000
| G169 | 2: G169.16; 4: Dụng cụ đóng lỗ thông liên nhĩ cỡ 19; 5: Dù đóng lỗ Thông Liên Nhĩ - Thiết bị đĩa đôi tự bung rộng được thiết kế cho cho việc đóng lỗ thông liên nhĩ - Phần eo tự động lấp đầy lỗ hổng - Thiết bị có thể dễ dàng thu lại và tái định vị cho vị trí tối ưu - Chất liệu Nitinol và đan xen Polyester giúp đóng lỗ và tăng tốc độ phát triển mô. - An toàn và hiệu quả: tỷ lệ đóng lỗ 97.2% trong 6 tháng; - Kích cỡ đa dạng: 4, 5, 6 , 7, 8, 9, 10, 11, 12, 13, 14, 15, 16, 17, 18, 19, 20, 22 ,24, 26, 28, 30, 32, 34, 36, 38, 40 mm.; 6: Cái; 7: 43300000
| G169 | 2: G169.17; 4: Dụng cụ đóng lỗ thông liên nhĩ cỡ 20; 5: Dù đóng lỗ Thông Liên Nhĩ - Thiết bị đĩa đôi tự bung rộng được thiết kế cho cho việc đóng lỗ thông liên nhĩ - Phần eo tự động lấp đầy lỗ hổng - Thiết bị có thể dễ dàng thu lại và tái định vị cho vị trí tối ưu - Chất liệu Nitinol và đan xen Polyester giúp đóng lỗ và tăng tốc độ phát triển mô. - An toàn và hiệu quả: tỷ lệ đóng lỗ 97.2% trong 6 tháng; - Kích cỡ đa dạng: 4, 5, 6 , 7, 8, 9, 10, 11, 12, 13, 14, 15, 16, 17, 18, 19, 20, 22 ,24, 26, 28, 30, 32, 34, 36, 38, 40 mm.; 6: Cái; 7: 43300000
| G169 | 2: G169.18; 4: Dụng cụ đóng lỗ thông liên nhĩ cỡ 22; 5: Dù đóng lỗ Thông Liên Nhĩ - Thiết bị đĩa đôi tự bung rộng được thiết kế cho cho việc đóng lỗ thông liên nhĩ - Phần eo tự động lấp đầy lỗ hổng - Thiết bị có thể dễ dàng thu lại và tái định vị cho vị trí tối ưu - Chất liệu Nitinol và đan xen Polyester giúp đóng lỗ và tăng tốc độ phát triển mô. - An toàn và hiệu quả: tỷ lệ đóng lỗ 97.2% trong 6 tháng; - Kích cỡ đa dạng: 4, 5, 6 , 7, 8, 9, 10, 11, 12, 13, 14, 15, 16, 17, 18, 19, 20, 22 ,24, 26, 28, 30, 32, 34, 36, 38, 40 mm.; 6: Cái; 7: 43300000
| G169 | 2: G169.19; 4: Dụng cụ đóng lỗ thông liên nhĩ cỡ 24; 5: Dù đóng lỗ Thông Liên Nhĩ - Thiết bị đĩa đôi tự bung rộng được thiết kế cho cho việc đóng lỗ thông liên nhĩ - Phần eo tự động lấp đầy lỗ hổng - Thiết bị có thể dễ dàng thu lại và tái định vị cho vị trí tối ưu - Chất liệu Nitinol và đan xen Polyester giúp đóng lỗ và tăng tốc độ phát triển mô. - An toàn và hiệu quả: tỷ lệ đóng lỗ 97.2% trong 6 tháng; - Kích cỡ đa dạng: 4, 5, 6 , 7, 8, 9, 10, 11, 12, 13, 14, 15, 16, 17, 18, 19, 20, 22 ,24, 26, 28, 30, 32, 34, 36, 38, 40 mm.; 6: Cái; 7: 43300000
| G169 | 2: G169.2; 4: Dụng cụ đóng lỗ thông liên nhĩ cỡ 26; 5: Dù đóng lỗ Thông Liên Nhĩ - Thiết bị đĩa đôi tự bung rộng được thiết kế cho cho việc đóng lỗ thông liên nhĩ - Phần eo tự động lấp đầy lỗ hổng - Thiết bị có thể dễ dàng thu lại và tái định vị cho vị trí tối ưu - Chất liệu Nitinol và đan xen Polyester giúp đóng lỗ và tăng tốc độ phát triển mô. - An toàn và hiệu quả: tỷ lệ đóng lỗ 97.2% trong 6 tháng; - Kích cỡ đa dạng: 4, 5, 6 , 7, 8, 9, 10, 11, 12, 13, 14, 15, 16, 17, 18, 19, 20, 22 ,24, 26, 28, 30, 32, 34, 36, 38, 40 mm.; 6: Cái; 7: 43300000
| G169 | 2: G169.21; 4: Dụng cụ đóng lỗ thông liên nhĩ cỡ 28; 5: Dù đóng lỗ Thông Liên Nhĩ - Thiết bị đĩa đôi tự bung rộng được thiết kế cho cho việc đóng lỗ thông liên nhĩ - Phần eo tự động lấp đầy lỗ hổng - Thiết bị có thể dễ dàng thu lại và tái định vị cho vị trí tối ưu - Chất liệu Nitinol và đan xen Polyester giúp đóng lỗ và tăng tốc độ phát triển mô. - An toàn và hiệu quả: tỷ lệ đóng lỗ 97.2% trong 6 tháng; - Kích cỡ đa dạng: 4, 5, 6 , 7, 8, 9, 10, 11, 12, 13, 14, 15, 16, 17, 18, 19, 20, 22 ,24, 26, 28, 30, 32, 34, 36, 38, 40 mm.; 6: Cái; 7: 43300000
| G169 | 2: G169.22; 4: Dụng cụ đóng lỗ thông liên nhĩ cỡ 30; 5: Dù đóng lỗ Thông Liên Nhĩ - Thiết bị đĩa đôi tự bung rộng được thiết kế cho cho việc đóng lỗ thông liên nhĩ - Phần eo tự động lấp đầy lỗ hổng - Thiết bị có thể dễ dàng thu lại và tái định vị cho vị trí tối ưu - Chất liệu Nitinol và đan xen Polyester giúp đóng lỗ và tăng tốc độ phát triển mô. - An toàn và hiệu quả: tỷ lệ đóng lỗ 97.2% trong 6 tháng; - Kích cỡ đa dạng: 4, 5, 6 , 7, 8, 9, 10, 11, 12, 13, 14, 15, 16, 17, 18, 19, 20, 22 ,24, 26, 28, 30, 32, 34, 36, 38, 40 mm.; 6: Cái; 7: 43300000
| G169 | 2: G169.23; 4: Dụng cụ đóng lỗ thông liên nhĩ cỡ 32; 5: Dù đóng lỗ Thông Liên Nhĩ - Thiết bị đĩa đôi tự bung rộng được thiết kế cho cho việc đóng lỗ thông liên nhĩ - Phần eo tự động lấp đầy lỗ hổng - Thiết bị có thể dễ dàng thu lại và tái định vị cho vị trí tối ưu - Chất liệu Nitinol và đan xen Polyester giúp đóng lỗ và tăng tốc độ phát triển mô. - An toàn và hiệu quả: tỷ lệ đóng lỗ 97.2% trong 6 tháng; - Kích cỡ đa dạng: 4, 5, 6 , 7, 8, 9, 10, 11, 12, 13, 14, 15, 16, 17, 18, 19, 20, 22 ,24, 26, 28, 30, 32, 34, 36, 38, 40 mm.; 6: Cái; 7: 43300000
| G169 | 2: G169.24; 4: Dụng cụ đóng lỗ thông liên nhĩ cỡ 34; 5: Dù đóng lỗ Thông Liên Nhĩ - Thiết bị đĩa đôi tự bung rộng được thiết kế cho cho việc đóng lỗ thông liên nhĩ - Phần eo tự động lấp đầy lỗ hổng - Thiết bị có thể dễ dàng thu lại và tái định vị cho vị trí tối ưu - Chất liệu Nitinol và đan xen Polyester giúp đóng lỗ và tăng tốc độ phát triển mô. - An toàn và hiệu quả: tỷ lệ đóng lỗ 97.2% trong 6 tháng; - Kích cỡ đa dạng: 4, 5, 6 , 7, 8, 9, 10, 11, 12, 13, 14, 15, 16, 17, 18, 19, 20, 22 ,24, 26, 28, 30, 32, 34, 36, 38, 40 mm.; 6: Cái; 7: 43300000
| G169 | 2: G169.25; 4: Dụng cụ đóng lỗ thông liên nhĩ cỡ 36; 5: Dù đóng lỗ Thông Liên Nhĩ - Thiết bị đĩa đôi tự bung rộng được thiết kế cho cho việc đóng lỗ thông liên nhĩ - Phần eo tự động lấp đầy lỗ hổng - Thiết bị có thể dễ dàng thu lại và tái định vị cho vị trí tối ưu - Chất liệu Nitinol và đan xen Polyester giúp đóng lỗ và tăng tốc độ phát triển mô. - An toàn và hiệu quả: tỷ lệ đóng lỗ 97.2% trong 6 tháng; - Kích cỡ đa dạng: 4, 5, 6 , 7, 8, 9, 10, 11, 12, 13, 14, 15, 16, 17, 18, 19, 20, 22 ,24, 26, 28, 30, 32, 34, 36, 38, 40 mm.; 6: Cái; 7: 43300000
| G169 | 2: G169.26; 4: Dụng cụ đóng lỗ thông liên nhĩ cỡ 38; 5: Dù đóng lỗ Thông Liên Nhĩ - Thiết bị đĩa đôi tự bung rộng được thiết kế cho cho việc đóng lỗ thông liên nhĩ - Phần eo tự động lấp đầy lỗ hổng - Thiết bị có thể dễ dàng thu lại và tái định vị cho vị trí tối ưu - Chất liệu Nitinol và đan xen Polyester giúp đóng lỗ và tăng tốc độ phát triển mô. - An toàn và hiệu quả: tỷ lệ đóng lỗ 97.2% trong 6 tháng; - Kích cỡ đa dạng: 4, 5, 6 , 7, 8, 9, 10, 11, 12, 13, 14, 15, 16, 17, 18, 19, 20, 22 ,24, 26, 28, 30, 32, 34, 36, 38, 40 mm.; 6: Cái; 7: 43300000
| G169 | 2: G169.27; 4: Dụng cụ đóng lỗ thông liên nhĩ cỡ 40; 5: Dù đóng lỗ Thông Liên Nhĩ - Thiết bị đĩa đôi tự bung rộng được thiết kế cho cho việc đóng lỗ thông liên nhĩ - Phần eo tự động lấp đầy lỗ hổng - Thiết bị có thể dễ dàng thu lại và tái định vị cho vị trí tối ưu - Chất liệu Nitinol và đan xen Polyester giúp đóng lỗ và tăng tốc độ phát triển mô. - An toàn và hiệu quả: tỷ lệ đóng lỗ 97.2% trong 6 tháng; - Kích cỡ đa dạng: 4, 5, 6 , 7, 8, 9, 10, 11, 12, 13, 14, 15, 16, 17, 18, 19, 20, 22 ,24, 26, 28, 30, 32, 34, 36, 38, 40 mm.; 6: Cái; 7: 43300000
170 | G170 | G170 | N07.01.110 | Dụng cụ mở đường vào mạch máu, mạch đùi, mạch quay | Cấu tạo: Bao gồm các thành phần sau : . Kim catheter chọc mạch cỡ 20G x 2". . Guide wire nhỏ cỡ 0.025" x 45cm . Bơm tiêm 2.5ml . Dao rạch da - Sheath có lớp ái nước. Sheath ôm khít , mỏng . Guide wire dài 0.025" dài 45cm . Van cầm máu hình chữ thập Kích thước: Cỡ 5F, 6F dài 10cm Vật liệu : Sheath được phủ lớp ái nước Tiệt trùng bằng Oxide Ethylene | Cái | 600000 |  |  | 0 | 0
171 | G171 | G171 | N07.01.440 | Hạt nút mạch, điều trị ung thư gan | Hạt nút mạch tải thuốc chống ung thư - Chất liệu Poly copolymer - kích thước hạt hình cầu, hấp thụ và giữ Doxorubixin. - Hạt cầu đa dạng về kích cỡ hạt khô từ 30 - 200 µm, khối lượng 25mg, kích thướt hạt sau khi ngậm thuốc 120-800++µm Tải thuốc Doxorubixin kích thước từ 30 - 200 µm. | Lọ | 35000000 |  | Không dự kiến SL vào ô này | 0 | 0
| G171 | 2: G171.1; 4: Hạt nút mạch điều trị ung thư gan kích cỡ 30-60mm; 5: Hạt nút mạch tải thuốc chống ung thư - Chất liệu Poly copolymer - kích thước hạt hình cầu, hấp thụ và giữ Doxorubixin. - Hạt cầu đa dạng về kích cỡ hạt khô từ 30 - 200 µm, khối lượng 25mg, kích thướt hạt sau khi ngậm thuốc 120-800++µm Tải thuốc Doxorubixin kích thước từ 30 - 200 µm.; 6: Lọ; 7: 35000000
| G171 | 2: G171.2; 4: Hạt nút mạch điều trị ung thư gan kích cỡ 50-100mm; 5: Hạt nút mạch tải thuốc chống ung thư - Chất liệu Poly copolymer - kích thước hạt hình cầu, hấp thụ và giữ Doxorubixin. - Hạt cầu đa dạng về kích cỡ hạt khô từ 30 - 200 µm, khối lượng 25mg, kích thướt hạt sau khi ngậm thuốc 120-800++µm Tải thuốc Doxorubixin kích thước từ 30 - 200 µm.; 6: Lọ; 7: 35000000
| G171 | 2: G171.3; 4: Hạt nút mạch điều trị ung thư gan kích cỡ 100-150mm; 5: Hạt nút mạch tải thuốc chống ung thư - Chất liệu Poly copolymer - kích thước hạt hình cầu, hấp thụ và giữ Doxorubixin. - Hạt cầu đa dạng về kích cỡ hạt khô từ 30 - 200 µm, khối lượng 25mg, kích thướt hạt sau khi ngậm thuốc 120-800++µm Tải thuốc Doxorubixin kích thước từ 30 - 200 µm.; 6: Lọ; 7: 35000000
| G171 | 2: G171.4; 4: Vật liệu (hạt) nút mạch tải thuốc điều trị ung thư gan 20-40mm; 5: Hạt nút mạch tải thuốc chống ung thư - Chất liệu Poly copolymer - kích thước hạt hình cầu, hấp thụ và giữ Doxorubixin. - Hạt cầu đa dạng về kích cỡ hạt khô từ 30 - 200 µm, khối lượng 25mg, kích thướt hạt sau khi ngậm thuốc 120-800++µm Tải thuốc Doxorubixin kích thước từ 30 - 200 µm.; 6: Lọ; 7: 35000000
172 | G172 | G172 | N07.01.430 | Hạt nút mạch tải thuốc | Công thức: Polyethylene Glyco hạt vi cầu - Kích thước hạt được hiệu chuẩn tối ưu hóa khả năng chịu nén, khả năng làm tắc chính xác và hiệu quả mạch máu đích. -kích cỡ : 100 ± 25 μm,200 ± 50 μm, 400 ± 50 μm -Được bổ sung thêm các liên kết Sufonate - Vật liệu PEG giảm thời gian tạo thành hỗn dịch trong khi tăng thời gian trong hỗn dịch (Irinotecan, Doxorubicin được tải với hạt kích cỡ 200µ có thời gian trong hỗn dịch trên 2 phút) 2ml/ syringe. | Xylanh | 34000000 |  | Không dự kiến SL vào ô này | 0 | 0
| G172 | 2: G172.1; 4: Vật liệu nút mạch tải thuốc điều trị ung thư gan kích thước 100µm; 5: Công thức: Polyethylene Glyco hạt vi cầu - Kích thước hạt được hiệu chuẩn tối ưu hóa khả năng chịu nén, khả năng làm tắc chính xác và hiệu quả mạch máu đích. -kích cỡ : 100 ± 25 μm,200 ± 50 μm, 400 ± 50 μm -Được bổ sung thêm các liên kết Sufonate - Vật liệu PEG giảm thời gian tạo thành hỗn dịch trong khi tăng thời gian trong hỗn dịch (Irinotecan, Doxorubicin được tải với hạt kích cỡ 200µ có thời gian trong hỗn dịch trên 2 phút) 2ml/ syringe.; 6: Xylanh; 7: 34000000
| G172 | 2: G172.2; 4: Vật liệu nút mạch tải thuốc điều trị ung thư gan kích thước 200µm; 5: Công thức: Polyethylene Glyco hạt vi cầu - Kích thước hạt được hiệu chuẩn tối ưu hóa khả năng chịu nén, khả năng làm tắc chính xác và hiệu quả mạch máu đích. -kích cỡ : 100 ± 25 μm,200 ± 50 μm, 400 ± 50 μm -Được bổ sung thêm các liên kết Sufonate - Vật liệu PEG giảm thời gian tạo thành hỗn dịch trong khi tăng thời gian trong hỗn dịch (Irinotecan, Doxorubicin được tải với hạt kích cỡ 200µ có thời gian trong hỗn dịch trên 2 phút) 2ml/ syringe.; 6: Xylanh; 7: 34000000
| G172 | 2: G172.3; 4: Vật liệu nút mạch tải thuốc điều trị ung thư gan kích thước 400µm; 5: Công thức: Polyethylene Glyco hạt vi cầu - Kích thước hạt được hiệu chuẩn tối ưu hóa khả năng chịu nén, khả năng làm tắc chính xác và hiệu quả mạch máu đích. -kích cỡ : 100 ± 25 μm,200 ± 50 μm, 400 ± 50 μm -Được bổ sung thêm các liên kết Sufonate - Vật liệu PEG giảm thời gian tạo thành hỗn dịch trong khi tăng thời gian trong hỗn dịch (Irinotecan, Doxorubicin được tải với hạt kích cỡ 200µ có thời gian trong hỗn dịch trên 2 phút) 2ml/ syringe.; 6: Xylanh; 7: 34000000
173 | G173 | G173 | N07.01.430 | Hạt nhựa tải thuốc điều trị ung thư gan | Vật liệu: hạt vi cầu hydrogel, phủ polymer, tương thích sinh học, không tan trong dung môi. Khả năng mang thuốc doxorubicin-HCl và irinotecan-HCl lên đến 50mg/1 ml hạt Tandem (hấp thụ đến 100mg thuốc với 2ml hạt, hấp thụ đến 150mg thuốc với 3ml hạt). Thời gian hấp thụ nhanh: thuốc doxorubicin - 60 phút; thuốc irinotecan - 30 phút. Kích thước hạt: 40 ± 10 µm; 75 ± 15 µm; 100 ± 25 µm. Đóng gói: dạng lỏng, chứa trong syringe 2ml hoặc 3ml. | Xylanh | 33500000 |  | Không dự kiến SL vào ô này | 0 | 0
| G173 | 2: G173.1; 4: Hạt nút mạch điều trị ung thư gan, 2ml 40µm; 5: Vật liệu: hạt vi cầu hydrogel, phủ polymer, tương thích sinh học, không tan trong dung môi. Khả năng mang thuốc doxorubicin-HCl và irinotecan-HCl lên đến 50mg/1 ml hạt Tandem (hấp thụ đến 100mg thuốc với 2ml hạt, hấp thụ đến 150mg thuốc với 3ml hạt). Thời gian hấp thụ nhanh: thuốc doxorubicin - 60 phút; thuốc irinotecan - 30 phút. Kích thước hạt: 40 ± 10 µm; 75 ± 15 µm; 100 ± 25 µm. Đóng gói: dạng lỏng, chứa trong syringe 2ml hoặc 3ml.; 6: Xylanh; 7: 33500000
| G173 | 2: G173.2; 4: Hạt nút mạch điều trị ung thư gan, 2ml 75µm; 5: Vật liệu: hạt vi cầu hydrogel, phủ polymer, tương thích sinh học, không tan trong dung môi. Khả năng mang thuốc doxorubicin-HCl và irinotecan-HCl lên đến 50mg/1 ml hạt Tandem (hấp thụ đến 100mg thuốc với 2ml hạt, hấp thụ đến 150mg thuốc với 3ml hạt). Thời gian hấp thụ nhanh: thuốc doxorubicin - 60 phút; thuốc irinotecan - 30 phút. Kích thước hạt: 40 ± 10 µm; 75 ± 15 µm; 100 ± 25 µm. Đóng gói: dạng lỏng, chứa trong syringe 2ml hoặc 3ml.; 6: Xylanh; 7: 33500000
| G173 | 2: G173.3; 4: Hạt nút mạch điều trị ung thư gan, 2ml 100µm; 5: Vật liệu: hạt vi cầu hydrogel, phủ polymer, tương thích sinh học, không tan trong dung môi. Khả năng mang thuốc doxorubicin-HCl và irinotecan-HCl lên đến 50mg/1 ml hạt Tandem (hấp thụ đến 100mg thuốc với 2ml hạt, hấp thụ đến 150mg thuốc với 3ml hạt). Thời gian hấp thụ nhanh: thuốc doxorubicin - 60 phút; thuốc irinotecan - 30 phút. Kích thước hạt: 40 ± 10 µm; 75 ± 15 µm; 100 ± 25 µm. Đóng gói: dạng lỏng, chứa trong syringe 2ml hoặc 3ml.; 6: Xylanh; 7: 33500000
174 | G174 | G174 | N07.01.430 | Hạt nút mạch hình cầu | Hạt nút mạch hình cầu dạng pha chứa trong bơm tiêm chất liệu Acrylic polymer + gelatin kích thước từ 40 - 1200 µm - Chất liệu Acrylic polymer + gelatin - Hạt cầu đa dạng về kích cỡ hạt khô từ 40 - 1200 µm. | Lọ | 5800000 |  | Không dự kiến SL vào ô này | 0 | 0
| G174 | 2: G174.1; 4: Vật liệu (hạt) nút mạch 50-100µm; 5: Hạt nút mạch hình cầu dạng pha chứa trong bơm tiêm chất liệu Acrylic polymer + gelatin kích thước từ 40 - 1200 µm - Chất liệu Acrylic polymer + gelatin - Hạt cầu đa dạng về kích cỡ hạt khô từ 40 - 1200 µm.; 6: Lọ; 7: 5800000
| G174 | 2: G174.2; 4: Vật liệu (hạt) nút mạch 40-120 µm; 5: Hạt nút mạch hình cầu dạng pha chứa trong bơm tiêm chất liệu Acrylic polymer + gelatin kích thước từ 40 - 1200 µm - Chất liệu Acrylic polymer + gelatin - Hạt cầu đa dạng về kích cỡ hạt khô từ 40 - 1200 µm.; 6: Lọ; 7: 5800000
| G174 | 2: G174.3; 4: Vật liệu (hạt) nút mạch 100-300µm; 5: Hạt nút mạch hình cầu dạng pha chứa trong bơm tiêm chất liệu Acrylic polymer + gelatin kích thước từ 40 - 1200 µm - Chất liệu Acrylic polymer + gelatin - Hạt cầu đa dạng về kích cỡ hạt khô từ 40 - 1200 µm.; 6: Lọ; 7: 5800000
| G174 | 2: G174.4; 4: Vật liệu (hạt) nút mạch 300-500µm; 5: Hạt nút mạch hình cầu dạng pha chứa trong bơm tiêm chất liệu Acrylic polymer + gelatin kích thước từ 40 - 1200 µm - Chất liệu Acrylic polymer + gelatin - Hạt cầu đa dạng về kích cỡ hạt khô từ 40 - 1200 µm.; 6: Lọ; 7: 5800000
| G174 | 2: G174.5; 4: Vật liệu (hạt) nút mạch 500-700µm; 5: Hạt nút mạch hình cầu dạng pha chứa trong bơm tiêm chất liệu Acrylic polymer + gelatin kích thước từ 40 - 1200 µm - Chất liệu Acrylic polymer + gelatin - Hạt cầu đa dạng về kích cỡ hạt khô từ 40 - 1200 µm.; 6: Lọ; 7: 5800000
| G174 | 2: G174.6; 4: Vật liệu (hạt) nút mạch 700-900µm; 5: Hạt nút mạch hình cầu dạng pha chứa trong bơm tiêm chất liệu Acrylic polymer + gelatin kích thước từ 40 - 1200 µm - Chất liệu Acrylic polymer + gelatin - Hạt cầu đa dạng về kích cỡ hạt khô từ 40 - 1200 µm.; 6: Lọ; 7: 5800000
| G174 | 2: G174.7; 4: Vật liệu (hạt) nút mạch 900-1200µm; 5: Hạt nút mạch hình cầu dạng pha chứa trong bơm tiêm chất liệu Acrylic polymer + gelatin kích thước từ 40 - 1200 µm - Chất liệu Acrylic polymer + gelatin - Hạt cầu đa dạng về kích cỡ hạt khô từ 40 - 1200 µm.; 6: Lọ; 7: 5800000
175 | G175 | G175 | N07.01.500 | Phim XQ 35 x 43 cm | Phim X- quang laser kích thước 35*43 cm. Độ nhạy và độ tương phản được thiết kế phù hợp với hệ thống in phim khô laser Fuji. Mật độ quang tối đa 3.3. | Tờ | 39000 |  |  | 0 | 0
176 | G176 | G176 | N07.01.500 | Phim XQ khô 20 x 25 cm | Phim X- quang laser kích thước 20*25cm. Độ nhạy và độ tương phản được thiết kế phù hợp với hệ thống in phim khô laser Fuji. Mật độ quang tối đa 3.3. | Tờ | 17000 |  |  | 0 | 0
177 | G177 | G177 | N07.01.500 | Phim XQ khô 25 x 30 cm | Phim X- quang laser kích thước 25*30cm. Độ nhạy và độ tương phản được thiết kế phù hợp với hệ thống in phim khô laser Fuji. Mật độ quang tối đa 3.3. | Tờ | 22000 |  |  | 0 | 0
178 | G178 | G178 | N07.01.500 | Phim XQ khô 26 x 36 | Phim X- quang laser kích thước 26*36 cm. Độ nhạy và độ tương phản được thiết kế phù hợp với hệ thống in phim khô laser Fuji. Mật độ quang tối đa 3.3 | Tờ | 25000 |  |  | 0 | 0
179 | G179 | G179 | N07.01.500 | Phim XQ 18 x 24 cm | Phim X- Quang kích thước 18*24cm,Công nghệ hạt mịn tráng phim siêu mỏng cho hình ảnh hạt mịn, độ phân giải cao cho hình ảnh rõ nét, ổn định không phụ thuộc vào máy rửa phim đặt ở chế độ rửa siêu nhạy 45 giây hay 90 giây. | tờ | 4120 |  |  | 0 | 0
180 | G180 | G180 | N07.01.500 | Phim XQ 30x40cm | Phim sử dụng trong chụp X Quang độ nhạy cao cho hình ảnh rõ nét. Phim có kích thước 30*40. | Tờ | 10400 |  |  | 0 | 0
181 | G181 | G181 | N07.01.500 | Phim XQ khô 10 x 12 inch | Phim khô nhạy sáng In nhiệt trực tiếp, nền xanh - Nền PET dày 168 μm, phủ lớp muối bạc - Độ nhạy quang học ≥ 3.2 - Nạp phim lộ sáng - Phù hợp và tương thích với máy in Agfa Drystar | Tờ | 22000 |  |  | 0 | 0
182 | G182 | G182 | N07.01.500 | Phim XQ khô 10 x 12 inch | Phim XQ kỹ thuật số sử dụng cho Máy in phim Sony Công nghệ in: in nhiệt Kích thước 10 x 12 inch | Tờ | 22000 |  |  | 0 | 0
183 | G183 | G183 | N07.01.500 | Phim XQ khô 10x12 inch | Phim khô Laser cỡ 10x12 inch;. Được thiết kế các lớp đệm từ vùng mật độ thấp đến vùng mật độ cao; sử dụng cho máy in phim khô laser Konica. | Tờ | 22000 |  |  | 0 | 0
184 | G184 | G184 | N07.01.500 | Phim XQ khô 11x14 inch | Phim khô Laser cỡ 11x14 inch;. Được thiết kế các lớp đệm từ vùng mật độ thấp đến vùng mật độ cao; sử dụng cho máy in phim khô laser Konica. | Tờ | 24000 |  |  | 0 | 0
185 | G185 | G185 | N07.01.500 | Phim XQ khô 14 x 17 inch | Phim khô nhạy sáng In nhiệt trực tiếp, nền xanh - Nền PET dày 168 μm, phủ lớp muối bạc - Độ nhạy quang học ≥ 3.2 - Nạp phim lộ sáng - Phù hợp và tương thích với máy in Agfa Drystar | Tờ | 37000 |  |  | 0 | 0
186 | G186 | G186 | N07.01.500 | Phim XQ khô 14 x 17 inch | Phim XQ kỹ thuật số sử dụng cho Máy in phim Sony Công nghệ in: in nhiệt Kích thước 14 x 17 inch | Tờ | 37000 |  |  | 0 | 0
187 | G187 | G187 | N07.01.500 | Phim XQ khô 14x17 inch | Phim khô Laser cỡ 14x17 inch;. Được thiết kế các lớp đệm từ vùng mật độ thấp đến vùng mật độ cao; sử dụng cho máy in phim khô laser Konica. | Tờ | 37000 |  |  | 0 | 0
188 | G188 | G188 | N07.01.500 | Phim XQ khô 8 x 10 inch | Phim khô nhạy sáng, in nhiệt trực tiếp, nền xanh - Nền PET dày 168 μm, phủ lớp muối bạc - Độ nhạy quang học ≥ 3.2 - Nạp phim lộ sáng - Phù hợp và tương thích với máy in Agfa Drystar | Tờ | 17000 |  |  | 0 | 0
189 | G189 | G189 | N07.01.500 | Phim XQ khô 8 x 10 inch | Phim XQ kỹ thuật số sử dụng cho Máy in phim Sony Công nghệ in: in nhiệt Kích thước 8 x 10 inch | Tờ | 17000 |  |  | 0 | 0
190 | G190 | G190 | N07.01.500 | Phim XQ khô 8x10 inch | Phim khô Laser cỡ 8x10 inch;. Được thiết kế các lớp đệm từ vùng mật độ thấp đến vùng mật độ cao; sử dụng cho máy in phim khô laser Konica. | Tờ | 17000 |  |  | 0 | 0
191 | G191 | G191 | N07.01.500 | Phim XQ khô laser 8x10 inch | Phim khô laser dùng cho máy in phim khô Laser Trimax - Nền xanh, Polyester độ dầy 7 Mil - Nạp phim ánh sáng ban ngày (125 tấm). - Độ phân giải cao. - Mật độ phim in ra Dmax: 3,00±0,10; Dmin: ≤0,25 | Tờ | 17000 |  |  | 0 | 0
192 | G192 | G192 | N07.01.500 | Phim XQ khô laser 10x12 inch | Phim khô laser dùng cho máy in phim khô Laser Trimax - Nền xanh, Polyester độ dầy 7 Mil - Nạp phim ánh sáng ban ngày (125 tấm). - Độ phân giải cao. - Mật độ phim in ra Dmax: 3,00±0,10; Dmin: ≤0,25 | Tờ | 22000 |  |  | 0 | 0
193 | G193 | G193 | N07.01.500 | Phim XQ khô laser 14x17inch | Phim khô laser dùng cho máy in phim khô Laser Trimax. - Nền xanh, Polyester độ dầy 7 Mil - Nạp phim ánh sáng ban ngày (125 tấm). - Độ phân giải cao. - Mật độ phim in ra Dmax: 3,00±0,10; Dmin: ≤0,25 | Tờ | 37000 |  |  | 0 | 0
194 | G194 | G194 | N07.01.500 | Phim khô 14 x 17 inch | Phim X-quang sử dụng cho Máy in phim Colenta HighCap XP và HighCap XLP Công nghệ in: in laser Độ phân giải: 508 dpi Độ tương phản: 14 bit Kích thước: 14 x 17 inch | Tờ | 37000 |  |  | 0 | 0
195 | G195 | G195 | N07.01.500 | Phim XQ siêu nhạy 24x30 cm | Phim X- Quang kích thước 24*30cm,Công nghệ hạt mịn tráng phim siêu mỏng cho hình ảnh hạt mịn, độ phân giải cao cho hình ảnh rõ nét, ổn định không phụ thuộc vào máy rửa phim đặt ở chế độ rửa siêu nhạy 45 giây hay 90 giây. | Tờ | 6300 |  |  | 0 | 0
196 | G196 | G196 | N07.01.211 | Phổi nhân tạo | Phổi nhân tạo phủ lớp X Coating chống bám dính tiểu cầu và giảm các phản ứng huyết thanh các cỡ 1. Loại màng lọc: Màng lọc Polypropylene có lỗ siêu nhỏ (Micropous Polypropylene) 2. Diện tích màng lọc các cỡ: 0,5m2 /1,5m2/ 3. Chất liệu phần trao đổi nhiệt: Thép không gỉ; 4. Diện tích phần trao đổi nhiệt các cỡ: 0,035m2/ 0,14m2/ 0,2 m2 5. Lưu lượng máu tối thiểu các cỡ: 0,1l/phút/ 0,5l/phút/ 0,5l/phút; 6. Lưu lượng máu tối đa các cỡ: 1,5l/phút; 4,0l/phút (đối với bình dự trữ R30); 5,0 l/phút (đối với bình dự trữ R40); 7,0l/phút 7. Thể tích mồi máu tĩnh cho cả Oxygenator và phần trao đổi nhiệt: 43ml; 135ml; 250ml 8. Dung tích bình dự trữ: 1000ml; 3000ml (đối với bình dự trữ R30), 4000ml (đối với bình dự trữ R40); 4000ml 9. Bộ phận lọc tĩnh mạch: Polyester screen type, Lỗ cỡ 47micron 10 .Chất liệu Bộ phận lọc Cardiotomy: Polyester depth type, lỗ cỡ 20 Micron 11.Chất liệu bộ phận chống sủi bọt: Polyurethane foam 12.Áp lực âm tối đa trong bình dự trữ: -150mmHg | Cái | 8200000 |  | Không dự kiến SL vào ô này | 0 | 0
| G196 | 2: G196.1; 4: Phổi nhân tạo , diện tích màng lọc 0,5m2; 5: Phổi nhân tạo phủ lớp X Coating chống bám dính tiểu cầu và giảm các phản ứng huyết thanh các cỡ 1. Loại màng lọc: Màng lọc Polypropylene có lỗ siêu nhỏ (Micropous Polypropylene) 2. Diện tích màng lọc các cỡ: 0,5m2 /1,5m2/ 3. Chất liệu phần trao đổi nhiệt: Thép không gỉ; 4. Diện tích phần trao đổi nhiệt các cỡ: 0,035m2/ 0,14m2/ 0,2 m2 5. Lưu lượng máu tối thiểu các cỡ: 0,1l/phút/ 0,5l/phút/ 0,5l/phút; 6. Lưu lượng máu tối đa các cỡ: 1,5l/phút; 4,0l/phút (đối với bình dự trữ R30); 5,0 l/phút (đối với bình dự trữ R40); 7,0l/phút 7. Thể tích mồi máu tĩnh cho cả Oxygenator và phần trao đổi nhiệt: 43ml; 135ml; 250ml 8. Dung tích bình dự trữ: 1000ml; 3000ml (đối với bình dự trữ R30), 4000ml (đối với bình dự trữ R40); 4000ml 9. Bộ phận lọc tĩnh mạch: Polyester screen type, Lỗ cỡ 47micron 10 .Chất liệu Bộ phận lọc Cardiotomy: Polyester depth type, lỗ cỡ 20 Micron 11.Chất liệu bộ phận chống sủi bọt: Polyurethane foam 12.Áp lực âm tối đa trong bình dự trữ: -150mmHg; 6: Cái; 7: 8200000
| G196 | 2: G196.2; 4: Phổi nhân tạo , diện tích màng lọc 1,5m2, bình dự trữ R30; 5: Phổi nhân tạo phủ lớp X Coating chống bám dính tiểu cầu và giảm các phản ứng huyết thanh các cỡ 1. Loại màng lọc: Màng lọc Polypropylene có lỗ siêu nhỏ (Micropous Polypropylene) 2. Diện tích màng lọc các cỡ: 0,5m2 /1,5m2/ 3. Chất liệu phần trao đổi nhiệt: Thép không gỉ; 4. Diện tích phần trao đổi nhiệt các cỡ: 0,035m2/ 0,14m2/ 0,2 m2 5. Lưu lượng máu tối thiểu các cỡ: 0,1l/phút/ 0,5l/phút/ 0,5l/phút; 6. Lưu lượng máu tối đa các cỡ: 1,5l/phút; 4,0l/phút (đối với bình dự trữ R30); 5,0 l/phút (đối với bình dự trữ R40); 7,0l/phút 7. Thể tích mồi máu tĩnh cho cả Oxygenator và phần trao đổi nhiệt: 43ml; 135ml; 250ml 8. Dung tích bình dự trữ: 1000ml; 3000ml (đối với bình dự trữ R30), 4000ml (đối với bình dự trữ R40); 4000ml 9. Bộ phận lọc tĩnh mạch: Polyester screen type, Lỗ cỡ 47micron 10 .Chất liệu Bộ phận lọc Cardiotomy: Polyester depth type, lỗ cỡ 20 Micron 11.Chất liệu bộ phận chống sủi bọt: Polyurethane foam 12.Áp lực âm tối đa trong bình dự trữ: -150mmHg; 6: Cái; 7: 8200000
| G196 | 2: G196.3; 4: Phổi nhân tạo , diện tích màng lọc 1,5m2, bình dự trữ R40; 5: Phổi nhân tạo phủ lớp X Coating chống bám dính tiểu cầu và giảm các phản ứng huyết thanh các cỡ 1. Loại màng lọc: Màng lọc Polypropylene có lỗ siêu nhỏ (Micropous Polypropylene) 2. Diện tích màng lọc các cỡ: 0,5m2 /1,5m2/ 3. Chất liệu phần trao đổi nhiệt: Thép không gỉ; 4. Diện tích phần trao đổi nhiệt các cỡ: 0,035m2/ 0,14m2/ 0,2 m2 5. Lưu lượng máu tối thiểu các cỡ: 0,1l/phút/ 0,5l/phút/ 0,5l/phút; 6. Lưu lượng máu tối đa các cỡ: 1,5l/phút; 4,0l/phút (đối với bình dự trữ R30); 5,0 l/phút (đối với bình dự trữ R40); 7,0l/phút 7. Thể tích mồi máu tĩnh cho cả Oxygenator và phần trao đổi nhiệt: 43ml; 135ml; 250ml 8. Dung tích bình dự trữ: 1000ml; 3000ml (đối với bình dự trữ R30), 4000ml (đối với bình dự trữ R40); 4000ml 9. Bộ phận lọc tĩnh mạch: Polyester screen type, Lỗ cỡ 47micron 10 .Chất liệu Bộ phận lọc Cardiotomy: Polyester depth type, lỗ cỡ 20 Micron 11.Chất liệu bộ phận chống sủi bọt: Polyurethane foam 12.Áp lực âm tối đa trong bình dự trữ: -150mmHg; 6: Cái; 7: 8200000
| G196 | 2: G196.4; 4: Phổi nhân tạo , diện tích màng lọc 2,5m2; 5: Phổi nhân tạo phủ lớp X Coating chống bám dính tiểu cầu và giảm các phản ứng huyết thanh các cỡ 1. Loại màng lọc: Màng lọc Polypropylene có lỗ siêu nhỏ (Micropous Polypropylene) 2. Diện tích màng lọc các cỡ: 0,5m2 /1,5m2/ 3. Chất liệu phần trao đổi nhiệt: Thép không gỉ; 4. Diện tích phần trao đổi nhiệt các cỡ: 0,035m2/ 0,14m2/ 0,2 m2 5. Lưu lượng máu tối thiểu các cỡ: 0,1l/phút/ 0,5l/phút/ 0,5l/phút; 6. Lưu lượng máu tối đa các cỡ: 1,5l/phút; 4,0l/phút (đối với bình dự trữ R30); 5,0 l/phút (đối với bình dự trữ R40); 7,0l/phút 7. Thể tích mồi máu tĩnh cho cả Oxygenator và phần trao đổi nhiệt: 43ml; 135ml; 250ml 8. Dung tích bình dự trữ: 1000ml; 3000ml (đối với bình dự trữ R30), 4000ml (đối với bình dự trữ R40); 4000ml 9. Bộ phận lọc tĩnh mạch: Polyester screen type, Lỗ cỡ 47micron 10 .Chất liệu Bộ phận lọc Cardiotomy: Polyester depth type, lỗ cỡ 20 Micron 11.Chất liệu bộ phận chống sủi bọt: Polyurethane foam 12.Áp lực âm tối đa trong bình dự trữ: -150mmHg; 6: Cái; 7: 8200000
197 | G197 | G197 | N07.01.211 | Phổi nhân tạo tích hợp phin lọc động mạch | Phổi nhân tạo tích hợp phin lọc động mạch, phủ lớp chống bám dính tiểu cầu và giảm các phản ứng huyết thanh các cỡ 1. Loại màng lọc: Màng lọc Polypropylene có lỗ siêu nhỏ (Micropous Polypropylene) 2. Diện tích màng lọc: 0,5m2 /1,5m2 3. Chất liệu phần trao đổi nhiệt: Thép không gỉ; 4 .Diện tích phần trao đổi nhiệt: 0,035m2/ 0,14m2/ 0,2 m2 5. Lưu lượng máu tối thiểu: 0,1l/phút/ 0,5l/phút/ 0,5l/phút; 6. Lưu lượng máu tối đa: 1,5l/phút; 4,0l/phút (đối với bình dự trữ R30); 5,0 l/phút (đối với bình dự trữ R40); 7,0l/phút 7. Thể tích mồi máu tĩnh cho cả Oxygenator và phần trao đổi nhiệt: 43ml; 144ml; 260ml 8. Dung tích bình dự trữ: 1000ml; 3000ml (đối với bình dự trữ R30), 4000ml (đối với bình dự trữ R40); 4000ml 10. Bộ phận lọc tĩnh mạch: Polyester screen type, Lỗ cỡ 47micron 11 .Chất liệu Bộ phận lọc Cardiotomy: Polyester depth type, lỗ cỡ 20 Micron 12 .Chất liệu bộ phận chống sủi bọt: Polyurethane foam 13.Áp lực âm tối đa trong bình dự trữ: -150mmHg | Bộ | 11000000 |  | Không dự kiến SL vào ô này | 0 | 0
| G197 | 2: G197.1; 4: Phổi nhân tạo tích hợp phin lọc động mạch, diện tích màng lọc 0,5m2; 5: Phổi nhân tạo tích hợp phin lọc động mạch, phủ lớp chống bám dính tiểu cầu và giảm các phản ứng huyết thanh các cỡ 1. Loại màng lọc: Màng lọc Polypropylene có lỗ siêu nhỏ (Micropous Polypropylene) 2. Diện tích màng lọc: 0,5m2 /1,5m2 3. Chất liệu phần trao đổi nhiệt: Thép không gỉ; 4 .Diện tích phần trao đổi nhiệt: 0,035m2/ 0,14m2/ 0,2 m2 5. Lưu lượng máu tối thiểu: 0,1l/phút/ 0,5l/phút/ 0,5l/phút; 6. Lưu lượng máu tối đa: 1,5l/phút; 4,0l/phút (đối với bình dự trữ R30); 5,0 l/phút (đối với bình dự trữ R40); 7,0l/phút 7. Thể tích mồi máu tĩnh cho cả Oxygenator và phần trao đổi nhiệt: 43ml; 144ml; 260ml 8. Dung tích bình dự trữ: 1000ml; 3000ml (đối với bình dự trữ R30), 4000ml (đối với bình dự trữ R40); 4000ml 10. Bộ phận lọc tĩnh mạch: Polyester screen type, Lỗ cỡ 47micron 11 .Chất liệu Bộ phận lọc Cardiotomy: Polyester depth type, lỗ cỡ 20 Micron 12 .Chất liệu bộ phận chống sủi bọt: Polyurethane foam 13.Áp lực âm tối đa trong bình dự trữ: -150mmHg; 6: Bộ; 7: 11000000
| G197 | 2: G197.2; 4: Phổi nhân tạo tích hợp phin lọc động mạch, diện tích màng lọc 1,5m2, bình dự trữ R30; 5: Phổi nhân tạo tích hợp phin lọc động mạch, phủ lớp chống bám dính tiểu cầu và giảm các phản ứng huyết thanh các cỡ 1. Loại màng lọc: Màng lọc Polypropylene có lỗ siêu nhỏ (Micropous Polypropylene) 2. Diện tích màng lọc: 0,5m2 /1,5m2 3. Chất liệu phần trao đổi nhiệt: Thép không gỉ; 4 .Diện tích phần trao đổi nhiệt: 0,035m2/ 0,14m2/ 0,2 m2 5. Lưu lượng máu tối thiểu: 0,1l/phút/ 0,5l/phút/ 0,5l/phút; 6. Lưu lượng máu tối đa: 1,5l/phút; 4,0l/phút (đối với bình dự trữ R30); 5,0 l/phút (đối với bình dự trữ R40); 7,0l/phút 7. Thể tích mồi máu tĩnh cho cả Oxygenator và phần trao đổi nhiệt: 43ml; 144ml; 260ml 8. Dung tích bình dự trữ: 1000ml; 3000ml (đối với bình dự trữ R30), 4000ml (đối với bình dự trữ R40); 4000ml 10. Bộ phận lọc tĩnh mạch: Polyester screen type, Lỗ cỡ 47micron 11 .Chất liệu Bộ phận lọc Cardiotomy: Polyester depth type, lỗ cỡ 20 Micron 12 .Chất liệu bộ phận chống sủi bọt: Polyurethane foam 13.Áp lực âm tối đa trong bình dự trữ: -150mmHg; 6: Bộ; 7: 11000000
| G197 | 2: G197.3; 4: Phổi nhân tạo tích hợp phin lọc động mạch, diện tích màng lọc 1,5m2, bình dự trữ R40; 5: Phổi nhân tạo tích hợp phin lọc động mạch, phủ lớp chống bám dính tiểu cầu và giảm các phản ứng huyết thanh các cỡ 1. Loại màng lọc: Màng lọc Polypropylene có lỗ siêu nhỏ (Micropous Polypropylene) 2. Diện tích màng lọc: 0,5m2 /1,5m2 3. Chất liệu phần trao đổi nhiệt: Thép không gỉ; 4 .Diện tích phần trao đổi nhiệt: 0,035m2/ 0,14m2/ 0,2 m2 5. Lưu lượng máu tối thiểu: 0,1l/phút/ 0,5l/phút/ 0,5l/phút; 6. Lưu lượng máu tối đa: 1,5l/phút; 4,0l/phút (đối với bình dự trữ R30); 5,0 l/phút (đối với bình dự trữ R40); 7,0l/phút 7. Thể tích mồi máu tĩnh cho cả Oxygenator và phần trao đổi nhiệt: 43ml; 144ml; 260ml 8. Dung tích bình dự trữ: 1000ml; 3000ml (đối với bình dự trữ R30), 4000ml (đối với bình dự trữ R40); 4000ml 10. Bộ phận lọc tĩnh mạch: Polyester screen type, Lỗ cỡ 47micron 11 .Chất liệu Bộ phận lọc Cardiotomy: Polyester depth type, lỗ cỡ 20 Micron 12 .Chất liệu bộ phận chống sủi bọt: Polyurethane foam 13.Áp lực âm tối đa trong bình dự trữ: -150mmHg; 6: Bộ; 7: 11000000
| G197 | 2: G197.4; 4: Phổi nhân tạo tích hợp phin lọc động mạch, diện tích màng lọc 2,5m2; 5: Phổi nhân tạo tích hợp phin lọc động mạch, phủ lớp chống bám dính tiểu cầu và giảm các phản ứng huyết thanh các cỡ 1. Loại màng lọc: Màng lọc Polypropylene có lỗ siêu nhỏ (Micropous Polypropylene) 2. Diện tích màng lọc: 0,5m2 /1,5m2 3. Chất liệu phần trao đổi nhiệt: Thép không gỉ; 4 .Diện tích phần trao đổi nhiệt: 0,035m2/ 0,14m2/ 0,2 m2 5. Lưu lượng máu tối thiểu: 0,1l/phút/ 0,5l/phút/ 0,5l/phút; 6. Lưu lượng máu tối đa: 1,5l/phút; 4,0l/phút (đối với bình dự trữ R30); 5,0 l/phút (đối với bình dự trữ R40); 7,0l/phút 7. Thể tích mồi máu tĩnh cho cả Oxygenator và phần trao đổi nhiệt: 43ml; 144ml; 260ml 8. Dung tích bình dự trữ: 1000ml; 3000ml (đối với bình dự trữ R30), 4000ml (đối với bình dự trữ R40); 4000ml 10. Bộ phận lọc tĩnh mạch: Polyester screen type, Lỗ cỡ 47micron 11 .Chất liệu Bộ phận lọc Cardiotomy: Polyester depth type, lỗ cỡ 20 Micron 12 .Chất liệu bộ phận chống sủi bọt: Polyurethane foam 13.Áp lực âm tối đa trong bình dự trữ: -150mmHg; 6: Bộ; 7: 11000000
198 | G198 | G198 | N07.01.440 | Vật liệu nút mạch điều trị ung thư gan | Bao gồm các hạt hydrogel tương thích sinh học, tan trong nước, không bị cơ thể hấp thu. - Được tạo từ cồn polyvinyl - Lọ 10ml chứa 2ml hạt trong dung dịch đệm nước muối sinh lý. Có các kích thước hạt: 100µm - 300µm, 300µm - 500µm, 500µm - 700µm. | Hộp | 31500000 |  | Không dự kiến SL vào ô này | 0 | 0
| G198 | 2: G198.1; 4: Hạt vi cầu nút mạch phủ thuốc, 100-300mm; 5: Bao gồm các hạt hydrogel tương thích sinh học, tan trong nước, không bị cơ thể hấp thu. - Được tạo từ cồn polyvinyl - Lọ 10ml chứa 2ml hạt trong dung dịch đệm nước muối sinh lý. Có các kích thước hạt: 100µm - 300µm, 300µm - 500µm, 500µm - 700µm.; 6: Hộp; 7: 31500000
| G198 | 2: G198.2; 4: Hạt vi cầu nút mạch phủ thuốc, 300-500mm; 5: Bao gồm các hạt hydrogel tương thích sinh học, tan trong nước, không bị cơ thể hấp thu. - Được tạo từ cồn polyvinyl - Lọ 10ml chứa 2ml hạt trong dung dịch đệm nước muối sinh lý. Có các kích thước hạt: 100µm - 300µm, 300µm - 500µm, 500µm - 700µm.; 6: Hộp; 7: 31500000
| G198 | 2: G198.3; 4: Hạt vi cầu nút mạch phủ thuốc, 500-700mm; 5: Bao gồm các hạt hydrogel tương thích sinh học, tan trong nước, không bị cơ thể hấp thu. - Được tạo từ cồn polyvinyl - Lọ 10ml chứa 2ml hạt trong dung dịch đệm nước muối sinh lý. Có các kích thước hạt: 100µm - 300µm, 300µm - 500µm, 500µm - 700µm.; 6: Hộp; 7: 31500000
199 | G199 | G199 | N07.01.110 | Bộ dụng cụ mở đường động mạch đùi | Bộ dụng cụ mở đường đùi bao gồm: vỏ sheath, que nong, dây dẫn đường, và kim chọc mạch. - Vỏ sheath được thiêt kế độ cản quan tốt đồng thời giúp tăng lực đẩy cũng như độ trơn mượt trong mạch máu. Có van cầm máu an toàn. - Đủ các cỡ 5F, 6F, 7F, 8F dài 11cm mỗi size được thiết kế màu sắc khác nhau. - Chiều dài que nong: 169 mm - Dây dẫn đường làm bằng thép không rỉ, đường kính 0.038”, dài 45cm, - Kim chọc mạch cỡ 18G x 7cm | Cái | 500000 |  | Không dự kiến SL vào ô này | 0 | 0
| G199 | 2: G199.1; 4: Bộ dụng cụ mở đường động mạch đùi 5F; 5: Bộ dụng cụ mở đường đùi bao gồm: vỏ sheath, que nong, dây dẫn đường, và kim chọc mạch. - Vỏ sheath được thiêt kế độ cản quan tốt đồng thời giúp tăng lực đẩy cũng như độ trơn mượt trong mạch máu. Có van cầm máu an toàn. - Đủ các cỡ 5F, 6F, 7F, 8F dài 11cm mỗi size được thiết kế màu sắc khác nhau. - Chiều dài que nong: 169 mm - Dây dẫn đường làm bằng thép không rỉ, đường kính 0.038”, dài 45cm, - Kim chọc mạch cỡ 18G x 7cm; 6: Cái; 7: 500000
| G199 | 2: G199.2; 4: Bộ dụng cụ mở đường động mạch đùi 6F; 5: Bộ dụng cụ mở đường đùi bao gồm: vỏ sheath, que nong, dây dẫn đường, và kim chọc mạch. - Vỏ sheath được thiêt kế độ cản quan tốt đồng thời giúp tăng lực đẩy cũng như độ trơn mượt trong mạch máu. Có van cầm máu an toàn. - Đủ các cỡ 5F, 6F, 7F, 8F dài 11cm mỗi size được thiết kế màu sắc khác nhau. - Chiều dài que nong: 169 mm - Dây dẫn đường làm bằng thép không rỉ, đường kính 0.038”, dài 45cm, - Kim chọc mạch cỡ 18G x 7cm; 6: Cái; 7: 500000
| G199 | 2: G199.3; 4: Bộ dụng cụ mở đường động mạch đùi 7F; 5: Bộ dụng cụ mở đường đùi bao gồm: vỏ sheath, que nong, dây dẫn đường, và kim chọc mạch. - Vỏ sheath được thiêt kế độ cản quan tốt đồng thời giúp tăng lực đẩy cũng như độ trơn mượt trong mạch máu. Có van cầm máu an toàn. - Đủ các cỡ 5F, 6F, 7F, 8F dài 11cm mỗi size được thiết kế màu sắc khác nhau. - Chiều dài que nong: 169 mm - Dây dẫn đường làm bằng thép không rỉ, đường kính 0.038”, dài 45cm, - Kim chọc mạch cỡ 18G x 7cm; 6: Cái; 7: 500000
| G199 | 2: G199.4; 4: Bộ dụng cụ mở đường động mạch đùi 8F; 5: Bộ dụng cụ mở đường đùi bao gồm: vỏ sheath, que nong, dây dẫn đường, và kim chọc mạch. - Vỏ sheath được thiêt kế độ cản quan tốt đồng thời giúp tăng lực đẩy cũng như độ trơn mượt trong mạch máu. Có van cầm máu an toàn. - Đủ các cỡ 5F, 6F, 7F, 8F dài 11cm mỗi size được thiết kế màu sắc khác nhau. - Chiều dài que nong: 169 mm - Dây dẫn đường làm bằng thép không rỉ, đường kính 0.038”, dài 45cm, - Kim chọc mạch cỡ 18G x 7cm; 6: Cái; 7: 500000
200 | G200 | G200 | N07.01.110 | Bộ dụng cụ mở đường động mạch quay | Bộ dụng cụ mở đường quay bao gồm: vỏ sheath, que nong, dây dẫn đường, và kim chọc mạch. - Vỏ sheath được thiêt kế độ cản quan tốt đồng thời giúp tăng lực đẩy cũng như độ trơn mượt trong mạch máu. Có van cầm máu an toàn. - Các cỡ 6F dài 7cm; 11cm , mỗi size được thiết kế màu sắc khác nhau. - Chiều dài que nong: 110mm, 169mm; riêng cỡ 6F có thêm chiều dài 560mm - Dây dẫn đường làm bằng thép không rỉ, đường kính 0.021" dài 45cm, - Kim chọc mạch cỡ 21G x 4cm | Cái | 550000 |  | Không dự kiến SL vào ô này | 0 | 0
| G200 | 2: G200.1; 4: Bộ dụng cụ mở đường động mạch quay ái nước 6F dài 11cm; đường kính 0.021"; 5: Bộ dụng cụ mở đường quay bao gồm: vỏ sheath, que nong, dây dẫn đường, và kim chọc mạch. - Vỏ sheath được thiêt kế độ cản quan tốt đồng thời giúp tăng lực đẩy cũng như độ trơn mượt trong mạch máu. Có van cầm máu an toàn. - Các cỡ 6F dài 7cm; 11cm , mỗi size được thiết kế màu sắc khác nhau. - Chiều dài que nong: 110mm, 169mm; riêng cỡ 6F có thêm chiều dài 560mm - Dây dẫn đường làm bằng thép không rỉ, đường kính 0.021" dài 45cm, - Kim chọc mạch cỡ 21G x 4cm; 6: Cái; 7: 550000
| G200 | 2: G200.2; 4: Bộ dụng cụ mở đường động mạch quay ái nước, 6F dài 11cm; đường kính 0.025"; 5: Bộ dụng cụ mở đường quay bao gồm: vỏ sheath, que nong, dây dẫn đường, và kim chọc mạch. - Vỏ sheath được thiêt kế độ cản quan tốt đồng thời giúp tăng lực đẩy cũng như độ trơn mượt trong mạch máu. Có van cầm máu an toàn. - Các cỡ 6F dài 7cm; 11cm , mỗi size được thiết kế màu sắc khác nhau. - Chiều dài que nong: 110mm, 169mm; riêng cỡ 6F có thêm chiều dài 560mm - Dây dẫn đường làm bằng thép không rỉ, đường kính 0.021" dài 45cm, - Kim chọc mạch cỡ 21G x 4cm; 6: Cái; 7: 550000
201 | G201 | G201 | N07.01.220 | Bơm áp lực để bơm bóng nong động mạch vành | _ Bộ bơm bóng áp lực cao bao gồm: Bơm, van cầm máu, Stopcock (3 way) chịu áp lực 1200 psi ; Insertion tool, insertion line ( dây nối ngắn ), torque (que lái dây dẫn) đồng hồ đo áp suất hiển thị chính xác và dây nối áp lực cao 12''x1200 psi - Dung tích: 20ml _ Áp lực 30atm, 40atm _ Thiết kế vị trí tay cầm hình tròn hoặc chữ T _ Bộ kết nối chữ Y có 3 loại Push-Pull; Push-Click; Tuohy Borst | Cái | 1300000 |  | Không dự kiến SL vào ô này | 0 | 0
| G201 | 2: G201.1; 4: Bộ bơm bóng , tay cầm chữ T 30atm; 5: _ Bộ bơm bóng áp lực cao bao gồm: Bơm, van cầm máu, Stopcock (3 way) chịu áp lực 1200 psi ; Insertion tool, insertion line ( dây nối ngắn ), torque (que lái dây dẫn) đồng hồ đo áp suất hiển thị chính xác và dây nối áp lực cao 12''x1200 psi - Dung tích: 20ml _ Áp lực 30atm, 40atm _ Thiết kế vị trí tay cầm hình tròn hoặc chữ T _ Bộ kết nối chữ Y có 3 loại Push-Pull; Push-Click; Tuohy Borst; 6: Cái; 7: 1300000
| G201 | 2: G201.2; 4: Bộ bơm bóng, tay cầm chữ T 40atm; 5: _ Bộ bơm bóng áp lực cao bao gồm: Bơm, van cầm máu, Stopcock (3 way) chịu áp lực 1200 psi ; Insertion tool, insertion line ( dây nối ngắn ), torque (que lái dây dẫn) đồng hồ đo áp suất hiển thị chính xác và dây nối áp lực cao 12''x1200 psi - Dung tích: 20ml _ Áp lực 30atm, 40atm _ Thiết kế vị trí tay cầm hình tròn hoặc chữ T _ Bộ kết nối chữ Y có 3 loại Push-Pull; Push-Click; Tuohy Borst; 6: Cái; 7: 1300000
| G201 | 2: G201.3; 4: Bộ bơm bóng, tay cầm tròn 30atm; 5: _ Bộ bơm bóng áp lực cao bao gồm: Bơm, van cầm máu, Stopcock (3 way) chịu áp lực 1200 psi ; Insertion tool, insertion line ( dây nối ngắn ), torque (que lái dây dẫn) đồng hồ đo áp suất hiển thị chính xác và dây nối áp lực cao 12''x1200 psi - Dung tích: 20ml _ Áp lực 30atm, 40atm _ Thiết kế vị trí tay cầm hình tròn hoặc chữ T _ Bộ kết nối chữ Y có 3 loại Push-Pull; Push-Click; Tuohy Borst; 6: Cái; 7: 1300000
202 | G202 | G202 | N07.01.270 | Dây dẫn đường cho catheter ái nước | Dây dẫn ái nước có lõi Nitinol có phủ lớp gel ái nước. Dây dẫn có trợ lực tốt theo tỷ lệ 1:1. Có đủ 2 dạng gập góc và đầu thẳng. Đủ các kích cỡ 0.035", 0.038", 0.025", 0.018" chiều dài từ 260cm | Cái | 627000 |  | Không dự kiến SL vào ô này | 0 | 0
| G202 | 2: G202.1; 4: Dây dẫn đường 0.035'' 260 cm đầu thẳng, mềm; 5: Dây dẫn ái nước có lõi Nitinol có phủ lớp gel ái nước. Dây dẫn có trợ lực tốt theo tỷ lệ 1:1. Có đủ 2 dạng gập góc và đầu thẳng. Đủ các kích cỡ 0.035", 0.038", 0.025", 0.018" chiều dài từ 260cm; 6: Cái; 7: 627000
| G202 | 2: G202.2; 4: Dây dẫn đường 0.035'' 260cm đầu cong , mềm; 5: Dây dẫn ái nước có lõi Nitinol có phủ lớp gel ái nước. Dây dẫn có trợ lực tốt theo tỷ lệ 1:1. Có đủ 2 dạng gập góc và đầu thẳng. Đủ các kích cỡ 0.035", 0.038", 0.025", 0.018" chiều dài từ 260cm; 6: Cái; 7: 627000
| G202 | 2: G202.3; 4: Dây dẫn đường 0.035'' 260cm đầu cong, loại cứng; 5: Dây dẫn ái nước có lõi Nitinol có phủ lớp gel ái nước. Dây dẫn có trợ lực tốt theo tỷ lệ 1:1. Có đủ 2 dạng gập góc và đầu thẳng. Đủ các kích cỡ 0.035", 0.038", 0.025", 0.018" chiều dài từ 260cm; 6: Cái; 7: 627000
| G202 | 2: G202.4; 4: Dây dẫn đường 0.035'' 260cm đầu cong mềm; 5: Dây dẫn ái nước có lõi Nitinol có phủ lớp gel ái nước. Dây dẫn có trợ lực tốt theo tỷ lệ 1:1. Có đủ 2 dạng gập góc và đầu thẳng. Đủ các kích cỡ 0.035", 0.038", 0.025", 0.018" chiều dài từ 260cm; 6: Cái; 7: 627000
| G202 | 2: G202.5; 4: Dây dẫn đường 0.035'' 260cm đầu cong, loại cứng; 5: Dây dẫn ái nước có lõi Nitinol có phủ lớp gel ái nước. Dây dẫn có trợ lực tốt theo tỷ lệ 1:1. Có đủ 2 dạng gập góc và đầu thẳng. Đủ các kích cỡ 0.035", 0.038", 0.025", 0.018" chiều dài từ 260cm; 6: Cái; 7: 627000
| G202 | 2: G202.6; 4: Dây dẫn đường 0.035'' 260cm đầu thẳng, mềm; 5: Dây dẫn ái nước có lõi Nitinol có phủ lớp gel ái nước. Dây dẫn có trợ lực tốt theo tỷ lệ 1:1. Có đủ 2 dạng gập góc và đầu thẳng. Đủ các kích cỡ 0.035", 0.038", 0.025", 0.018" chiều dài từ 260cm; 6: Cái; 7: 627000
203 | G203 | G203 | N07.01.330 | Dụng cụ lấy dị vật | Dụng cụ lấy dị vật chất liệu Nitinol nhớ hình dạng thòng lọng đường kính 5 đến 35mmVòng kim loại nitinol nhớ hình dạng thòng lọng, đường kính 5 tới 35mm, gắn trên dây đẩy 65cm hoặc120cm, chiều dài catheter 48 cm hoặc 102cm | Cái | 10800000 |  |  | 0 | 0
204 | G204 | G204 | N07.01.110 | Bộ dụng cụ mở đường vào mạch máu | Van chống trào silicon, Các cỡ: ; 6F có chiều dài 7cm;11cm, Kim đo: 20GA, Đường kính guide wire tương thích: 0.018'', 0.021'', 0.025'', Chiều dài guide wire tương thích: 45cm | Cái | 520000 |  | Không dự kiến SL vào ô này | 0 | 0
| G204 | 2: G204.1; 4: Bộ dụng cụ mở đường 6F - 0.021" - 7cm; 5: Van chống trào silicon, Các cỡ: ; 6F có chiều dài 7cm;11cm, Kim đo: 20GA, Đường kính guide wire tương thích: 0.018'', 0.021'', 0.025'', Chiều dài guide wire tương thích: 45cm; 6: Cái; 7: 520000
| G204 | 2: G204.2; 4: Bộ dụng cụ mở đường 6F - 0.018" - 11cm; 5: Van chống trào silicon, Các cỡ: ; 6F có chiều dài 7cm;11cm, Kim đo: 20GA, Đường kính guide wire tương thích: 0.018'', 0.021'', 0.025'', Chiều dài guide wire tương thích: 45cm; 6: Cái; 7: 520000
205 | G205 | G205 | N07.01.270 | Dây dẫn đường | Mô tả: Dây dẫn chụp mạch vành phủ lớp ái nước - Kích cỡ: đường kính 0.025'', 0.035" đầu cong, đầu chữ J, đầu thẳng. Dài 200cm. - Chất liệu: cấu tạo bởi vật liệu có tính đàn hồi - Tiêu chuẩn kỹ thuật: đầu tip mềm dẻo, linh hoạt, độ trơn | Cái | 600000 |  | Không dự kiến SL vào ô này | 0 | 0
| G205 | 2: G205.1; 4: Dây dẫn chụp mạch vành 0.025 - 2000mm; 5: Mô tả: Dây dẫn chụp mạch vành phủ lớp ái nước - Kích cỡ: đường kính 0.025'', 0.035" đầu cong, đầu chữ J, đầu thẳng. Dài 200cm. - Chất liệu: cấu tạo bởi vật liệu có tính đàn hồi - Tiêu chuẩn kỹ thuật: đầu tip mềm dẻo, linh hoạt, độ trơn; 6: Cái; 7: 600000
| G205 | 2: G205.2; 4: Dây dẫn chụp mạch vành 0.035 - 1800mm; 5: Mô tả: Dây dẫn chụp mạch vành phủ lớp ái nước - Kích cỡ: đường kính 0.025'', 0.035" đầu cong, đầu chữ J, đầu thẳng. Dài 200cm. - Chất liệu: cấu tạo bởi vật liệu có tính đàn hồi - Tiêu chuẩn kỹ thuật: đầu tip mềm dẻo, linh hoạt, độ trơn; 6: Cái; 7: 600000
| G205 | 2: G205.3; 4: Dây dẫn chụp mạch vành 0.035 - 2000mm; 5: Mô tả: Dây dẫn chụp mạch vành phủ lớp ái nước - Kích cỡ: đường kính 0.025'', 0.035" đầu cong, đầu chữ J, đầu thẳng. Dài 200cm. - Chất liệu: cấu tạo bởi vật liệu có tính đàn hồi - Tiêu chuẩn kỹ thuật: đầu tip mềm dẻo, linh hoạt, độ trơn; 6: Cái; 7: 600000
206 | G206 | G206 | N07.01.270 | Dây dẫn đường loại cứng cho can thiệp tim bẩm sinh | Dây dẫn đường loại cứng chất liệu thép không gỉ, được phủ PTFE, đường kính Guide wire 0,035'. Đầu xa của guide được thiết kế theo 3 kiểu: Loại thẳng, loại cong hình chữ J 3mm, Loại cong hình chữ J 6mm. Chiều dài của Guide wire là 260cm; 320cm. | Cái | 2100000 |  | Không dự kiến SL vào ô này | 0 | 0
| G206 | 2: G206.1; 4: Dây dẫn đường loại cứng cho can thiệp tim bẩm sinh 0.035'', 260cm; 5: Dây dẫn đường loại cứng chất liệu thép không gỉ, được phủ PTFE, đường kính Guide wire 0,035'. Đầu xa của guide được thiết kế theo 3 kiểu: Loại thẳng, loại cong hình chữ J 3mm, Loại cong hình chữ J 6mm. Chiều dài của Guide wire là 260cm; 320cm.; 6: Cái; 7: 2100000
| G206 | 2: G206.2; 4: Dây dẫn đường loại cứng cho can thiệp tim bẩm sinh 0.035'', 320cm; 5: Dây dẫn đường loại cứng chất liệu thép không gỉ, được phủ PTFE, đường kính Guide wire 0,035'. Đầu xa của guide được thiết kế theo 3 kiểu: Loại thẳng, loại cong hình chữ J 3mm, Loại cong hình chữ J 6mm. Chiều dài của Guide wire là 260cm; 320cm.; 6: Cái; 7: 2100000
207 | G207 | G207 | N07.01.270 | Dây dẫn đường có khả năng tái định hình | Dây dẫn dùng cho can thiệp . Đường kính: Ø 0.016”/0,40 mm. Chiều dài: 165, 180cm. Bề mặt cuộn dây Phủ Hydrophilic, cấu tạo thép không rỉ, Stainless Steel. Chiều dài đoạn chắn bức xạ:5cm. Hình dáng đầu tip xa: Straight (thẳng),chiều dài thả coil: 30cm | Cái | 4500000 |  | Không dự kiến SL vào ô này | 0 | 0
| G207 | 2: G207.1; 4: Vi dây dẫn đường 165 cm; 5: Dây dẫn dùng cho can thiệp . Đường kính: Ø 0.016”/0,40 mm. Chiều dài: 165, 180cm. Bề mặt cuộn dây Phủ Hydrophilic, cấu tạo thép không rỉ, Stainless Steel. Chiều dài đoạn chắn bức xạ:5cm. Hình dáng đầu tip xa: Straight (thẳng),chiều dài thả coil: 30cm; 6: Cái; 7: 4500000
| G207 | 2: G207.2; 4: Vi dây dẫn đường 180 cm; 5: Dây dẫn dùng cho can thiệp . Đường kính: Ø 0.016”/0,40 mm. Chiều dài: 165, 180cm. Bề mặt cuộn dây Phủ Hydrophilic, cấu tạo thép không rỉ, Stainless Steel. Chiều dài đoạn chắn bức xạ:5cm. Hình dáng đầu tip xa: Straight (thẳng),chiều dài thả coil: 30cm; 6: Cái; 7: 4500000
208 | G208 | G208 | N07.01.110 | Dụng cụ mở đường vào động mạch các cỡ, đầu thẳng | Bộ bao gồm: 01 delator và 01 ống thông. Thành sheath có cấu trúc 3 lớp: Lớp giữa là lớp cuộn bằng thép không rỉ . Lớp trong bằng PTFE trơn nhẵn. Lớp ngoài là Nylon có tráng Hydrophilic ái nước. Đầu sheath ôm sát delator. Hình dáng đa dạng: đầu thẳng, cong 45 độ, 90 độ. Kích cỡ: 5Fr, 6Fr, 7Fr dài 45cm, 65cm, 90cm. | Cái | 7700000 |  | Không dự kiến SL vào ô này | 0 | 0
| G208 | 2: G208.1; 4: Dụng cụ mở đường vào động mạch đầu thẳng cỡ 6Fr dài 65cm; 5: Bộ bao gồm: 01 delator và 01 ống thông. Thành sheath có cấu trúc 3 lớp: Lớp giữa là lớp cuộn bằng thép không rỉ . Lớp trong bằng PTFE trơn nhẵn. Lớp ngoài là Nylon có tráng Hydrophilic ái nước. Đầu sheath ôm sát delator. Hình dáng đa dạng: đầu thẳng, cong 45 độ, 90 độ. Kích cỡ: 5Fr, 6Fr, 7Fr dài 45cm, 65cm, 90cm.; 6: Cái; 7: 7700000
| G208 | 2: G208.2; 4: Dụng cụ mở đường vào động mạch đầu thẳng cỡ 7Fr dài 65cm; 5: Bộ bao gồm: 01 delator và 01 ống thông. Thành sheath có cấu trúc 3 lớp: Lớp giữa là lớp cuộn bằng thép không rỉ . Lớp trong bằng PTFE trơn nhẵn. Lớp ngoài là Nylon có tráng Hydrophilic ái nước. Đầu sheath ôm sát delator. Hình dáng đa dạng: đầu thẳng, cong 45 độ, 90 độ. Kích cỡ: 5Fr, 6Fr, 7Fr dài 45cm, 65cm, 90cm.; 6: Cái; 7: 7700000
| G208 | 2: G208.3; 4: Dụng cụ mở đường vào động mạch đầu thẳng cỡ 6Fr dài 45cm; 5: Bộ bao gồm: 01 delator và 01 ống thông. Thành sheath có cấu trúc 3 lớp: Lớp giữa là lớp cuộn bằng thép không rỉ . Lớp trong bằng PTFE trơn nhẵn. Lớp ngoài là Nylon có tráng Hydrophilic ái nước. Đầu sheath ôm sát delator. Hình dáng đa dạng: đầu thẳng, cong 45 độ, 90 độ. Kích cỡ: 5Fr, 6Fr, 7Fr dài 45cm, 65cm, 90cm.; 6: Cái; 7: 7700000
| G208 | 2: G208.4; 4: Dụng cụ mở đường vào động mạch đầu thẳng cỡ 7Fr dài 45cm; 5: Bộ bao gồm: 01 delator và 01 ống thông. Thành sheath có cấu trúc 3 lớp: Lớp giữa là lớp cuộn bằng thép không rỉ . Lớp trong bằng PTFE trơn nhẵn. Lớp ngoài là Nylon có tráng Hydrophilic ái nước. Đầu sheath ôm sát delator. Hình dáng đa dạng: đầu thẳng, cong 45 độ, 90 độ. Kích cỡ: 5Fr, 6Fr, 7Fr dài 45cm, 65cm, 90cm.; 6: Cái; 7: 7700000
209 | G209 | G209 | N07.01.110 | Bộ dụng cụ mở đường vào mạch máu (động mạch quay) | Cấu tạo bao gồm các thành phần sau: Kim catheter chọc mạch cỡ 20G. Guide wire plastic cỡ 0.025" x 45cm. Bơm tiêm 2.5mL. Introducer Sheath. Delator. Dao rạch da. Đặc điểm và hình dạng: Sheath có lớp ái nước M Coating. Guide wire dài 0.025" dài 45cm để dẫn đường cho Delator và Sheath; Van cầm máu hình chữ thập kiểu "Cross-Cut Kích thước: Cỡ 6Fr dài 10cm. Vật liệu: Sheath được phủ lớp ái nước M Coating. Tiệt trùng bằng Oxide Ethylene. | Cái | 710000 |  |  | 0 | 0
210 | G210 | G210 | N07.01.270 | Dây dẫn đường cho bóng và stent | Kích cỡ: đường kính 0.014" dài 180cm. Dễ dàng xác định bằng các điểm đánh dấu ở đầu gần: Floppy (không đánh dấu), Extra Floppy (một dấu), Hypercoat (hai dấu), Intermediate (ba dấu). Cấu tạo nhiều đoạn khác nhau: lõi phần ngoại vi bằng Nickel-titanium (NiTi), Phần cuộn (Coil section): đoạn bằng hợp kim Plantinum, đoạn bằng thép không rỉ, phủ lớp ái nước M Coat. Đầu xa có lõi bằng thép không rỉ, phủ ngoài bằng PTFE. Khớp nối: nối trực tiếp phủ silicon. Chiều dài phần đoạn cuộn: 25cm. Chiều dài đầu cản quang: 3cm. Tiệt trùng: Oxide Ethylene. | Cái | 2300000 |  | Không dự kiến SL vào ô này | 0 | 0
| G210 | 2: G210.1; 4: Dây dẫn đường cho bóng và stent loại đầu mềm quặt ngược Runthrough NS Floppy (hoặc tương đương); 5: Kích cỡ: đường kính 0.014" dài 180cm. Dễ dàng xác định bằng các điểm đánh dấu ở đầu gần: Floppy (không đánh dấu), Extra Floppy (một dấu), Hypercoat (hai dấu), Intermediate (ba dấu). Cấu tạo nhiều đoạn khác nhau: lõi phần ngoại vi bằng Nickel-titanium (NiTi), Phần cuộn (Coil section): đoạn bằng hợp kim Plantinum, đoạn bằng thép không rỉ, phủ lớp ái nước M Coat. Đầu xa có lõi bằng thép không rỉ, phủ ngoài bằng PTFE. Khớp nối: nối trực tiếp phủ silicon. Chiều dài phần đoạn cuộn: 25cm. Chiều dài đầu cản quang: 3cm. Tiệt trùng: Oxide Ethylene.; 6: Cái; 7: 2300000
| G210 | 2: G210.2; 4: Dây dẫn đường cho bóng và stent loại đầu mềm quặt ngược Runthrough NS Extra Floppy (hoặc tương đương); 5: Kích cỡ: đường kính 0.014" dài 180cm. Dễ dàng xác định bằng các điểm đánh dấu ở đầu gần: Floppy (không đánh dấu), Extra Floppy (một dấu), Hypercoat (hai dấu), Intermediate (ba dấu). Cấu tạo nhiều đoạn khác nhau: lõi phần ngoại vi bằng Nickel-titanium (NiTi), Phần cuộn (Coil section): đoạn bằng hợp kim Plantinum, đoạn bằng thép không rỉ, phủ lớp ái nước M Coat. Đầu xa có lõi bằng thép không rỉ, phủ ngoài bằng PTFE. Khớp nối: nối trực tiếp phủ silicon. Chiều dài phần đoạn cuộn: 25cm. Chiều dài đầu cản quang: 3cm. Tiệt trùng: Oxide Ethylene.; 6: Cái; 7: 2300000
| G210 | 2: G210.3; 4: Dây dẫn đường cho bóng và stent loại đầu mềm quặt ngược Runthrough NS Hypercoat (hoặc tương đương); 5: Kích cỡ: đường kính 0.014" dài 180cm. Dễ dàng xác định bằng các điểm đánh dấu ở đầu gần: Floppy (không đánh dấu), Extra Floppy (một dấu), Hypercoat (hai dấu), Intermediate (ba dấu). Cấu tạo nhiều đoạn khác nhau: lõi phần ngoại vi bằng Nickel-titanium (NiTi), Phần cuộn (Coil section): đoạn bằng hợp kim Plantinum, đoạn bằng thép không rỉ, phủ lớp ái nước M Coat. Đầu xa có lõi bằng thép không rỉ, phủ ngoài bằng PTFE. Khớp nối: nối trực tiếp phủ silicon. Chiều dài phần đoạn cuộn: 25cm. Chiều dài đầu cản quang: 3cm. Tiệt trùng: Oxide Ethylene.; 6: Cái; 7: 2300000
211 | G211 | G211 | N07.01.040 | Dù bít tuần hoàn bàng hệ, bít hoặc nút rò động tĩnh mạch loại 2 cánh | Các thiết kế đa tầng, đa đốt. Kích cỡ đa dạng, bít các lỗ rò với kích cỡ như sau: 4, 12, 14, 16, 18, 20 mm. Tương thích MRI. | Cái | 17200000 |  | Không dự kiến SL vào ô này | 0 | 0
| G211 | 2: G211.1; 4: Dù đóng dò động tĩnh mạch 4mm; 5: Các thiết kế đa tầng, đa đốt. Kích cỡ đa dạng, bít các lỗ rò với kích cỡ như sau: 4, 12, 14, 16, 18, 20 mm. Tương thích MRI.; 6: Cái; 7: 17200000
| G211 | 2: G211.2; 4: Dù đóng dò động tĩnh mạch 12mm; 5: Các thiết kế đa tầng, đa đốt. Kích cỡ đa dạng, bít các lỗ rò với kích cỡ như sau: 4, 12, 14, 16, 18, 20 mm. Tương thích MRI.; 6: Cái; 7: 17200000
| G211 | 2: G211.3; 4: Dù đóng dò động tĩnh mạch 14mm; 5: Các thiết kế đa tầng, đa đốt. Kích cỡ đa dạng, bít các lỗ rò với kích cỡ như sau: 4, 12, 14, 16, 18, 20 mm. Tương thích MRI.; 6: Cái; 7: 17200000
| G211 | 2: G211.4; 4: Dù đóng dò động tĩnh mạch 16mm; 5: Các thiết kế đa tầng, đa đốt. Kích cỡ đa dạng, bít các lỗ rò với kích cỡ như sau: 4, 12, 14, 16, 18, 20 mm. Tương thích MRI.; 6: Cái; 7: 17200000
| G211 | 2: G211.5; 4: Dù đóng dò động tĩnh mạch 18mm; 5: Các thiết kế đa tầng, đa đốt. Kích cỡ đa dạng, bít các lỗ rò với kích cỡ như sau: 4, 12, 14, 16, 18, 20 mm. Tương thích MRI.; 6: Cái; 7: 17200000
| G211 | 2: G211.6; 4: Dù đóng dò động tĩnh mạch 20mm; 5: Các thiết kế đa tầng, đa đốt. Kích cỡ đa dạng, bít các lỗ rò với kích cỡ như sau: 4, 12, 14, 16, 18, 20 mm. Tương thích MRI.; 6: Cái; 7: 17200000
212 | G212 | G212 | N07.01.040 | Dù bít lỗ thông Động Tĩnh Mạch, tương thích MRI | Được chỉ định cho động mạch và tĩnh mạch embolization trong hệ mạch ngoại vi. Lưới kim loại Nitinol. Kích cỡ đa dạng: 4,6,8,10,12mm. Tương thích MRI. | Cái | 10700000 |  | Không dự kiến SL vào ô này | 0 | 0
| G212 | 2: G212.1; 4: Dù đóng dò động tĩnh mạch 4mm; 5: Được chỉ định cho động mạch và tĩnh mạch embolization trong hệ mạch ngoại vi. Lưới kim loại Nitinol. Kích cỡ đa dạng: 4,6,8,10,12mm. Tương thích MRI.; 6: Cái; 7: 10700000
| G212 | 2: G212.2; 4: Dù đóng dò động tĩnh mạch 6mm; 5: Được chỉ định cho động mạch và tĩnh mạch embolization trong hệ mạch ngoại vi. Lưới kim loại Nitinol. Kích cỡ đa dạng: 4,6,8,10,12mm. Tương thích MRI.; 6: Cái; 7: 10700000
| G212 | 2: G212.3; 4: Dù đóng dò động tĩnh mạch 8mm; 5: Được chỉ định cho động mạch và tĩnh mạch embolization trong hệ mạch ngoại vi. Lưới kim loại Nitinol. Kích cỡ đa dạng: 4,6,8,10,12mm. Tương thích MRI.; 6: Cái; 7: 10700000
| G212 | 2: G212.4; 4: Dù đóng dò động tĩnh mạch 10mm; 5: Được chỉ định cho động mạch và tĩnh mạch embolization trong hệ mạch ngoại vi. Lưới kim loại Nitinol. Kích cỡ đa dạng: 4,6,8,10,12mm. Tương thích MRI.; 6: Cái; 7: 10700000
| G212 | 2: G212.5; 4: Dù đóng dò động tĩnh mạch12mm; 5: Được chỉ định cho động mạch và tĩnh mạch embolization trong hệ mạch ngoại vi. Lưới kim loại Nitinol. Kích cỡ đa dạng: 4,6,8,10,12mm. Tương thích MRI.; 6: Cái; 7: 10700000
213 | G213 | G213 | N07.01.210 | Bộ tim phổi nhân tạo kèm dây dẫn máu cho người lớn 30-60kg | Bộ phổi nhân tạo với thể tích bình chứa máu 4.500ml, có van điều tiết áp lực âm/dương và vạch cảnh báo thể tích thấp nhất, Lưu lượng máu trao đổi 1 - 7 Lít/phút, Áp lực trao đổi nước tối đa 30psi, Diện tích bề mặt màng trao đổi khí 2,5m² | Bộ | 14129000 |  |  | 0 | 0
214 | G214 | G214 | N07.01.430 | Hạt nhựa nút mạch kích thước từ 40-1.300 micromet | Vật liệu: hạt vi cầu hydrogel, phủ polymer, tương thích sinh học, không tan trong dung môi. Kích thước hạt: 250µm; 400µm; 500µm; 700µm; 900µm;Ống 2ml | Ống | 6500000 |  | Không dự kiến SL vào ô này | 0 | 0
| G214 | 2: G214.1; 4: Hạt nút mạch 2ml 250µm; 5: Vật liệu: hạt vi cầu hydrogel, phủ polymer, tương thích sinh học, không tan trong dung môi. Kích thước hạt: 250µm; 400µm; 500µm; 700µm; 900µm;Ống 2ml; 6: Ống; 7: 6500000
| G214 | 2: G214.2; 4: Hạt nút mạch 2ml 400µm; 5: Vật liệu: hạt vi cầu hydrogel, phủ polymer, tương thích sinh học, không tan trong dung môi. Kích thước hạt: 250µm; 400µm; 500µm; 700µm; 900µm;Ống 2ml; 6: Ống; 7: 6500000
| G214 | 2: G214.3; 4: Hạt nút mạch 2ml 500µm; 5: Vật liệu: hạt vi cầu hydrogel, phủ polymer, tương thích sinh học, không tan trong dung môi. Kích thước hạt: 250µm; 400µm; 500µm; 700µm; 900µm;Ống 2ml; 6: Ống; 7: 6500000
| G214 | 2: G214.4; 4: Hạt nút mạch 2ml 700µm; 5: Vật liệu: hạt vi cầu hydrogel, phủ polymer, tương thích sinh học, không tan trong dung môi. Kích thước hạt: 250µm; 400µm; 500µm; 700µm; 900µm;Ống 2ml; 6: Ống; 7: 6500000
| G214 | 2: G214.5; 4: Hạt nút mạch 2ml 900µm; 5: Vật liệu: hạt vi cầu hydrogel, phủ polymer, tương thích sinh học, không tan trong dung môi. Kích thước hạt: 250µm; 400µm; 500µm; 700µm; 900µm;Ống 2ml; 6: Ống; 7: 6500000
|  |  |  | 7.2 Lọc máu, lọc màng bụng |  |  |  |  | Không dự kiến SL vào ô này
215 | G215 | G215 | N07.02.080 | Quả lọc thận nhân tạo | * Diện tích màng: 1,5m2 * Chất liệu màng: Polyethersulfone * KUF mL/h/mmHg (Hệ số siêu lọc) : 63 * Thể tích mồi: 89 ml - Độ dày màng (µ): 30 - Đường kính trong (µ): 200 -Qb = 200 ml/phút, Qd = 500 ml/phút, độ thanh thải (ml/phút): Ure: 193, Creatinine: 191, Phosphate: 182, Vitamin B12: 153 - Tiệt trùng: Beta Rays - Gamma | Quả | 330000 |  |  | 0 | 0
216 | G216 | G216 | N07.02.080 | Quả lọc thận nhân tạo | * Diện tích màng: 1,7m2 * Chất liệu màng: Polyethersulfone * KUF mL/h/mmHg (Hệ số siêu lọc) : 69 * Thể tích mồi: 101 - Độ dày màng (µ): 30 - Đường kính trong (µ): 200 -Qb = 200 ml/phút, Qd = 500 ml/phút, độ thanh thải (ml/phút): Ure: 194, Creatinine: 193, Phosphate: 186, Vitamin B12: 156 - Tiệt trùng: Beta Rays - Gamma | Quả | 385000 |  |  | 0 | 0
217 | G217 | G217 | N07.02.080 | Quả lọc thận nhân tạo | • Chất liệu: Polyethersulfone • Hệ số siêu lọc Kuf: 51 • Diện tích màng: 1,2m2 • Thể tích mồi: 73ml • Tiệt trùng bằng hơi nước • Trọng lượng: 178g Độ thanh thải Creatinine: 216 ml/phút Độ thanh thải Ure: 241 ml/phút Độ thanh thải Vitamin B12: 160 ml/phút Độ thanh thải Phosphat: 205 ml/phút Tại lưu lượng máu: 300ml/phút | Quả | 430000 |  |  | 0 | 0
218 | G218 | G218 | N07.02.080 | Quả lọc thận nhân tạo | • Chất liệu: Polyethersulfone • Hệ số siêu lọc Kuf: 26 • Diện tích màng: 1,4m2 • Thể tích mồi: 85ml • Tiệt trùng bằng hơi nước • Trọng lượng: 190g Độ thanh thải Creatinine: 210 ml/phút Độ thanh thải Ure: 229 ml/phút Độ thanh thải Vitamin B12: 130 ml/phút Độ thanh thải Phosphat: 183 ml/phút Tại lưu lượng máu 300ml/phút | Quả | 345000 |  |  | 0 | 0
219 | G219 | G219 | N07.02.070 | Quả lọc máu các cỡ | Chất liệu màng : Polysulfone Diện tích màng lọc : 0,5m2 Lưu lượng : 100-500ml/phút Thể tích mồi máu : 35ml; 70ml Áp lực xuyên màng tối đa : 500mmHg | Quả | 2400000 |  |  | 0 | 0
220 | G220 | G220 | N07.02.070 | Quả lọc máu | Bộ quả lọc máu liên tục kèm dây máu: Trọng lượng: 800g Kích thước: 27 x 22 x 9 cm Lượng máu trong bộ lọc ± 10 %: 152 ml Trọng lượng bệnh nhân tối thiểu: 30kg * Chất liệu: - Sợi lọc: Acrylonitrile và Sodium Methallyl Sulfonate Copolymer - Vỏ và đầu quả lọc: Polycarbonate (PC) - Vách đầu quả lọc: Polyurethane (PU) * Diện tích màng hiệu dụng: 0,9 m2 Đường kính trong của sợi lọc khi ướt: 240 µm Độ dày thành sợi lọc: 50 µm * Thể tích máu mồi: 66ml * TMP tối đa (mmHg/kPa): 450/60 Áp lực máu tối đa (mmHg/kPa): 500/66.6 Tốc độ máu tối thiểu: 75ml/ phút | Bộ | 7650000 |  |  | 0 | 0
221 | G221 | G221 | N07.02.070 | Quả lọc | Bộ quả lọc máu liên tục kèm dây máu: Trọng lượng: 780g Kích thước: 27 x 22 x 9 cm Lượng máu trong bộ lọc ± 10 %: 93 ml Trọng lượng bệnh nhân tối thiểu: 11kg * Chất liệu: - Sợi lọc: Acrylonitrile và Sodium Methallyl Sulfonate Copolymer - Vỏ và đầu quả lọc: Polycarbonate (PC) - Vách đầu quả lọc: Polyurethane (PU) * Diện tích màng hiệu dụng: 0,6 m2 Đường kính trong của sợi lọc khi ướt: 240 µm Độ dày thành sợi lọc: 50 µm * Thể tích máu mồi: 42ml * TMP tối đa (mmHg/kPa): 450/60 Áp lực máu tối đa (mmHg/kPa): 500/66.6 Tốc độ máu tối thiểu: 50ml/ phút | Quả | 6900000 |  |  | 0 | 0
222 | G222 | G222 | N07.02.080 | Quả lọc thận nhân tạo | Chất liệu màng lọc:Cellulose Triacetate Chất liệu vỏ/ nắp quả lọc: Polycarbonate Chất liệu đầu quả lọc: Polyurethane Tiệt trùng : Bằng tia Gamma Diện tích bề mặt: 1.3 m² Hệ số siêu lọc (KUF) : 1780ml/hr/100mmHg Chiều dài hiệu quả: 216 mm Đường kính trong: 200 µm Chiều dày màng lọc: 15 µm Thể tích mồi: 75 ml Hệ số thanh thải: Urea: 188(ml/phút) Creatinine:176(ml/phút) Phosphate: 164(ml/phút) Vitamin B12: 112(ml/phút) Myoglobin: 23 (ml/phút) | Quả | 345000 |  |  | 0 | 0
223 | G223 | G223 | N07.02.070 | Quả lọc máu | Diện tích bề mặt : 1,9 m2 - Thể tích chứa máu (ml): 117 - Tốc độ máu thích hợp (ml/phút): 200-500 - Tốc độ dịch tối đa (ml/phút): 800 - Áp lực giảm qua màng (QB = 300 ml/phút) mmHg: 72 - Tiệt trùng: Gamma không ôxy - Nguyên liệu màng: α polysulfone Pro - Hệ số siêu lọc (ml/h/mmHg): 17 ml/h/mmHg - Độ thanh thải (lưu lượng máu = 300mL/ph): + Urea: 276 ml/phút. + Creatinine: 254 ml/ phút. - Áp lực giảm qua màng (QB = 300 ml/phút) mmHg + Phosphate: 203 ml/ phút. + Vitamin B12: 125 ml/ phút. Urea (QB = 300 ml/phút): 1292 | Quả | 315000 |  |  | 0 | 0
224 | G224 | G224 | N07.02.080 | Quả lọc | Chất liệu vỏ quả: Polycarbonate/ Polyurethane. Diện tích màng lọc: 1.5 m², Độ dầy của màng: 40 μm, Đường kính trong: 200 μm, Hệ số truyền tải: 945, Thể tích mồi: 87ml. Hệ số siêu lọc (KUF): 18 (ml/h/mmHg) Tốc độ Bơm máu 200ml/ phút: Hệ số thanh thải : Urea: 193 (ml/phút); Creatinin: 184 (ml/phút); Phosphate: 166 (ml/phút); Vitamin B12: 111 (ml/phút). | Quả | 320000 |  |  | 0 | 0
|  |  |  | 7.3 Mắt, Tai Mũi Họng, Răng hàm mặt. |  |  |  |  | Không dự kiến SL vào ô này
225 | G225 | G225 | N07.03.200 | Đai silicone xốp các loại dùng trong phẫu thuật dịch kính, võng mạc | Đai silicone xốp các loại dùng trong phẫu thuật dịch kính, võng mạc.Hình oval , dài 80mm- 100mm; | Cái | 1365000 |  | Không dự kiến SL vào ô này | 0 | 0
| G225 | 2: G225.1; 4: Đai silicone xốp các loại dùng trong phẫu thuật dịch kính, võng mạc dài 80mm; 5: Đai silicone xốp các loại dùng trong phẫu thuật dịch kính, võng mạc.Hình oval , dài 80mm- 100mm;; 6: Cái; 7: 1365000
| G225 | 2: G225.2; 4: Đai silicone xốp các loại dùng trong phẫu thuật dịch kính, võng mạc dài 100mm; 5: Đai silicone xốp các loại dùng trong phẫu thuật dịch kính, võng mạc.Hình oval , dài 80mm- 100mm;; 6: Cái; 7: 1365000
226 | G226 | G226 | N07.03.200 | Dầu silicon dùng trong phẫu thuật dịch kính, võng mạc | Dầu silicon dùng trong phẫu thuật dịch kính, võng mạc Độ chuyển động < 0,1% Trọng lượng phân tử thấp chứa D4-D9 : ≤ 10ppm; Độ biến động : < 0,1%; Xylanh 10ml | Xylanh | 2698500 |  |  | 0 | 0
227 | G227 | G227 | N07.03.040 | Dịch nhày phẫu thuật Phaco | Dịch nhầy mổ phaco bao gồm: 1 ống 0.4mL chứa 1% Sodium Hyaluronate, 1 ống 0.35mL chứa 3% Sodium Hyaluronate + 4% Sodium Chondroitin Sunfate. | Hộp | 606000 |  |  | 0 | 0
228 | G228 | G228 | N07.03.040 | Dịch nhầy dùng trong phẫu thuật Phaco 2.4% | Dịch nhầy Pehavisco 2.4% Mỗi ml chất nhầy Pe-Ha-Visco 2.4% chứa: Thông số kỹ thuật : Hydroxypropyl methyl cellulose : 2.4% Độ nhày: khoảng 6000-8000 mPas Độ thẩm thấu: 270-400 mOsm / kg pH: 6.8-7.5 Thể tích: 2.0ml Tuổi thọ: 60 tháng Thành phầm 1 ml: Hydroxypropyl methyl cellulose: 24.00 mg - Sodium Chloride:6.40mg - Potassium Chloride: 0.75mg - Calcium Chloride 2H2O : 0.48mg - Magnesium Chloride: 6H2O 0.3mg - Sodium acetate 3H2O: 3.9mg - Sodium citrate 2H2O: 1.70mg | Ống | 320000 |  |  | 0 | 0
|  |  |  | 7.4 Tiêu hóa |  |  |  |  | Không dự kiến SL vào ô này
229 | G229 | G229 | N07.05.010 | Băng ghim khâu nối dùng cho dụng cụ mổ nội soi loại cong (gập góc) loại 45mm | Băng ghim khâu nối dùng cho dụng cụ mổ nội soi loại gập góc. Chiều dài băng ghim là 45mm, chiều cao ghim dập lần lượt từ ngoài vào trong là 3mm – 2,5mm – 2mm; Chiều cao ghim dập xuống lần lượt từ ngoài vào trong là. Khoảng đóng ghim là 1,5mm - 0,88mm. Băng ghim có khả năng gập góc 45 độ với 5 điểm gập góc mỗi bên. Băng ghim chất liệu titan. | Chiếc | 5190000 |  |  | 0 | 0
230 | G230 | G230 | N07.05.010 | Băng ghim khâu nối dùng cho dụng cụ mổ nội soi loại cong (gập góc) loại 60mm | Băng ghim khâu nối dùng cho dụng cụ mổ nội soi loại gập góc. Chiều dài băng ghim 45mm và 60mm, chiều cao ghim dập lần lượt từ ngoài vào trong là 4mm – 3,5mm – 3mm; Chiều cao ghim dập xuống lần lượt từ ngoài vào trong là. Khoảng đóng ghim là 2,25mm - 1,5mm. Băng ghim có khả năng gập góc 45 độ với 5 điểm gập góc mỗi bên. Băng ghim chất liệu titan. | Chiếc | 5290000 |  |  | 0 | 0
231 | G231 | G231 | N07.04.010 | Dụng cụ cắt khâu tiêu hóa nội soi | Dụng cụ cắt khâu nối đa năng, dùng trong phẫu thuật nội soi, tích hợp với tất cả các loại băng ghim cắt khâu nối nội soi. Có khả năng gặp góc 45 độ mỗi bên với 10 điểm gập góc. Chục dài 16cm. Dụng cụ được làm bằng chất liệu plastic có phủ cao su chống trơn trượt. | Chiếc | 11500000 |  |  | 0 | 0
232 | G232 | G232 | N07.04.040 | Bộ dụng cụ cắt trĩ chuyên dụng | Dụng cụ cắt trĩ đường kính tròn 33mm. Đe tháo rời, thân đe dài có 3 vị trí buộc chỉ. Kích thước ghim: chiều rộng lưng ghim 4.0mm chiều cao ghim mở 3.5mm, chiều cao ghim dập xuống là 1.5mm. Thân ghim hình hộp chữ nhât kích thước: 0.3mm x 0.2mm. Đường kính lưỡi dao 24.6mm. Dụng cụ chứa 32 ghim titan. | Cái | 9000000 |  |  | 0 | 0
|  |  |  | 7.5 Tiết niệu |  |  |  |  | Không dự kiến SL vào ô này
| GB233 | 2: GB233; 4: Bộ Bột khô đậm đặc chạy thận; 6: Bộ; 9: Không dự kiến SL vào ô này
233 | GB233.1 | GB233.1 | N08.00.410 | Bột khô đậm đặc chạy thận nhân tạo | - Na+ mmol/L: 138.00 - K+ mmol/L: 2.00 - Ca++ mmol/L: 1.75 - Mg++ mmol/L: 0.50 - Cl_ mmol/L: 106.50 - HCO__ mmol/L: 32.00 - Acetate_ mmol/L: 6.00 | Kg | 75500 |  |  | 0 | 0
234 | GB233.2 | GB233.2 | N08.00.410 | Bột khô đậm đặc chạy thận nhân tạo | - Na+ mmol/L: 1000 - HCO- mmol/L: 1000 | Kg | 153500 |  |  | 0 | 0
7.6 Chấn thương, chỉnh hình
| GB234 | 2: GB234; 4: Bộ vá sọ titan 150x150mm; 6: Bộ; 9: Không dự kiến SL vào ô này
235 | GB234.1 | GB234.1 | N06.05.030 | Lưới vá khuyết sọ titannium | Kích thước 150 x150x0,6mm, chất liệu titanium(Độ dày 0,6mm. Kiểu ma trận, dễ uốn tạo hình. Chất liệu Titanium. Dùng với vít 1,6mm, tự khoan,tự taro. | Miếng | 15600000 |  |  | 0 | 0
236 | GB234.2 | GB234.2 | N07.06.040 | Vít sọ não titanium | Chất liệu titanium * Đường kính 1.6mm * Dài từ 5mm; 6mm- Tự Taro | Cái | 250000 |  | Không dự kiến SL vào ô này | 0 | 0
| GB234.2 | 2: GB234.2.1; 4: Vít sọ não titanium dài 5 mm; 5: Chất liệu titanium * Đường kính 1.6mm * Dài từ 5mm; 6mm- Tự Taro; 6: Cái; 7: 250000
| GB234.2 | 2: GB234.2.2; 4: Vít sọ não titanium dài 6 mm; 5: Chất liệu titanium * Đường kính 1.6mm * Dài từ 5mm; 6mm- Tự Taro; 6: Cái; 7: 250000
| GB235 | 2: GB235; 4: Bộ nội soi tái tạo dây chằng bằng kỹ thuật All InSide; 6: Bộ; 9: Không dự kiến SL vào ô này
237 | GB235.1 | GB235.1 | N05.03.060 | Lưỡi bào khớp bằng sóng Radio | Cắt đốt bằng sóng Radio, Có đầu dây hút nước ra. Đường kính lưỡi 3,75mm, góc cong 90 độ | Cái | 9000000 |  |  | 0 | 0
238 | GB235.2 | GB235.2 | N05.03.060 | Lưỡi bào khớp, các cỡ | Lưỡi bào khớp, các cỡ đường kính 4.2mm, 4.8mm chiều dài làm việc: 13 cm | Cái | 5500000 |  | Không dự kiến SL vào ô này | 0 | 0
| GB235.2 | 2: GB235.2.1; 4: Lưỡi bào khớp cỡ 4.2mm; 5: Lưỡi bào khớp, các cỡ đường kính 4.2mm, 4.8mm chiều dài làm việc: 13 cm; 6: Cái; 7: 5500000
| GB235.2 | 2: GB235.2.2; 4: Lưỡi bào khớp cỡ 4.8mm; 5: Lưỡi bào khớp, các cỡ đường kính 4.2mm, 4.8mm chiều dài làm việc: 13 cm; 6: Cái; 7: 5500000
239 | GB235.3 | GB235.3 | N05.03.060 | Dây dẫn nước trong nội soi chạy bằng máy | Có 2 đầu nước vào ra riêng biệt. | Cái | 2500000 |  |  | 0 | 0
240 | GB235.4 | GB235.4 | N05.02.020 | Chỉ siêu bền ( tép 2 sợi) | Chỉ siêu bền liền kim số 2, Có 02 sợi với 2 màu khác nhau Kích thước kim: C-2.5" Độ dài chỉ: 40" | Cái | 2200000 |  |  | 0 | 0
241 | GB235.5 | GB235.5 | N07.06.040 | Vít treo xương đùi | Vít treo điều chỉnh được kích thước của vòng treo mảnh ghép. Thiết kế tính năng vòng treo đảo ngược. Khóa ma sát cố định khi mảnh ghép căng. Vị trí của khóa ma sát trên đỉnh thanh treo. - Thanh treo: Vật liệu bằng Titanium. Kích thước: Chiều rộng 3mm, chiều cao 1.5mm, chiều dài 11mm. - Vòng treo mảnh ghép: Vật liệu bằng chỉ siêu bền số 5 , chịu được lực căng 1021N, độ dãn 1.02mm. - Chỉ kéo thanh treo: Vật liệu bằng chỉ siêu bền số 2. - Chỉ của dụng cụ mở đảo ngược: Vật liệu chỉ siêu bền số 2 | Cái | 13000000 |  |  | 0 | 0
242 | GB235.6 | GB235.6 | N08.00.330 | Mũi khoan ngược sử dụng cho kỹ thuật All inside | Mũi khoan đường hầm có mấu lật ở đầu. Đầu mũi khoan có đường khắc laser xung quanh - Có 2 chức năng: + Chức năng khoan dẫn đường với chế độ khoan nội tuyến. + Chức năng khoan đường hầm với chế độ khoan ngược. - Kích thước: + Chiều dài trục: 23.5cm + Đường kính đầu mũi khoan: 3.5mm + Đường kính khoan đường hầm: 6/6.5/7/7.5/8/8.5/9/9.5/10/11/12/13mm | Cái | 3000000 |  |  | 0 | 0
| GB236 | 2: GB236; 4: Bộ vật tư phẫu thuật nội soi khớp gối cắt lọc,dọn dẹp khớp; 6: Bộ; 9: Không dự kiến SL vào ô này
243 | GB236.1 | GB236.1 | N05.03.060 | Lưỡi bào khớp bằng sóng Radio | Cắt đốt bằng sóng Radio, Có đầu dây hút nước ra. Đường kính lưỡi 3,75mm, góc cong 90 độ | Cái | 9000000 |  |  | 0 | 0
244 | GB236.2 | GB236.2 | N05.03.060 | Lưỡi bào khớp, các cỡ | Đường kính 4.2mm chiều dài làm việc: 13 cm. Tốc độ vòng quay của lưỡi bào tối da là 6000 vòng/ phút. | Cái | 5500000 |  |  | 0 | 0
245 | GB236.3 | GB236.3 | N04.03.010 | Dây dẫn nước cho nội soi chạy bằng máy | Có 2 đầu nước vào ra riêng biệt. Sử dụng với máy bơm 10K | Cái | 2500000 |  |  | 0 | 0
| GB237 | 2: GB237; 4: Bộ nội soi tái tạo dây chằng chéo; 6: Bộ; 9: Không dự kiến SL vào ô này
246 | GB237.1 | GB237.1 | N05.03.060 | Lưỡi bào khớp bằng sóng Radio | Cắt đốt bằng sóng Radio, Có đầu dây hút nước ra. Đường kính lưỡi 3,75mm, góc cong 90 độ | Cái | 9000000 |  |  | 0 | 0
247 | GB237.2 | GB237.2 | N05.03.060 | Lưỡi bào khớp, các cỡ | Đường kính 4.2mm chiều dài làm việc: 13 cm. Tốc độ vòng quay của lưỡi bào tối da là 6000 vòng/ phút. | Cái | 5500000 |  |  | 0 | 0
248 | GB237.3 | GB237.3 | N05.03.060 | Dây dẫn nước trong nội soi chạy bằng máy | Có 2 đầu nước vào ra riêng biệt. Sử dụng với máy bơm 10K | Cái | 2500000 |  |  | 0 | 0
249 | GB237.4 | GB237.4 | N05.03.060 | Chỉ siêu bền (tép 2 sợi) | Chỉ siêu bền liền kim số 2 Kích thước kim: C-2.5", đầu kim dạng Tapered Độ dài chỉ: 40" | Cái | 2200000 |  |  | 0 | 0
250 | GB237.5 | GB237.5 | N05.03.060 | Vít treo chốt giữ mảnh ghép gân dùng cho nội soi khớp gối các cỡ | Vật liệu: Vít neo bằng vật liệu Titan. Vòng lặp thiết kế khép kín, Có 2 chỉ kéo được gắn sẵn Kích thước neo: đường kính 4,5mm, dài 13.5mm, Kích thước vòng lặp dài: 15, 20, 30 mm. | Cái | 10000000 |  |  | 0 | 0
251 | GB237.6 | GB237.6 | N05.03.060 | Vít treo có thể điều chỉnh độ ngắn dài cố định treo bên ngoài xương cứng, dùng cho nội soi khớp gối | Thân vít neo: bằng vật liệu Titan, cỡ: 4.5mm, dài 14mm dài. Treo gân bằng chỉ siêu bền số 5. Chỉ kéo bằng chỉ siêu bên số 5. | Cái | 12000000 |  |  | 0 | 0
| GB238 | 2: GB238; 4: Bộ vật tư phẫu thuật nội soi khớp gối tái tạo dây chằng chéo dùng vít tự tiêu loại thường; 6: Bộ; 9: Không dự kiến SL vào ô này
252 | GB238.1 | GB238.1 | N05.03.060 | Lưỡi bào khớp bằng sóng Radio | Cắt đốt bằng sóng Radio, Có đầu dây hút nước ra. Đường kính lưỡi 3,75mm, góc cong 90 độ | Cái | 9000000 |  |  | 0 | 0
253 | GB238.2 | GB238.2 | N05.03.060 | Lưỡi bào khớp, các cỡ | Đường kính 4.2mm chiều dài làm việc: 13 cm. Tốc độ vòng quay của lưỡi bào tối da là 6000 vòng/ phút. | Cái | 5500000 |  |  | 0 | 0
254 | GB238.3 | GB238.3 | N04.03.010 | Dây dẫn nước cho nội soi chạy bằng máy. | Có 2 đầu nước vào ra riêng biệt. Sử dụng với máy bơm 10K | Cái | 2500000 |  |  | 0 | 0
255 | GB238.4 | GB238.4 | N07.06.040 | Vít cố định dây chằng chéo tự tiêu kích thích mọc xương dùng cho nội soi khớp gối | Vít cố định dây chằng chéo tự tiêu kích thích mọc xương, Đặc tính: giúp xương phát triển vào trong vít. | Cái | 8000000 |  |  | 0 | 0
256 | GB238.5 | GB238.5 | N07.06.040 | Vít treo gân | Vật liệu: Vít neo bằng vật liệu Titan. Vòng lặp thiết kế khép kín, Có 2 chỉ kéo được gắn sẵn Kích thước neo: đường kính 4,5mm, dài 13.5mm, Kích thước vòng lặp dài: 15, 20 mm, | Cái | 10000000 |  |  | 0 | 0
| GB239 | 2: GB239; 4: Bộ nẹp khóa chữ T các loại các cỡ đồng bộ với vít khóa 4.5 hoặc 5.0 các cỡ; 6: Bộ; 9: Không dự kiến SL vào ô này
257 | GB239.1 | GB239.1 | N07.06.040 | Nẹp khóa chữ T các cỡ | Nẹp chữ T lớn dùng vít khóa đường kính 4.5mm hoặc 5.0mm, dày 2,5mm và rộng 16mm. Thân nẹp có từ 5;6;7; 8;10 lỗ, dài từ 76 đến 220mm, đầu chữ T có 2 lỗ bắt vít. Cổ nẹp chữ T có một lỗ bắt vít, sau lỗ bắt vít cổ nẹp là 01 lỗ bắt vít động. Và nẹp chữ T nhỏ dùng vít khóa đường kính 3.5mm, nẹp dày 1,5mm, rộng 11mm, có từ 5;6;7; 8 lỗ, dài từ 46 đến 106 mm, đầu chữ T có 3 lỗ bắt vít, ổ nẹp chữ T có một lỗ bắt vít, sau lỗ bắt vít cổ nẹp là 01 lỗ bắt vít động. chất liệu thép không gỉ. | Cái | 5600000 |  |  | 0 | 0
| GB239.1 | 2: GB239.1.1; 4: Nẹp khóa chữ T đầu trên xương cánh tay phải, 10 lỗ; 5: Nẹp chữ T lớn dùng vít khóa đường kính 4.5mm hoặc 5.0mm, dày 2,5mm và rộng 16mm. Thân nẹp có từ 5;6;7; 8;10 lỗ, dài từ 76 đến 220mm, đầu chữ T có 2 lỗ bắt vít. Cổ nẹp chữ T có một lỗ bắt vít, sau lỗ bắt vít cổ nẹp là 01 lỗ bắt vít động. Và nẹp chữ T nhỏ dùng vít khóa đường kính 3.5mm, nẹp dày 1,5mm, rộng 11mm, có từ 5;6;7; 8 lỗ, dài từ 46 đến 106 mm, đầu chữ T có 3 lỗ bắt vít, ổ nẹp chữ T có một lỗ bắt vít, sau lỗ bắt vít cổ nẹp là 01 lỗ bắt vít động. chất liệu thép không gỉ.; 6: Cái; 7: 5600000
| GB239.1 | 2: GB239.1.2; 4: Nẹp khóa chữ T đầu trên xương cánh tay phải, 5 lỗ; 5: Nẹp chữ T lớn dùng vít khóa đường kính 4.5mm hoặc 5.0mm, dày 2,5mm và rộng 16mm. Thân nẹp có từ 5;6;7; 8;10 lỗ, dài từ 76 đến 220mm, đầu chữ T có 2 lỗ bắt vít. Cổ nẹp chữ T có một lỗ bắt vít, sau lỗ bắt vít cổ nẹp là 01 lỗ bắt vít động. Và nẹp chữ T nhỏ dùng vít khóa đường kính 3.5mm, nẹp dày 1,5mm, rộng 11mm, có từ 5;6;7; 8 lỗ, dài từ 46 đến 106 mm, đầu chữ T có 3 lỗ bắt vít, ổ nẹp chữ T có một lỗ bắt vít, sau lỗ bắt vít cổ nẹp là 01 lỗ bắt vít động. chất liệu thép không gỉ.; 6: Cái; 7: 5600000
| GB239.1 | 2: GB239.1.3; 4: Nẹp khóa chữ T đầu trên xương cánh tay phải, 6 lỗ; 5: Nẹp chữ T lớn dùng vít khóa đường kính 4.5mm hoặc 5.0mm, dày 2,5mm và rộng 16mm. Thân nẹp có từ 5;6;7; 8;10 lỗ, dài từ 76 đến 220mm, đầu chữ T có 2 lỗ bắt vít. Cổ nẹp chữ T có một lỗ bắt vít, sau lỗ bắt vít cổ nẹp là 01 lỗ bắt vít động. Và nẹp chữ T nhỏ dùng vít khóa đường kính 3.5mm, nẹp dày 1,5mm, rộng 11mm, có từ 5;6;7; 8 lỗ, dài từ 46 đến 106 mm, đầu chữ T có 3 lỗ bắt vít, ổ nẹp chữ T có một lỗ bắt vít, sau lỗ bắt vít cổ nẹp là 01 lỗ bắt vít động. chất liệu thép không gỉ.; 6: Cái; 7: 5600000
| GB239.1 | 2: GB239.1.4; 4: Nẹp khóa chữ T đầu trên xương cánh tay phải, 7 lỗ; 5: Nẹp chữ T lớn dùng vít khóa đường kính 4.5mm hoặc 5.0mm, dày 2,5mm và rộng 16mm. Thân nẹp có từ 5;6;7; 8;10 lỗ, dài từ 76 đến 220mm, đầu chữ T có 2 lỗ bắt vít. Cổ nẹp chữ T có một lỗ bắt vít, sau lỗ bắt vít cổ nẹp là 01 lỗ bắt vít động. Và nẹp chữ T nhỏ dùng vít khóa đường kính 3.5mm, nẹp dày 1,5mm, rộng 11mm, có từ 5;6;7; 8 lỗ, dài từ 46 đến 106 mm, đầu chữ T có 3 lỗ bắt vít, ổ nẹp chữ T có một lỗ bắt vít, sau lỗ bắt vít cổ nẹp là 01 lỗ bắt vít động. chất liệu thép không gỉ.; 6: Cái; 7: 5600000
| GB239.1 | 2: GB239.1.5; 4: Nẹp khóa chữ T đầu trên xương cánh tay trái, 10 lỗ; 5: Nẹp chữ T lớn dùng vít khóa đường kính 4.5mm hoặc 5.0mm, dày 2,5mm và rộng 16mm. Thân nẹp có từ 5;6;7; 8;10 lỗ, dài từ 76 đến 220mm, đầu chữ T có 2 lỗ bắt vít. Cổ nẹp chữ T có một lỗ bắt vít, sau lỗ bắt vít cổ nẹp là 01 lỗ bắt vít động. Và nẹp chữ T nhỏ dùng vít khóa đường kính 3.5mm, nẹp dày 1,5mm, rộng 11mm, có từ 5;6;7; 8 lỗ, dài từ 46 đến 106 mm, đầu chữ T có 3 lỗ bắt vít, ổ nẹp chữ T có một lỗ bắt vít, sau lỗ bắt vít cổ nẹp là 01 lỗ bắt vít động. chất liệu thép không gỉ.; 6: Cái; 7: 5600000
| GB239.1 | 2: GB239.1.6; 4: Nẹp khóa chữ T đầu trên xương cánh tay trái, 5 lỗ; 5: Nẹp chữ T lớn dùng vít khóa đường kính 4.5mm hoặc 5.0mm, dày 2,5mm và rộng 16mm. Thân nẹp có từ 5;6;7; 8;10 lỗ, dài từ 76 đến 220mm, đầu chữ T có 2 lỗ bắt vít. Cổ nẹp chữ T có một lỗ bắt vít, sau lỗ bắt vít cổ nẹp là 01 lỗ bắt vít động. Và nẹp chữ T nhỏ dùng vít khóa đường kính 3.5mm, nẹp dày 1,5mm, rộng 11mm, có từ 5;6;7; 8 lỗ, dài từ 46 đến 106 mm, đầu chữ T có 3 lỗ bắt vít, ổ nẹp chữ T có một lỗ bắt vít, sau lỗ bắt vít cổ nẹp là 01 lỗ bắt vít động. chất liệu thép không gỉ.; 6: Cái; 7: 5600000
| GB239.1 | 2: GB239.1.7; 4: Nẹp khóa chữ T đầu trên xương cánh tay trái, 6 lỗ; 5: Nẹp chữ T lớn dùng vít khóa đường kính 4.5mm hoặc 5.0mm, dày 2,5mm và rộng 16mm. Thân nẹp có từ 5;6;7; 8;10 lỗ, dài từ 76 đến 220mm, đầu chữ T có 2 lỗ bắt vít. Cổ nẹp chữ T có một lỗ bắt vít, sau lỗ bắt vít cổ nẹp là 01 lỗ bắt vít động. Và nẹp chữ T nhỏ dùng vít khóa đường kính 3.5mm, nẹp dày 1,5mm, rộng 11mm, có từ 5;6;7; 8 lỗ, dài từ 46 đến 106 mm, đầu chữ T có 3 lỗ bắt vít, ổ nẹp chữ T có một lỗ bắt vít, sau lỗ bắt vít cổ nẹp là 01 lỗ bắt vít động. chất liệu thép không gỉ.; 6: Cái; 7: 5600000
| GB239.1 | 2: GB239.1.8; 4: Nẹp khóa chữ T đầu trên xương cánh tay trái, 7 lỗ; 5: Nẹp chữ T lớn dùng vít khóa đường kính 4.5mm hoặc 5.0mm, dày 2,5mm và rộng 16mm. Thân nẹp có từ 5;6;7; 8;10 lỗ, dài từ 76 đến 220mm, đầu chữ T có 2 lỗ bắt vít. Cổ nẹp chữ T có một lỗ bắt vít, sau lỗ bắt vít cổ nẹp là 01 lỗ bắt vít động. Và nẹp chữ T nhỏ dùng vít khóa đường kính 3.5mm, nẹp dày 1,5mm, rộng 11mm, có từ 5;6;7; 8 lỗ, dài từ 46 đến 106 mm, đầu chữ T có 3 lỗ bắt vít, ổ nẹp chữ T có một lỗ bắt vít, sau lỗ bắt vít cổ nẹp là 01 lỗ bắt vít động. chất liệu thép không gỉ.; 6: Cái; 7: 5600000
| GB239.1 | 2: GB239.1.9; 4: Nẹp khóa chữ T đầu trên xương chày, 5 lỗ; 5: Nẹp chữ T lớn dùng vít khóa đường kính 4.5mm hoặc 5.0mm, dày 2,5mm và rộng 16mm. Thân nẹp có từ 5;6;7; 8;10 lỗ, dài từ 76 đến 220mm, đầu chữ T có 2 lỗ bắt vít. Cổ nẹp chữ T có một lỗ bắt vít, sau lỗ bắt vít cổ nẹp là 01 lỗ bắt vít động. Và nẹp chữ T nhỏ dùng vít khóa đường kính 3.5mm, nẹp dày 1,5mm, rộng 11mm, có từ 5;6;7; 8 lỗ, dài từ 46 đến 106 mm, đầu chữ T có 3 lỗ bắt vít, ổ nẹp chữ T có một lỗ bắt vít, sau lỗ bắt vít cổ nẹp là 01 lỗ bắt vít động. chất liệu thép không gỉ.; 6: Cái; 7: 5600000
| GB239.1 | 2: GB239.1.10; 4: Nẹp khóa chữ T đầu trên xương chày, 6 lỗ; 5: Nẹp chữ T lớn dùng vít khóa đường kính 4.5mm hoặc 5.0mm, dày 2,5mm và rộng 16mm. Thân nẹp có từ 5;6;7; 8;10 lỗ, dài từ 76 đến 220mm, đầu chữ T có 2 lỗ bắt vít. Cổ nẹp chữ T có một lỗ bắt vít, sau lỗ bắt vít cổ nẹp là 01 lỗ bắt vít động. Và nẹp chữ T nhỏ dùng vít khóa đường kính 3.5mm, nẹp dày 1,5mm, rộng 11mm, có từ 5;6;7; 8 lỗ, dài từ 46 đến 106 mm, đầu chữ T có 3 lỗ bắt vít, ổ nẹp chữ T có một lỗ bắt vít, sau lỗ bắt vít cổ nẹp là 01 lỗ bắt vít động. chất liệu thép không gỉ.; 6: Cái; 7: 5600000
| GB239.1 | 2: GB239.1.11; 4: Nẹp khóa chữ T đầu trên xương chày, 8 lỗ; 5: Nẹp chữ T lớn dùng vít khóa đường kính 4.5mm hoặc 5.0mm, dày 2,5mm và rộng 16mm. Thân nẹp có từ 5;6;7; 8;10 lỗ, dài từ 76 đến 220mm, đầu chữ T có 2 lỗ bắt vít. Cổ nẹp chữ T có một lỗ bắt vít, sau lỗ bắt vít cổ nẹp là 01 lỗ bắt vít động. Và nẹp chữ T nhỏ dùng vít khóa đường kính 3.5mm, nẹp dày 1,5mm, rộng 11mm, có từ 5;6;7; 8 lỗ, dài từ 46 đến 106 mm, đầu chữ T có 3 lỗ bắt vít, ổ nẹp chữ T có một lỗ bắt vít, sau lỗ bắt vít cổ nẹp là 01 lỗ bắt vít động. chất liệu thép không gỉ.; 6: Cái; 7: 5600000
258 | GB239.2 | GB239.2 | N07.06.040 | vít khóa 4,5; 5.0 các cỡ | Đường kính mũ vít đều là 8mm, đường kính thân vít lần lượt 4.5mm và 5.0mm. Chiều dài 26mm;30mm;36mm;40mm đối với vít 4.5mm và dài 26mm; 30mm; 32mm; 34mm; 38mm; 40mm; 42mm; 46mm đối với vít 5.0mm. Cổ mũ vít có ren chất liệu thép không gỉ. Tương thích đồng bộ với nẹp khóa. | Cái | 450000 |  | Không dự kiến SL vào ô này | 0 | 0
| GB239.2 | 2: GB239.2.1; 4: Vít khóa đường kính 4.5mm dài 26mm; 5: Đường kính mũ vít đều là 8mm, đường kính thân vít lần lượt 4.5mm và 5.0mm. Chiều dài 26mm;30mm;36mm;40mm đối với vít 4.5mm và dài 26mm; 30mm; 32mm; 34mm; 38mm; 40mm; 42mm; 46mm đối với vít 5.0mm. Cổ mũ vít có ren chất liệu thép không gỉ. Tương thích đồng bộ với nẹp khóa.; 6: Cái; 7: 450000
| GB239.2 | 2: GB239.2.2; 4: Vít khóa đường kính 4.5mm dài 30mm; 5: Đường kính mũ vít đều là 8mm, đường kính thân vít lần lượt 4.5mm và 5.0mm. Chiều dài 26mm;30mm;36mm;40mm đối với vít 4.5mm và dài 26mm; 30mm; 32mm; 34mm; 38mm; 40mm; 42mm; 46mm đối với vít 5.0mm. Cổ mũ vít có ren chất liệu thép không gỉ. Tương thích đồng bộ với nẹp khóa.; 6: Cái; 7: 450000
| GB239.2 | 2: GB239.2.3; 4: Vít khóa đường kính 4.5mm dài 36mm; 5: Đường kính mũ vít đều là 8mm, đường kính thân vít lần lượt 4.5mm và 5.0mm. Chiều dài 26mm;30mm;36mm;40mm đối với vít 4.5mm và dài 26mm; 30mm; 32mm; 34mm; 38mm; 40mm; 42mm; 46mm đối với vít 5.0mm. Cổ mũ vít có ren chất liệu thép không gỉ. Tương thích đồng bộ với nẹp khóa.; 6: Cái; 7: 450000
| GB239.2 | 2: GB239.2.4; 4: Vít khóa đường kính 4.5mm dài 40mm; 5: Đường kính mũ vít đều là 8mm, đường kính thân vít lần lượt 4.5mm và 5.0mm. Chiều dài 26mm;30mm;36mm;40mm đối với vít 4.5mm và dài 26mm; 30mm; 32mm; 34mm; 38mm; 40mm; 42mm; 46mm đối với vít 5.0mm. Cổ mũ vít có ren chất liệu thép không gỉ. Tương thích đồng bộ với nẹp khóa.; 6: Cái; 7: 450000
| GB239.2 | 2: GB239.2.5; 4: Vít khóa đường kính 5.0mm dài 26mm; 5: Đường kính mũ vít đều là 8mm, đường kính thân vít lần lượt 4.5mm và 5.0mm. Chiều dài 26mm;30mm;36mm;40mm đối với vít 4.5mm và dài 26mm; 30mm; 32mm; 34mm; 38mm; 40mm; 42mm; 46mm đối với vít 5.0mm. Cổ mũ vít có ren chất liệu thép không gỉ. Tương thích đồng bộ với nẹp khóa.; 6: Cái; 7: 450000
| GB239.2 | 2: GB239.2.6; 4: Vít khóa đường kính 5.0mm dài 30mm; 5: Đường kính mũ vít đều là 8mm, đường kính thân vít lần lượt 4.5mm và 5.0mm. Chiều dài 26mm;30mm;36mm;40mm đối với vít 4.5mm và dài 26mm; 30mm; 32mm; 34mm; 38mm; 40mm; 42mm; 46mm đối với vít 5.0mm. Cổ mũ vít có ren chất liệu thép không gỉ. Tương thích đồng bộ với nẹp khóa.; 6: Cái; 7: 450000
| GB239.2 | 2: GB239.2.7; 4: Vít khóa đường kính 5.0mm dài 32mm; 5: Đường kính mũ vít đều là 8mm, đường kính thân vít lần lượt 4.5mm và 5.0mm. Chiều dài 26mm;30mm;36mm;40mm đối với vít 4.5mm và dài 26mm; 30mm; 32mm; 34mm; 38mm; 40mm; 42mm; 46mm đối với vít 5.0mm. Cổ mũ vít có ren chất liệu thép không gỉ. Tương thích đồng bộ với nẹp khóa.; 6: Cái; 7: 450000
| GB239.2 | 2: GB239.2.8; 4: Vít khóa đường kính 5.0mm dài 34mm; 5: Đường kính mũ vít đều là 8mm, đường kính thân vít lần lượt 4.5mm và 5.0mm. Chiều dài 26mm;30mm;36mm;40mm đối với vít 4.5mm và dài 26mm; 30mm; 32mm; 34mm; 38mm; 40mm; 42mm; 46mm đối với vít 5.0mm. Cổ mũ vít có ren chất liệu thép không gỉ. Tương thích đồng bộ với nẹp khóa.; 6: Cái; 7: 450000
| GB239.2 | 2: GB239.2.9; 4: Vít khóa đường kính 5.0mm dài 38mm; 5: Đường kính mũ vít đều là 8mm, đường kính thân vít lần lượt 4.5mm và 5.0mm. Chiều dài 26mm;30mm;36mm;40mm đối với vít 4.5mm và dài 26mm; 30mm; 32mm; 34mm; 38mm; 40mm; 42mm; 46mm đối với vít 5.0mm. Cổ mũ vít có ren chất liệu thép không gỉ. Tương thích đồng bộ với nẹp khóa.; 6: Cái; 7: 450000
| GB239.2 | 2: GB239.2.10; 4: Vít khóa đường kính 5.0mm dài 40mm; 5: Đường kính mũ vít đều là 8mm, đường kính thân vít lần lượt 4.5mm và 5.0mm. Chiều dài 26mm;30mm;36mm;40mm đối với vít 4.5mm và dài 26mm; 30mm; 32mm; 34mm; 38mm; 40mm; 42mm; 46mm đối với vít 5.0mm. Cổ mũ vít có ren chất liệu thép không gỉ. Tương thích đồng bộ với nẹp khóa.; 6: Cái; 7: 450000
| GB239.2 | 2: GB239.2.11; 4: Vít khóa đường kính 5.0mm dài 42mm; 5: Đường kính mũ vít đều là 8mm, đường kính thân vít lần lượt 4.5mm và 5.0mm. Chiều dài 26mm;30mm;36mm;40mm đối với vít 4.5mm và dài 26mm; 30mm; 32mm; 34mm; 38mm; 40mm; 42mm; 46mm đối với vít 5.0mm. Cổ mũ vít có ren chất liệu thép không gỉ. Tương thích đồng bộ với nẹp khóa.; 6: Cái; 7: 450000
| GB239.2 | 2: GB239.2.12; 4: Vít khóa đường kính 5.0mm dài 46mm; 5: Đường kính mũ vít đều là 8mm, đường kính thân vít lần lượt 4.5mm và 5.0mm. Chiều dài 26mm;30mm;36mm;40mm đối với vít 4.5mm và dài 26mm; 30mm; 32mm; 34mm; 38mm; 40mm; 42mm; 46mm đối với vít 5.0mm. Cổ mũ vít có ren chất liệu thép không gỉ. Tương thích đồng bộ với nẹp khóa.; 6: Cái; 7: 450000
| GB240 | 2: GB240; 4: Bộ Nẹp khóa mắt xích các cỡ đồng bộ với vít khóa 3.5 các cỡ; 6: Bộ; 9: Không dự kiến SL vào ô này
259 | GB240.1 | GB240.1 | N07.06.040 | Nẹp khóa mắt xích các cỡ | Nẹp sử dụng vít khóa đường kính 3.5mm. Nẹp dày 3mm, rộng 10mm, có 6,7,8,10,12,14 lỗ, dài từ 60 đến 312mm. Lỗ bắt vít hình oval đối xứng nhau qua điểm giữa thân nẹp. , chất liệu thép không gỉ | Cái | 6000000 |  |  | 0 | 0
| GB240.1 | 2: GB240.1.1; 4: Nẹp khóa mắt xích các cỡ, 6 lỗ; 5: Nẹp sử dụng vít khóa đường kính 3.5mm. Nẹp dày 3mm, rộng 10mm, có 6,7,8,10,12,14 lỗ, dài từ 60 đến 312mm. Lỗ bắt vít hình oval đối xứng nhau qua điểm giữa thân nẹp. , chất liệu thép không gỉ; 6: Cái; 7: 6000000
| GB240.1 | 2: GB240.1.2; 4: Nẹp khóa mắt xích các cỡ, 7 lỗ; 5: Nẹp sử dụng vít khóa đường kính 3.5mm. Nẹp dày 3mm, rộng 10mm, có 6,7,8,10,12,14 lỗ, dài từ 60 đến 312mm. Lỗ bắt vít hình oval đối xứng nhau qua điểm giữa thân nẹp. , chất liệu thép không gỉ; 6: Cái; 7: 6000000
| GB240.1 | 2: GB240.1.3; 4: Nẹp khóa mắt xích các cỡ, 8 lỗ; 5: Nẹp sử dụng vít khóa đường kính 3.5mm. Nẹp dày 3mm, rộng 10mm, có 6,7,8,10,12,14 lỗ, dài từ 60 đến 312mm. Lỗ bắt vít hình oval đối xứng nhau qua điểm giữa thân nẹp. , chất liệu thép không gỉ; 6: Cái; 7: 6000000
| GB240.1 | 2: GB240.1.4; 4: Nẹp khóa mắt xích các cỡ, 10 lỗ; 5: Nẹp sử dụng vít khóa đường kính 3.5mm. Nẹp dày 3mm, rộng 10mm, có 6,7,8,10,12,14 lỗ, dài từ 60 đến 312mm. Lỗ bắt vít hình oval đối xứng nhau qua điểm giữa thân nẹp. , chất liệu thép không gỉ; 6: Cái; 7: 6000000
| GB240.1 | 2: GB240.1.5; 4: Nẹp khóa mắt xích các cỡ, 12 lỗ; 5: Nẹp sử dụng vít khóa đường kính 3.5mm. Nẹp dày 3mm, rộng 10mm, có 6,7,8,10,12,14 lỗ, dài từ 60 đến 312mm. Lỗ bắt vít hình oval đối xứng nhau qua điểm giữa thân nẹp. , chất liệu thép không gỉ; 6: Cái; 7: 6000000
| GB240.1 | 2: GB240.1.6; 4: Nẹp khóa mắt xích các cỡ, 14 lỗ; 5: Nẹp sử dụng vít khóa đường kính 3.5mm. Nẹp dày 3mm, rộng 10mm, có 6,7,8,10,12,14 lỗ, dài từ 60 đến 312mm. Lỗ bắt vít hình oval đối xứng nhau qua điểm giữa thân nẹp. , chất liệu thép không gỉ; 6: Cái; 7: 6000000
260 | GB240.2 | GB240.2 | N07.06.040 | Vít khóa 3.5 các cỡ | Đối với vít khóa đường kính 3.5mm: Đường kính mũ vít là 6mm, đường kính thân vít 3.5mm. Cổ mũ vít có ren, chất liệu thép không gỉ. Tương thích đồng bộ với nẹp khóa.Chiều dài: 10,14,16,18,20,22,24,26,30,32,34,35,38mm | Cái | 400000 |  | Không dự kiến SL vào ô này | 0 | 0
| GB240.2 | 2: GB240.2.1; 4: Vít khóa đường kính 3.5mm dài 10mm; 5: Đối với vít khóa đường kính 3.5mm: Đường kính mũ vít là 6mm, đường kính thân vít 3.5mm. Cổ mũ vít có ren, chất liệu thép không gỉ. Tương thích đồng bộ với nẹp khóa.Chiều dài: 10,14,16,18,20,22,24,26,30,32,34,35,38mm; 6: Cái; 7: 400000
| GB240.2 | 2: GB240.2.2; 4: Vít khóa đường kính 3.5mm dài 14mm; 5: Đối với vít khóa đường kính 3.5mm: Đường kính mũ vít là 6mm, đường kính thân vít 3.5mm. Cổ mũ vít có ren, chất liệu thép không gỉ. Tương thích đồng bộ với nẹp khóa.Chiều dài: 10,14,16,18,20,22,24,26,30,32,34,35,38mm; 6: Cái; 7: 400000
| GB240.2 | 2: GB240.2.3; 4: Vít khóa đường kính 3.5mm dài 16mm; 5: Đối với vít khóa đường kính 3.5mm: Đường kính mũ vít là 6mm, đường kính thân vít 3.5mm. Cổ mũ vít có ren, chất liệu thép không gỉ. Tương thích đồng bộ với nẹp khóa.Chiều dài: 10,14,16,18,20,22,24,26,30,32,34,35,38mm; 6: Cái; 7: 400000
| GB240.2 | 2: GB240.2.4; 4: Vít khóa đường kính 3.5mm dài 20mm; 5: Đối với vít khóa đường kính 3.5mm: Đường kính mũ vít là 6mm, đường kính thân vít 3.5mm. Cổ mũ vít có ren, chất liệu thép không gỉ. Tương thích đồng bộ với nẹp khóa.Chiều dài: 10,14,16,18,20,22,24,26,30,32,34,35,38mm; 6: Cái; 7: 400000
| GB240.2 | 2: GB240.2.5; 4: Vít khóa đường kính 3.5mm dài 22mm; 5: Đối với vít khóa đường kính 3.5mm: Đường kính mũ vít là 6mm, đường kính thân vít 3.5mm. Cổ mũ vít có ren, chất liệu thép không gỉ. Tương thích đồng bộ với nẹp khóa.Chiều dài: 10,14,16,18,20,22,24,26,30,32,34,35,38mm; 6: Cái; 7: 400000
| GB240.2 | 2: GB240.2.6; 4: Vít khóa đường kính 3.5mm dài 24mm; 5: Đối với vít khóa đường kính 3.5mm: Đường kính mũ vít là 6mm, đường kính thân vít 3.5mm. Cổ mũ vít có ren, chất liệu thép không gỉ. Tương thích đồng bộ với nẹp khóa.Chiều dài: 10,14,16,18,20,22,24,26,30,32,34,35,38mm; 6: Cái; 7: 400000
| GB240.2 | 2: GB240.2.7; 4: Vít khóa đường kính 3.5mm dài 26mm; 5: Đối với vít khóa đường kính 3.5mm: Đường kính mũ vít là 6mm, đường kính thân vít 3.5mm. Cổ mũ vít có ren, chất liệu thép không gỉ. Tương thích đồng bộ với nẹp khóa.Chiều dài: 10,14,16,18,20,22,24,26,30,32,34,35,38mm; 6: Cái; 7: 400000
| GB240.2 | 2: GB240.2.8; 4: Vít khóa đường kính 3.5mm dài 30mm; 5: Đối với vít khóa đường kính 3.5mm: Đường kính mũ vít là 6mm, đường kính thân vít 3.5mm. Cổ mũ vít có ren, chất liệu thép không gỉ. Tương thích đồng bộ với nẹp khóa.Chiều dài: 10,14,16,18,20,22,24,26,30,32,34,35,38mm; 6: Cái; 7: 400000
| GB240.2 | 2: GB240.2.9; 4: Vít khóa đường kính 3.5mm dài 32mm; 5: Đối với vít khóa đường kính 3.5mm: Đường kính mũ vít là 6mm, đường kính thân vít 3.5mm. Cổ mũ vít có ren, chất liệu thép không gỉ. Tương thích đồng bộ với nẹp khóa.Chiều dài: 10,14,16,18,20,22,24,26,30,32,34,35,38mm; 6: Cái; 7: 400000
| GB240.2 | 2: GB240.2.10; 4: Vít khóa đường kính 3.5mm dài 34mm; 5: Đối với vít khóa đường kính 3.5mm: Đường kính mũ vít là 6mm, đường kính thân vít 3.5mm. Cổ mũ vít có ren, chất liệu thép không gỉ. Tương thích đồng bộ với nẹp khóa.Chiều dài: 10,14,16,18,20,22,24,26,30,32,34,35,38mm; 6: Cái; 7: 400000
| GB240.2 | 2: GB240.2.11; 4: Vít khóa đường kính 3.5mm dài 35mm; 5: Đối với vít khóa đường kính 3.5mm: Đường kính mũ vít là 6mm, đường kính thân vít 3.5mm. Cổ mũ vít có ren, chất liệu thép không gỉ. Tương thích đồng bộ với nẹp khóa.Chiều dài: 10,14,16,18,20,22,24,26,30,32,34,35,38mm; 6: Cái; 7: 400000
| GB240.2 | 2: GB240.2.12; 4: Vít khóa đường kính 3.5mm dài 38mm; 5: Đối với vít khóa đường kính 3.5mm: Đường kính mũ vít là 6mm, đường kính thân vít 3.5mm. Cổ mũ vít có ren, chất liệu thép không gỉ. Tương thích đồng bộ với nẹp khóa.Chiều dài: 10,14,16,18,20,22,24,26,30,32,34,35,38mm; 6: Cái; 7: 400000
| GB240.2 | 2: GB240.2.13; 4: Vít khóa đường kính 3.5mm dài18mm; 5: Đối với vít khóa đường kính 3.5mm: Đường kính mũ vít là 6mm, đường kính thân vít 3.5mm. Cổ mũ vít có ren, chất liệu thép không gỉ. Tương thích đồng bộ với nẹp khóa.Chiều dài: 10,14,16,18,20,22,24,26,30,32,34,35,38mm; 6: Cái; 7: 400000
| GB241 | 2: GB241; 4: Bộ nẹp khóa xương gót các cỡ sử dụng đồng bộ vít khóa 3.5 các cỡ; 6: Bộ; 9: Không dự kiến SL vào ô này
261 | GB241.1 | GB241.1 | N07.06.040 | Nẹp khóa xương gót các cỡ | nẹp khóa xương gót chân phải dài 62mm; 72mm có móc, chiều sâu móc từ 10mm đến 18mm, nẹp dày 3mm - 4mm, có từ 3 đến 8 lỗ. Sử dụng vít khóa đường kính 3.5mm. , chất liệu thép không gỉ | Cái | 5800000 |  | Không dự kiến SL vào ô này | 0 | 0
| GB241.1 | 2: GB241.1.1; 4: Nẹp khóa xương gót 3 lỗ; 5: nẹp khóa xương gót chân phải dài 62mm; 72mm có móc, chiều sâu móc từ 10mm đến 18mm, nẹp dày 3mm - 4mm, có từ 3 đến 8 lỗ. Sử dụng vít khóa đường kính 3.5mm. , chất liệu thép không gỉ; 6: Cái; 7: 5800000
| GB241.1 | 2: GB241.1.2; 4: Nẹp khóa xương gót 4 lỗ; 5: nẹp khóa xương gót chân phải dài 62mm; 72mm có móc, chiều sâu móc từ 10mm đến 18mm, nẹp dày 3mm - 4mm, có từ 3 đến 8 lỗ. Sử dụng vít khóa đường kính 3.5mm. , chất liệu thép không gỉ; 6: Cái; 7: 5800000
| GB241.1 | 2: GB241.1.3; 4: Nẹp khóa xương gót 5 lỗ; 5: nẹp khóa xương gót chân phải dài 62mm; 72mm có móc, chiều sâu móc từ 10mm đến 18mm, nẹp dày 3mm - 4mm, có từ 3 đến 8 lỗ. Sử dụng vít khóa đường kính 3.5mm. , chất liệu thép không gỉ; 6: Cái; 7: 5800000
| GB241.1 | 2: GB241.1.4; 4: Nẹp khóa xương gót 6 lỗ; 5: nẹp khóa xương gót chân phải dài 62mm; 72mm có móc, chiều sâu móc từ 10mm đến 18mm, nẹp dày 3mm - 4mm, có từ 3 đến 8 lỗ. Sử dụng vít khóa đường kính 3.5mm. , chất liệu thép không gỉ; 6: Cái; 7: 5800000
| GB241.1 | 2: GB241.1.5; 4: Nẹp khóa xương gót 7 lỗ; 5: nẹp khóa xương gót chân phải dài 62mm; 72mm có móc, chiều sâu móc từ 10mm đến 18mm, nẹp dày 3mm - 4mm, có từ 3 đến 8 lỗ. Sử dụng vít khóa đường kính 3.5mm. , chất liệu thép không gỉ; 6: Cái; 7: 5800000
| GB241.1 | 2: GB241.1.6; 4: Nẹp khóa xương gót 8 lỗ; 5: nẹp khóa xương gót chân phải dài 62mm; 72mm có móc, chiều sâu móc từ 10mm đến 18mm, nẹp dày 3mm - 4mm, có từ 3 đến 8 lỗ. Sử dụng vít khóa đường kính 3.5mm. , chất liệu thép không gỉ; 6: Cái; 7: 5800000
262 | GB241.2 | GB241.2 | N07.06.040 | Vít khóa 3.5 các cỡ | Đối với vít khóa đường kính 3.5mm: Đường kính mũ vít là 6mm, đường kính thân vít 3.5mm. Cổ mũ vít có ren, chất liệu thép không gỉ. Tương thích đồng bộ với nẹp khóa. Chiều dài 16mm; 20mm; 24mm;26mm;28mm. | Cái | 400000 |  | Không dự kiến SL vào ô này | 0 | 0
| GB241.2 | 2: GB241.2.1; 4: Vít khóa đường kính 3.5mm dài 16mm; 5: Đối với vít khóa đường kính 3.5mm: Đường kính mũ vít là 6mm, đường kính thân vít 3.5mm. Cổ mũ vít có ren, chất liệu thép không gỉ. Tương thích đồng bộ với nẹp khóa. Chiều dài 16mm; 20mm; 24mm;26mm;28mm.; 6: Cái; 7: 400000
| GB241.2 | 2: GB241.2.2; 4: Vít khóa đường kính 3.5mm dài 20mm; 5: Đối với vít khóa đường kính 3.5mm: Đường kính mũ vít là 6mm, đường kính thân vít 3.5mm. Cổ mũ vít có ren, chất liệu thép không gỉ. Tương thích đồng bộ với nẹp khóa. Chiều dài 16mm; 20mm; 24mm;26mm;28mm.; 6: Cái; 7: 400000
| GB241.2 | 2: GB241.2.3; 4: Vít khóa đường kính 3.5mm dài 24mm; 5: Đối với vít khóa đường kính 3.5mm: Đường kính mũ vít là 6mm, đường kính thân vít 3.5mm. Cổ mũ vít có ren, chất liệu thép không gỉ. Tương thích đồng bộ với nẹp khóa. Chiều dài 16mm; 20mm; 24mm;26mm;28mm.; 6: Cái; 7: 400000
| GB241.2 | 2: GB241.2.4; 4: Vít khóa đường kính 3.5mm dài 26mm; 5: Đối với vít khóa đường kính 3.5mm: Đường kính mũ vít là 6mm, đường kính thân vít 3.5mm. Cổ mũ vít có ren, chất liệu thép không gỉ. Tương thích đồng bộ với nẹp khóa. Chiều dài 16mm; 20mm; 24mm;26mm;28mm.; 6: Cái; 7: 400000
| GB241.2 | 2: GB241.2.5; 4: Vít khóa đường kính 3.5mm dài 28mm; 5: Đối với vít khóa đường kính 3.5mm: Đường kính mũ vít là 6mm, đường kính thân vít 3.5mm. Cổ mũ vít có ren, chất liệu thép không gỉ. Tương thích đồng bộ với nẹp khóa. Chiều dài 16mm; 20mm; 24mm;26mm;28mm.; 6: Cái; 7: 400000
| GB242 | 2: GB242; 4: Bộ nẹp khóa bản hẹp các cỡ sử dụng đồng bộ với vít khóa 4.5mm; 5.0mm các cỡ; 6: Bộ; 9: Không dự kiến SL vào ô này
263 | GB242.1 | GB242.1 | N07.06.040 | Nẹp khóa bản hẹp các cỡ | Nẹp sử dụng vít khóa đường kính 4.5mm và 5.0mm. Nẹp dày 4.5mm, rộng 14.5mm, dài từ 83mm đến 443mm. Lỗ bắt vít hình oval đối xứng nhau qua điểm giữa thân nẹp. Mặt dưới thân nẹp được tạo hình những khoảng lõm đối xứng nhau. chất liệu thép không gỉ. Hệ thống vít 4.5 có 6; 8;12 lỗ, hệ thống vít 5.0 có 6,7,8,10.12.14.16 lỗ. | Cái | 5950000 |  | Không dự kiến SL vào ô này | 0 | 0
| GB242.1 | 2: GB242.1.1; 4: Nẹp khóa bản hẹp, hệ thống vít 4.5mm, 12 lỗ; 5: Nẹp sử dụng vít khóa đường kính 4.5mm và 5.0mm. Nẹp dày 4.5mm, rộng 14.5mm, dài từ 83mm đến 443mm. Lỗ bắt vít hình oval đối xứng nhau qua điểm giữa thân nẹp. Mặt dưới thân nẹp được tạo hình những khoảng lõm đối xứng nhau. chất liệu thép không gỉ. Hệ thống vít 4.5 có 6; 8;12 lỗ, hệ thống vít 5.0 có 6,7,8,10.12.14.16 lỗ.; 6: Cái; 7: 5950000
| GB242.1 | 2: GB242.1.2; 4: Nẹp khóa bản hẹp, hệ thống vít 4.5mm, 6 lỗ; 5: Nẹp sử dụng vít khóa đường kính 4.5mm và 5.0mm. Nẹp dày 4.5mm, rộng 14.5mm, dài từ 83mm đến 443mm. Lỗ bắt vít hình oval đối xứng nhau qua điểm giữa thân nẹp. Mặt dưới thân nẹp được tạo hình những khoảng lõm đối xứng nhau. chất liệu thép không gỉ. Hệ thống vít 4.5 có 6; 8;12 lỗ, hệ thống vít 5.0 có 6,7,8,10.12.14.16 lỗ.; 6: Cái; 7: 5950000
| GB242.1 | 2: GB242.1.3; 4: Nẹp khóa bản hẹp, hệ thống vít 4.5mm, 8 lỗ; 5: Nẹp sử dụng vít khóa đường kính 4.5mm và 5.0mm. Nẹp dày 4.5mm, rộng 14.5mm, dài từ 83mm đến 443mm. Lỗ bắt vít hình oval đối xứng nhau qua điểm giữa thân nẹp. Mặt dưới thân nẹp được tạo hình những khoảng lõm đối xứng nhau. chất liệu thép không gỉ. Hệ thống vít 4.5 có 6; 8;12 lỗ, hệ thống vít 5.0 có 6,7,8,10.12.14.16 lỗ.; 6: Cái; 7: 5950000
| GB242.1 | 2: GB242.1.4; 4: Nẹp khóa bản hẹp, hệ thống vít 5.0, 10 lỗ; 5: Nẹp sử dụng vít khóa đường kính 4.5mm và 5.0mm. Nẹp dày 4.5mm, rộng 14.5mm, dài từ 83mm đến 443mm. Lỗ bắt vít hình oval đối xứng nhau qua điểm giữa thân nẹp. Mặt dưới thân nẹp được tạo hình những khoảng lõm đối xứng nhau. chất liệu thép không gỉ. Hệ thống vít 4.5 có 6; 8;12 lỗ, hệ thống vít 5.0 có 6,7,8,10.12.14.16 lỗ.; 6: Cái; 7: 5950000
| GB242.1 | 2: GB242.1.5; 4: Nẹp khóa bản hẹp, hệ thống vít 5.0, 12 lỗ; 5: Nẹp sử dụng vít khóa đường kính 4.5mm và 5.0mm. Nẹp dày 4.5mm, rộng 14.5mm, dài từ 83mm đến 443mm. Lỗ bắt vít hình oval đối xứng nhau qua điểm giữa thân nẹp. Mặt dưới thân nẹp được tạo hình những khoảng lõm đối xứng nhau. chất liệu thép không gỉ. Hệ thống vít 4.5 có 6; 8;12 lỗ, hệ thống vít 5.0 có 6,7,8,10.12.14.16 lỗ.; 6: Cái; 7: 5950000
| GB242.1 | 2: GB242.1.6; 4: Nẹp khóa bản hẹp, hệ thống vít 5.0, 14 lỗ; 5: Nẹp sử dụng vít khóa đường kính 4.5mm và 5.0mm. Nẹp dày 4.5mm, rộng 14.5mm, dài từ 83mm đến 443mm. Lỗ bắt vít hình oval đối xứng nhau qua điểm giữa thân nẹp. Mặt dưới thân nẹp được tạo hình những khoảng lõm đối xứng nhau. chất liệu thép không gỉ. Hệ thống vít 4.5 có 6; 8;12 lỗ, hệ thống vít 5.0 có 6,7,8,10.12.14.16 lỗ.; 6: Cái; 7: 5950000
| GB242.1 | 2: GB242.1.7; 4: Nẹp khóa bản hẹp, hệ thống vít 5.0, 16 lỗ; 5: Nẹp sử dụng vít khóa đường kính 4.5mm và 5.0mm. Nẹp dày 4.5mm, rộng 14.5mm, dài từ 83mm đến 443mm. Lỗ bắt vít hình oval đối xứng nhau qua điểm giữa thân nẹp. Mặt dưới thân nẹp được tạo hình những khoảng lõm đối xứng nhau. chất liệu thép không gỉ. Hệ thống vít 4.5 có 6; 8;12 lỗ, hệ thống vít 5.0 có 6,7,8,10.12.14.16 lỗ.; 6: Cái; 7: 5950000
| GB242.1 | 2: GB242.1.8; 4: Nẹp khóa bản hẹp, hệ thống vít 5.0, 6 lỗ; 5: Nẹp sử dụng vít khóa đường kính 4.5mm và 5.0mm. Nẹp dày 4.5mm, rộng 14.5mm, dài từ 83mm đến 443mm. Lỗ bắt vít hình oval đối xứng nhau qua điểm giữa thân nẹp. Mặt dưới thân nẹp được tạo hình những khoảng lõm đối xứng nhau. chất liệu thép không gỉ. Hệ thống vít 4.5 có 6; 8;12 lỗ, hệ thống vít 5.0 có 6,7,8,10.12.14.16 lỗ.; 6: Cái; 7: 5950000
| GB242.1 | 2: GB242.1.9; 4: Nẹp khóa bản hẹp, hệ thống vít 5.0, 7 lỗ; 5: Nẹp sử dụng vít khóa đường kính 4.5mm và 5.0mm. Nẹp dày 4.5mm, rộng 14.5mm, dài từ 83mm đến 443mm. Lỗ bắt vít hình oval đối xứng nhau qua điểm giữa thân nẹp. Mặt dưới thân nẹp được tạo hình những khoảng lõm đối xứng nhau. chất liệu thép không gỉ. Hệ thống vít 4.5 có 6; 8;12 lỗ, hệ thống vít 5.0 có 6,7,8,10.12.14.16 lỗ.; 6: Cái; 7: 5950000
| GB242.1 | 2: GB242.1.10; 4: Nẹp khóa bản hẹp, hệ thống vít 5.0, 8 lỗ; 5: Nẹp sử dụng vít khóa đường kính 4.5mm và 5.0mm. Nẹp dày 4.5mm, rộng 14.5mm, dài từ 83mm đến 443mm. Lỗ bắt vít hình oval đối xứng nhau qua điểm giữa thân nẹp. Mặt dưới thân nẹp được tạo hình những khoảng lõm đối xứng nhau. chất liệu thép không gỉ. Hệ thống vít 4.5 có 6; 8;12 lỗ, hệ thống vít 5.0 có 6,7,8,10.12.14.16 lỗ.; 6: Cái; 7: 5950000
264 | GB242.2 | GB242.2 | N07.06.040 | vít khóa 4,5; 5.0 các cỡ | Đường kính mũ vít đều là 8mm, đường kính thân vít lần lượt 4.5mm và 5.0mm. Chiều dài 30mm;32mm;34mm đối với vít 4.5mm và dài 24mm;26mm;28mm;30mm;32mm;34mm;36mm;38mm;40mm; đối với vít 5.0mm. Cổ mũ vít có ren chất liệu thép không gỉ. Tương thích đồng bộ với nẹp khóa. | Cái | 450000 |  | Không dự kiến SL vào ô này | 0 | 0
| GB242.2 | 2: GB242.2.1; 4: Vít khóa đường kính 4.5mm dài 30mm; 5: Đường kính mũ vít đều là 8mm, đường kính thân vít lần lượt 4.5mm và 5.0mm. Chiều dài 30mm;32mm;34mm đối với vít 4.5mm và dài 24mm;26mm;28mm;30mm;32mm;34mm;36mm;38mm;40mm; đối với vít 5.0mm. Cổ mũ vít có ren chất liệu thép không gỉ. Tương thích đồng bộ với nẹp khóa.; 6: Cái; 7: 450000
| GB242.2 | 2: GB242.2.2; 4: Vít khóa đường kính 4.5mm dài 32mm; 5: Đường kính mũ vít đều là 8mm, đường kính thân vít lần lượt 4.5mm và 5.0mm. Chiều dài 30mm;32mm;34mm đối với vít 4.5mm và dài 24mm;26mm;28mm;30mm;32mm;34mm;36mm;38mm;40mm; đối với vít 5.0mm. Cổ mũ vít có ren chất liệu thép không gỉ. Tương thích đồng bộ với nẹp khóa.; 6: Cái; 7: 450000
| GB242.2 | 2: GB242.2.3; 4: Vít khóa đường kính 4.5mm dài 34mm; 5: Đường kính mũ vít đều là 8mm, đường kính thân vít lần lượt 4.5mm và 5.0mm. Chiều dài 30mm;32mm;34mm đối với vít 4.5mm và dài 24mm;26mm;28mm;30mm;32mm;34mm;36mm;38mm;40mm; đối với vít 5.0mm. Cổ mũ vít có ren chất liệu thép không gỉ. Tương thích đồng bộ với nẹp khóa.; 6: Cái; 7: 450000
| GB242.2 | 2: GB242.2.4; 4: Vít khóa đường kính 5.0mm dài 24mm; 5: Đường kính mũ vít đều là 8mm, đường kính thân vít lần lượt 4.5mm và 5.0mm. Chiều dài 30mm;32mm;34mm đối với vít 4.5mm và dài 24mm;26mm;28mm;30mm;32mm;34mm;36mm;38mm;40mm; đối với vít 5.0mm. Cổ mũ vít có ren chất liệu thép không gỉ. Tương thích đồng bộ với nẹp khóa.; 6: Cái; 7: 450000
| GB242.2 | 2: GB242.2.5; 4: Vít khóa đường kính 5.0mm dài 26mm; 5: Đường kính mũ vít đều là 8mm, đường kính thân vít lần lượt 4.5mm và 5.0mm. Chiều dài 30mm;32mm;34mm đối với vít 4.5mm và dài 24mm;26mm;28mm;30mm;32mm;34mm;36mm;38mm;40mm; đối với vít 5.0mm. Cổ mũ vít có ren chất liệu thép không gỉ. Tương thích đồng bộ với nẹp khóa.; 6: Cái; 7: 450000
| GB242.2 | 2: GB242.2.6; 4: Vít khóa đường kính 5.0mm dài 28mm; 5: Đường kính mũ vít đều là 8mm, đường kính thân vít lần lượt 4.5mm và 5.0mm. Chiều dài 30mm;32mm;34mm đối với vít 4.5mm và dài 24mm;26mm;28mm;30mm;32mm;34mm;36mm;38mm;40mm; đối với vít 5.0mm. Cổ mũ vít có ren chất liệu thép không gỉ. Tương thích đồng bộ với nẹp khóa.; 6: Cái; 7: 450000
| GB242.2 | 2: GB242.2.7; 4: Vít khóa đường kính 5.0mm dài 30mm; 5: Đường kính mũ vít đều là 8mm, đường kính thân vít lần lượt 4.5mm và 5.0mm. Chiều dài 30mm;32mm;34mm đối với vít 4.5mm và dài 24mm;26mm;28mm;30mm;32mm;34mm;36mm;38mm;40mm; đối với vít 5.0mm. Cổ mũ vít có ren chất liệu thép không gỉ. Tương thích đồng bộ với nẹp khóa.; 6: Cái; 7: 450000
| GB242.2 | 2: GB242.2.8; 4: Vít khóa đường kính 5.0mm dài 32mm; 5: Đường kính mũ vít đều là 8mm, đường kính thân vít lần lượt 4.5mm và 5.0mm. Chiều dài 30mm;32mm;34mm đối với vít 4.5mm và dài 24mm;26mm;28mm;30mm;32mm;34mm;36mm;38mm;40mm; đối với vít 5.0mm. Cổ mũ vít có ren chất liệu thép không gỉ. Tương thích đồng bộ với nẹp khóa.; 6: Cái; 7: 450000
| GB242.2 | 2: GB242.2.9; 4: Vít khóa đường kính 5.0mm dài 34mm; 5: Đường kính mũ vít đều là 8mm, đường kính thân vít lần lượt 4.5mm và 5.0mm. Chiều dài 30mm;32mm;34mm đối với vít 4.5mm và dài 24mm;26mm;28mm;30mm;32mm;34mm;36mm;38mm;40mm; đối với vít 5.0mm. Cổ mũ vít có ren chất liệu thép không gỉ. Tương thích đồng bộ với nẹp khóa.; 6: Cái; 7: 450000
| GB242.2 | 2: GB242.2.10; 4: Vít khóa đường kính 5.0mm dài 36mm; 5: Đường kính mũ vít đều là 8mm, đường kính thân vít lần lượt 4.5mm và 5.0mm. Chiều dài 30mm;32mm;34mm đối với vít 4.5mm và dài 24mm;26mm;28mm;30mm;32mm;34mm;36mm;38mm;40mm; đối với vít 5.0mm. Cổ mũ vít có ren chất liệu thép không gỉ. Tương thích đồng bộ với nẹp khóa.; 6: Cái; 7: 450000
| GB242.2 | 2: GB242.2.11; 4: Vít khóa đường kính 5.0mm dài 38mm; 5: Đường kính mũ vít đều là 8mm, đường kính thân vít lần lượt 4.5mm và 5.0mm. Chiều dài 30mm;32mm;34mm đối với vít 4.5mm và dài 24mm;26mm;28mm;30mm;32mm;34mm;36mm;38mm;40mm; đối với vít 5.0mm. Cổ mũ vít có ren chất liệu thép không gỉ. Tương thích đồng bộ với nẹp khóa.; 6: Cái; 7: 450000
| GB242.2 | 2: GB242.2.12; 4: Vít khóa đường kính 5.0mm dài 40mm; 5: Đường kính mũ vít đều là 8mm, đường kính thân vít lần lượt 4.5mm và 5.0mm. Chiều dài 30mm;32mm;34mm đối với vít 4.5mm và dài 24mm;26mm;28mm;30mm;32mm;34mm;36mm;38mm;40mm; đối với vít 5.0mm. Cổ mũ vít có ren chất liệu thép không gỉ. Tương thích đồng bộ với nẹp khóa.; 6: Cái; 7: 450000
| GB243 | 2: GB243; 4: Bộ nẹp khóa bản rộng các cỡ sử dụng đồng bộ với vít khóa 4.5 hoặc 5.0mm các cỡ; 6: Bộ; 9: Không dự kiến SL vào ô này
265 | GB243.1 | GB243.1 | N07.06.040 | Nẹp khóa bản rộng các cỡ | Nẹp sử dụng vít khóa đường kính 4.5mm và 5.0mm. Nẹp dày 5mm, rộng 16mm, dài từ 83 đến 443mm. Lỗ bắt vít hình oval đối xứng nhau qua điểm giữa thân nẹp. Mặt dưới thân nẹp được tạo hình những khoảng lõm đối xứng nhau. chất liệu thép không gỉ. Có 6,7,8,9,10,12,14,16 lỗ | Cái | 5800000 |  | Không dự kiến SL vào ô này | 0 | 0
| GB243.1 | 2: GB243.1.1; 4: Nẹp khóa bản rộng 16 lỗ; 5: Nẹp sử dụng vít khóa đường kính 4.5mm và 5.0mm. Nẹp dày 5mm, rộng 16mm, dài từ 83 đến 443mm. Lỗ bắt vít hình oval đối xứng nhau qua điểm giữa thân nẹp. Mặt dưới thân nẹp được tạo hình những khoảng lõm đối xứng nhau. chất liệu thép không gỉ. Có 6,7,8,9,10,12,14,16 lỗ; 6: Cái; 7: 5800000
| GB243.1 | 2: GB243.1.2; 4: Nẹp khóa bản rộng 10 lỗ; 5: Nẹp sử dụng vít khóa đường kính 4.5mm và 5.0mm. Nẹp dày 5mm, rộng 16mm, dài từ 83 đến 443mm. Lỗ bắt vít hình oval đối xứng nhau qua điểm giữa thân nẹp. Mặt dưới thân nẹp được tạo hình những khoảng lõm đối xứng nhau. chất liệu thép không gỉ. Có 6,7,8,9,10,12,14,16 lỗ; 6: Cái; 7: 5800000
| GB243.1 | 2: GB243.1.3; 4: Nẹp khóa bản rộng 12 lỗ; 5: Nẹp sử dụng vít khóa đường kính 4.5mm và 5.0mm. Nẹp dày 5mm, rộng 16mm, dài từ 83 đến 443mm. Lỗ bắt vít hình oval đối xứng nhau qua điểm giữa thân nẹp. Mặt dưới thân nẹp được tạo hình những khoảng lõm đối xứng nhau. chất liệu thép không gỉ. Có 6,7,8,9,10,12,14,16 lỗ; 6: Cái; 7: 5800000
| GB243.1 | 2: GB243.1.4; 4: Nẹp khóa bản rộng 14 lỗ; 5: Nẹp sử dụng vít khóa đường kính 4.5mm và 5.0mm. Nẹp dày 5mm, rộng 16mm, dài từ 83 đến 443mm. Lỗ bắt vít hình oval đối xứng nhau qua điểm giữa thân nẹp. Mặt dưới thân nẹp được tạo hình những khoảng lõm đối xứng nhau. chất liệu thép không gỉ. Có 6,7,8,9,10,12,14,16 lỗ; 6: Cái; 7: 5800000
| GB243.1 | 2: GB243.1.5; 4: Nẹp khóa bản rộng 6 lỗ; 5: Nẹp sử dụng vít khóa đường kính 4.5mm và 5.0mm. Nẹp dày 5mm, rộng 16mm, dài từ 83 đến 443mm. Lỗ bắt vít hình oval đối xứng nhau qua điểm giữa thân nẹp. Mặt dưới thân nẹp được tạo hình những khoảng lõm đối xứng nhau. chất liệu thép không gỉ. Có 6,7,8,9,10,12,14,16 lỗ; 6: Cái; 7: 5800000
| GB243.1 | 2: GB243.1.6; 4: Nẹp khóa bản rộng 7 lỗ; 5: Nẹp sử dụng vít khóa đường kính 4.5mm và 5.0mm. Nẹp dày 5mm, rộng 16mm, dài từ 83 đến 443mm. Lỗ bắt vít hình oval đối xứng nhau qua điểm giữa thân nẹp. Mặt dưới thân nẹp được tạo hình những khoảng lõm đối xứng nhau. chất liệu thép không gỉ. Có 6,7,8,9,10,12,14,16 lỗ; 6: Cái; 7: 5800000
| GB243.1 | 2: GB243.1.7; 4: Nẹp khóa bản rộng 8 lỗ; 5: Nẹp sử dụng vít khóa đường kính 4.5mm và 5.0mm. Nẹp dày 5mm, rộng 16mm, dài từ 83 đến 443mm. Lỗ bắt vít hình oval đối xứng nhau qua điểm giữa thân nẹp. Mặt dưới thân nẹp được tạo hình những khoảng lõm đối xứng nhau. chất liệu thép không gỉ. Có 6,7,8,9,10,12,14,16 lỗ; 6: Cái; 7: 5800000
| GB243.1 | 2: GB243.1.8; 4: Nẹp khóa bản rộng 9 lỗ; 5: Nẹp sử dụng vít khóa đường kính 4.5mm và 5.0mm. Nẹp dày 5mm, rộng 16mm, dài từ 83 đến 443mm. Lỗ bắt vít hình oval đối xứng nhau qua điểm giữa thân nẹp. Mặt dưới thân nẹp được tạo hình những khoảng lõm đối xứng nhau. chất liệu thép không gỉ. Có 6,7,8,9,10,12,14,16 lỗ; 6: Cái; 7: 5800000
266 | GB243.2 | GB243.2 | N07.06.040 | vít khóa 4,5; 5.0 các cỡ | Đường kính mũ vít đều là 8mm, đường kính thân vít lần lượt 4.5mm và 5.0mm. Chiều dài 30mm; 34mm; 36mm; 38mm; 40mm; 50mm đối với vít 4.5mm và dài 28mm; 30mm; 32mm; 34mm; 36mm; 38mm; 40mm đối với vít 5.0mm. Cổ mũ vít có ren chất liệu thép không gỉ. Tương thích đồng bộ với nẹp khóa. | Cái | 450000 |  | Không dự kiến SL vào ô này | 0 | 0
| GB243.2 | 2: GB243.2.1; 4: Vít khóa đường kính 4.5mm dài 30mm; 5: Đường kính mũ vít đều là 8mm, đường kính thân vít lần lượt 4.5mm và 5.0mm. Chiều dài 30mm; 34mm; 36mm; 38mm; 40mm; 50mm đối với vít 4.5mm và dài 28mm; 30mm; 32mm; 34mm; 36mm; 38mm; 40mm đối với vít 5.0mm. Cổ mũ vít có ren chất liệu thép không gỉ. Tương thích đồng bộ với nẹp khóa.; 6: Cái; 7: 450000
| GB243.2 | 2: GB243.2.2; 4: Vít khóa đường kính 4.5mm dài 34mm; 5: Đường kính mũ vít đều là 8mm, đường kính thân vít lần lượt 4.5mm và 5.0mm. Chiều dài 30mm; 34mm; 36mm; 38mm; 40mm; 50mm đối với vít 4.5mm và dài 28mm; 30mm; 32mm; 34mm; 36mm; 38mm; 40mm đối với vít 5.0mm. Cổ mũ vít có ren chất liệu thép không gỉ. Tương thích đồng bộ với nẹp khóa.; 6: Cái; 7: 450000
| GB243.2 | 2: GB243.2.3; 4: Vít khóa đường kính 4.5mm dài 36mm; 5: Đường kính mũ vít đều là 8mm, đường kính thân vít lần lượt 4.5mm và 5.0mm. Chiều dài 30mm; 34mm; 36mm; 38mm; 40mm; 50mm đối với vít 4.5mm và dài 28mm; 30mm; 32mm; 34mm; 36mm; 38mm; 40mm đối với vít 5.0mm. Cổ mũ vít có ren chất liệu thép không gỉ. Tương thích đồng bộ với nẹp khóa.; 6: Cái; 7: 450000
| GB243.2 | 2: GB243.2.4; 4: Vít khóa đường kính 4.5mm dài 38mm; 5: Đường kính mũ vít đều là 8mm, đường kính thân vít lần lượt 4.5mm và 5.0mm. Chiều dài 30mm; 34mm; 36mm; 38mm; 40mm; 50mm đối với vít 4.5mm và dài 28mm; 30mm; 32mm; 34mm; 36mm; 38mm; 40mm đối với vít 5.0mm. Cổ mũ vít có ren chất liệu thép không gỉ. Tương thích đồng bộ với nẹp khóa.; 6: Cái; 7: 450000
| GB243.2 | 2: GB243.2.5; 4: Vít khóa đường kính 4.5mm dài 40mm; 5: Đường kính mũ vít đều là 8mm, đường kính thân vít lần lượt 4.5mm và 5.0mm. Chiều dài 30mm; 34mm; 36mm; 38mm; 40mm; 50mm đối với vít 4.5mm và dài 28mm; 30mm; 32mm; 34mm; 36mm; 38mm; 40mm đối với vít 5.0mm. Cổ mũ vít có ren chất liệu thép không gỉ. Tương thích đồng bộ với nẹp khóa.; 6: Cái; 7: 450000
| GB243.2 | 2: GB243.2.6; 4: Vít khóa đường kính 4.5mm dài 50mm; 5: Đường kính mũ vít đều là 8mm, đường kính thân vít lần lượt 4.5mm và 5.0mm. Chiều dài 30mm; 34mm; 36mm; 38mm; 40mm; 50mm đối với vít 4.5mm và dài 28mm; 30mm; 32mm; 34mm; 36mm; 38mm; 40mm đối với vít 5.0mm. Cổ mũ vít có ren chất liệu thép không gỉ. Tương thích đồng bộ với nẹp khóa.; 6: Cái; 7: 450000
| GB243.2 | 2: GB243.2.7; 4: Vít khóa đường kính 5.0mm dài 28mm; 5: Đường kính mũ vít đều là 8mm, đường kính thân vít lần lượt 4.5mm và 5.0mm. Chiều dài 30mm; 34mm; 36mm; 38mm; 40mm; 50mm đối với vít 4.5mm và dài 28mm; 30mm; 32mm; 34mm; 36mm; 38mm; 40mm đối với vít 5.0mm. Cổ mũ vít có ren chất liệu thép không gỉ. Tương thích đồng bộ với nẹp khóa.; 6: Cái; 7: 450000
| GB243.2 | 2: GB243.2.8; 4: Vít khóa đường kính 5.0mm dài 30mm; 5: Đường kính mũ vít đều là 8mm, đường kính thân vít lần lượt 4.5mm và 5.0mm. Chiều dài 30mm; 34mm; 36mm; 38mm; 40mm; 50mm đối với vít 4.5mm và dài 28mm; 30mm; 32mm; 34mm; 36mm; 38mm; 40mm đối với vít 5.0mm. Cổ mũ vít có ren chất liệu thép không gỉ. Tương thích đồng bộ với nẹp khóa.; 6: Cái; 7: 450000
| GB243.2 | 2: GB243.2.9; 4: Vít khóa đường kính 5.0mm dài 32mm; 5: Đường kính mũ vít đều là 8mm, đường kính thân vít lần lượt 4.5mm và 5.0mm. Chiều dài 30mm; 34mm; 36mm; 38mm; 40mm; 50mm đối với vít 4.5mm và dài 28mm; 30mm; 32mm; 34mm; 36mm; 38mm; 40mm đối với vít 5.0mm. Cổ mũ vít có ren chất liệu thép không gỉ. Tương thích đồng bộ với nẹp khóa.; 6: Cái; 7: 450000
| GB243.2 | 2: GB243.2.10; 4: Vít khóa đường kính 5.0mm dài 34mm; 5: Đường kính mũ vít đều là 8mm, đường kính thân vít lần lượt 4.5mm và 5.0mm. Chiều dài 30mm; 34mm; 36mm; 38mm; 40mm; 50mm đối với vít 4.5mm và dài 28mm; 30mm; 32mm; 34mm; 36mm; 38mm; 40mm đối với vít 5.0mm. Cổ mũ vít có ren chất liệu thép không gỉ. Tương thích đồng bộ với nẹp khóa.; 6: Cái; 7: 450000
| GB243.2 | 2: GB243.2.11; 4: Vít khóa đường kính 5.0mm dài 36mm; 5: Đường kính mũ vít đều là 8mm, đường kính thân vít lần lượt 4.5mm và 5.0mm. Chiều dài 30mm; 34mm; 36mm; 38mm; 40mm; 50mm đối với vít 4.5mm và dài 28mm; 30mm; 32mm; 34mm; 36mm; 38mm; 40mm đối với vít 5.0mm. Cổ mũ vít có ren chất liệu thép không gỉ. Tương thích đồng bộ với nẹp khóa.; 6: Cái; 7: 450000
| GB243.2 | 2: GB243.2.12; 4: Vít khóa đường kính 5.0mm dài 38mm; 5: Đường kính mũ vít đều là 8mm, đường kính thân vít lần lượt 4.5mm và 5.0mm. Chiều dài 30mm; 34mm; 36mm; 38mm; 40mm; 50mm đối với vít 4.5mm và dài 28mm; 30mm; 32mm; 34mm; 36mm; 38mm; 40mm đối với vít 5.0mm. Cổ mũ vít có ren chất liệu thép không gỉ. Tương thích đồng bộ với nẹp khóa.; 6: Cái; 7: 450000
| GB243.2 | 2: GB243.2.13; 4: Vít khóa đường kính 5.0mm dài 40mm; 5: Đường kính mũ vít đều là 8mm, đường kính thân vít lần lượt 4.5mm và 5.0mm. Chiều dài 30mm; 34mm; 36mm; 38mm; 40mm; 50mm đối với vít 4.5mm và dài 28mm; 30mm; 32mm; 34mm; 36mm; 38mm; 40mm đối với vít 5.0mm. Cổ mũ vít có ren chất liệu thép không gỉ. Tương thích đồng bộ với nẹp khóa.; 6: Cái; 7: 450000
| GB244 | 2: GB244; 4: Bộ nẹp khóa đầu trên xương chày trái, phải đồng bộ với vít khóa 4.5 hoặc 5.0, 6.5mm các cỡ; 6: Bộ; 9: Không dự kiến SL vào ô này
267 | GB244.1 | GB244.1 | N07.06.040 | Nẹp khóa đầu trên xương chày trái, phải các cỡ | Nẹp khóa đầu trên xương chày dày 5mm, rộng 16mm, đầu trên nẹp có 5 lỗ bắt vít, dài từ 120 đến 320mm, sử dụng vít khóa đường kính 4.5mm và 5.0mm, chất liệu thép không gỉ. Thân nẹp có 4,6,7,8,10.12 lỗ trái/phải | Cái | 7490000 |  | Không dự kiến SL vào ô này | 0 | 0
| GB244.1 | 2: GB244.1.1; 4: Nẹp khóa đầu trên xương chày phải, 10 lỗ; 5: Nẹp khóa đầu trên xương chày dày 5mm, rộng 16mm, đầu trên nẹp có 5 lỗ bắt vít, dài từ 120 đến 320mm, sử dụng vít khóa đường kính 4.5mm và 5.0mm, chất liệu thép không gỉ. Thân nẹp có 4,6,7,8,10.12 lỗ trái/phải; 6: Cái; 7: 7490000
| GB244.1 | 2: GB244.1.2; 4: Nẹp khóa đầu trên xương chày phải, 12 lỗ; 5: Nẹp khóa đầu trên xương chày dày 5mm, rộng 16mm, đầu trên nẹp có 5 lỗ bắt vít, dài từ 120 đến 320mm, sử dụng vít khóa đường kính 4.5mm và 5.0mm, chất liệu thép không gỉ. Thân nẹp có 4,6,7,8,10.12 lỗ trái/phải; 6: Cái; 7: 7490000
| GB244.1 | 2: GB244.1.3; 4: Nẹp khóa đầu trên xương chày phải, 4 lỗ; 5: Nẹp khóa đầu trên xương chày dày 5mm, rộng 16mm, đầu trên nẹp có 5 lỗ bắt vít, dài từ 120 đến 320mm, sử dụng vít khóa đường kính 4.5mm và 5.0mm, chất liệu thép không gỉ. Thân nẹp có 4,6,7,8,10.12 lỗ trái/phải; 6: Cái; 7: 7490000
| GB244.1 | 2: GB244.1.4; 4: Nẹp khóa đầu trên xương chày phải, 6 lỗ; 5: Nẹp khóa đầu trên xương chày dày 5mm, rộng 16mm, đầu trên nẹp có 5 lỗ bắt vít, dài từ 120 đến 320mm, sử dụng vít khóa đường kính 4.5mm và 5.0mm, chất liệu thép không gỉ. Thân nẹp có 4,6,7,8,10.12 lỗ trái/phải; 6: Cái; 7: 7490000
| GB244.1 | 2: GB244.1.5; 4: Nẹp khóa đầu trên xương chày phải, 7 lỗ; 5: Nẹp khóa đầu trên xương chày dày 5mm, rộng 16mm, đầu trên nẹp có 5 lỗ bắt vít, dài từ 120 đến 320mm, sử dụng vít khóa đường kính 4.5mm và 5.0mm, chất liệu thép không gỉ. Thân nẹp có 4,6,7,8,10.12 lỗ trái/phải; 6: Cái; 7: 7490000
| GB244.1 | 2: GB244.1.6; 4: Nẹp khóa đầu trên xương chày phải, 8 lỗ; 5: Nẹp khóa đầu trên xương chày dày 5mm, rộng 16mm, đầu trên nẹp có 5 lỗ bắt vít, dài từ 120 đến 320mm, sử dụng vít khóa đường kính 4.5mm và 5.0mm, chất liệu thép không gỉ. Thân nẹp có 4,6,7,8,10.12 lỗ trái/phải; 6: Cái; 7: 7490000
| GB244.1 | 2: GB244.1.7; 4: Nẹp khóa đầu trên xương chày trái, 12 lỗ; 5: Nẹp khóa đầu trên xương chày dày 5mm, rộng 16mm, đầu trên nẹp có 5 lỗ bắt vít, dài từ 120 đến 320mm, sử dụng vít khóa đường kính 4.5mm và 5.0mm, chất liệu thép không gỉ. Thân nẹp có 4,6,7,8,10.12 lỗ trái/phải; 6: Cái; 7: 7490000
| GB244.1 | 2: GB244.1.8; 4: Nẹp khóa đầu trên xương chày trái, 4 lỗ; 5: Nẹp khóa đầu trên xương chày dày 5mm, rộng 16mm, đầu trên nẹp có 5 lỗ bắt vít, dài từ 120 đến 320mm, sử dụng vít khóa đường kính 4.5mm và 5.0mm, chất liệu thép không gỉ. Thân nẹp có 4,6,7,8,10.12 lỗ trái/phải; 6: Cái; 7: 7490000
| GB244.1 | 2: GB244.1.9; 4: Nẹp khóa đầu trên xương chày trái, 6 lỗ; 5: Nẹp khóa đầu trên xương chày dày 5mm, rộng 16mm, đầu trên nẹp có 5 lỗ bắt vít, dài từ 120 đến 320mm, sử dụng vít khóa đường kính 4.5mm và 5.0mm, chất liệu thép không gỉ. Thân nẹp có 4,6,7,8,10.12 lỗ trái/phải; 6: Cái; 7: 7490000
| GB244.1 | 2: GB244.1.10; 4: Nẹp khóa đầu trên xương chày trái, 7 lỗ; 5: Nẹp khóa đầu trên xương chày dày 5mm, rộng 16mm, đầu trên nẹp có 5 lỗ bắt vít, dài từ 120 đến 320mm, sử dụng vít khóa đường kính 4.5mm và 5.0mm, chất liệu thép không gỉ. Thân nẹp có 4,6,7,8,10.12 lỗ trái/phải; 6: Cái; 7: 7490000
| GB244.1 | 2: GB244.1.11; 4: Nẹp khóa đầu trên xương chày trái, 8 lỗ; 5: Nẹp khóa đầu trên xương chày dày 5mm, rộng 16mm, đầu trên nẹp có 5 lỗ bắt vít, dài từ 120 đến 320mm, sử dụng vít khóa đường kính 4.5mm và 5.0mm, chất liệu thép không gỉ. Thân nẹp có 4,6,7,8,10.12 lỗ trái/phải; 6: Cái; 7: 7490000
268 | GB244.2 | GB244.2 | N07.06.040 | vít khóa 4,5; 5.0 các cỡ | Đường kính mũ vít đều là 8mm, đường kính thân vít lần lượt 4.5mm và 5.0mm. Chiều dài 28mm; 30mm; 32mm; 36mm; 38mm; 50mm; 60mm đối với vít 4.5mm và dài 28mm; 30mm; 32mm; 34mm; 36mm; 38mm; 40mm; 42mm đối với vít 5.0mm. Cổ mũ vít có renchất liệu thép không gỉ. Tương thích đồng bộ với nẹp khóa. | Cái | 450000 |  | Không dự kiến SL vào ô này | 0 | 0
| GB244.2 | 2: GB244.2.1; 4: Vít khóa đường kính 4.5mm dài 28mm; 5: Đường kính mũ vít đều là 8mm, đường kính thân vít lần lượt 4.5mm và 5.0mm. Chiều dài 28mm; 30mm; 32mm; 36mm; 38mm; 50mm; 60mm đối với vít 4.5mm và dài 28mm; 30mm; 32mm; 34mm; 36mm; 38mm; 40mm; 42mm đối với vít 5.0mm. Cổ mũ vít có renchất liệu thép không gỉ. Tương thích đồng bộ với nẹp khóa.; 6: Cái; 7: 450000
| GB244.2 | 2: GB244.2.2; 4: Vít khóa đường kính 4.5mm dài 30mm; 5: Đường kính mũ vít đều là 8mm, đường kính thân vít lần lượt 4.5mm và 5.0mm. Chiều dài 28mm; 30mm; 32mm; 36mm; 38mm; 50mm; 60mm đối với vít 4.5mm và dài 28mm; 30mm; 32mm; 34mm; 36mm; 38mm; 40mm; 42mm đối với vít 5.0mm. Cổ mũ vít có renchất liệu thép không gỉ. Tương thích đồng bộ với nẹp khóa.; 6: Cái; 7: 450000
| GB244.2 | 2: GB244.2.3; 4: Vít khóa đường kính 4.5mm dài 32mm; 5: Đường kính mũ vít đều là 8mm, đường kính thân vít lần lượt 4.5mm và 5.0mm. Chiều dài 28mm; 30mm; 32mm; 36mm; 38mm; 50mm; 60mm đối với vít 4.5mm và dài 28mm; 30mm; 32mm; 34mm; 36mm; 38mm; 40mm; 42mm đối với vít 5.0mm. Cổ mũ vít có renchất liệu thép không gỉ. Tương thích đồng bộ với nẹp khóa.; 6: Cái; 7: 450000
| GB244.2 | 2: GB244.2.4; 4: Vít khóa đường kính 4.5mm dài 36mm; 5: Đường kính mũ vít đều là 8mm, đường kính thân vít lần lượt 4.5mm và 5.0mm. Chiều dài 28mm; 30mm; 32mm; 36mm; 38mm; 50mm; 60mm đối với vít 4.5mm và dài 28mm; 30mm; 32mm; 34mm; 36mm; 38mm; 40mm; 42mm đối với vít 5.0mm. Cổ mũ vít có renchất liệu thép không gỉ. Tương thích đồng bộ với nẹp khóa.; 6: Cái; 7: 450000
| GB244.2 | 2: GB244.2.5; 4: Vít khóa đường kính 4.5mm dài 38mm; 5: Đường kính mũ vít đều là 8mm, đường kính thân vít lần lượt 4.5mm và 5.0mm. Chiều dài 28mm; 30mm; 32mm; 36mm; 38mm; 50mm; 60mm đối với vít 4.5mm và dài 28mm; 30mm; 32mm; 34mm; 36mm; 38mm; 40mm; 42mm đối với vít 5.0mm. Cổ mũ vít có renchất liệu thép không gỉ. Tương thích đồng bộ với nẹp khóa.; 6: Cái; 7: 450000
| GB244.2 | 2: GB244.2.6; 4: Vít khóa đường kính 4.5mm dài 50mm; 5: Đường kính mũ vít đều là 8mm, đường kính thân vít lần lượt 4.5mm và 5.0mm. Chiều dài 28mm; 30mm; 32mm; 36mm; 38mm; 50mm; 60mm đối với vít 4.5mm và dài 28mm; 30mm; 32mm; 34mm; 36mm; 38mm; 40mm; 42mm đối với vít 5.0mm. Cổ mũ vít có renchất liệu thép không gỉ. Tương thích đồng bộ với nẹp khóa.; 6: Cái; 7: 450000
| GB244.2 | 2: GB244.2.7; 4: Vít khóa đường kính 4.5mm dài 60mm; 5: Đường kính mũ vít đều là 8mm, đường kính thân vít lần lượt 4.5mm và 5.0mm. Chiều dài 28mm; 30mm; 32mm; 36mm; 38mm; 50mm; 60mm đối với vít 4.5mm và dài 28mm; 30mm; 32mm; 34mm; 36mm; 38mm; 40mm; 42mm đối với vít 5.0mm. Cổ mũ vít có renchất liệu thép không gỉ. Tương thích đồng bộ với nẹp khóa.; 6: Cái; 7: 450000
| GB244.2 | 2: GB244.2.8; 4: Vít khóa đường kính 5.0mm dài 28mm; 5: Đường kính mũ vít đều là 8mm, đường kính thân vít lần lượt 4.5mm và 5.0mm. Chiều dài 28mm; 30mm; 32mm; 36mm; 38mm; 50mm; 60mm đối với vít 4.5mm và dài 28mm; 30mm; 32mm; 34mm; 36mm; 38mm; 40mm; 42mm đối với vít 5.0mm. Cổ mũ vít có renchất liệu thép không gỉ. Tương thích đồng bộ với nẹp khóa.; 6: Cái; 7: 450000
| GB244.2 | 2: GB244.2.9; 4: Vít khóa đường kính 5.0mm dài 30mm; 5: Đường kính mũ vít đều là 8mm, đường kính thân vít lần lượt 4.5mm và 5.0mm. Chiều dài 28mm; 30mm; 32mm; 36mm; 38mm; 50mm; 60mm đối với vít 4.5mm và dài 28mm; 30mm; 32mm; 34mm; 36mm; 38mm; 40mm; 42mm đối với vít 5.0mm. Cổ mũ vít có renchất liệu thép không gỉ. Tương thích đồng bộ với nẹp khóa.; 6: Cái; 7: 450000
| GB244.2 | 2: GB244.2.10; 4: Vít khóa đường kính 5.0mm dài 32mm; 5: Đường kính mũ vít đều là 8mm, đường kính thân vít lần lượt 4.5mm và 5.0mm. Chiều dài 28mm; 30mm; 32mm; 36mm; 38mm; 50mm; 60mm đối với vít 4.5mm và dài 28mm; 30mm; 32mm; 34mm; 36mm; 38mm; 40mm; 42mm đối với vít 5.0mm. Cổ mũ vít có renchất liệu thép không gỉ. Tương thích đồng bộ với nẹp khóa.; 6: Cái; 7: 450000
| GB244.2 | 2: GB244.2.11; 4: Vít khóa đường kính 5.0mm dài 34mm; 5: Đường kính mũ vít đều là 8mm, đường kính thân vít lần lượt 4.5mm và 5.0mm. Chiều dài 28mm; 30mm; 32mm; 36mm; 38mm; 50mm; 60mm đối với vít 4.5mm và dài 28mm; 30mm; 32mm; 34mm; 36mm; 38mm; 40mm; 42mm đối với vít 5.0mm. Cổ mũ vít có renchất liệu thép không gỉ. Tương thích đồng bộ với nẹp khóa.; 6: Cái; 7: 450000
| GB244.2 | 2: GB244.2.12; 4: Vít khóa đường kính 5.0mm dài 36mm; 5: Đường kính mũ vít đều là 8mm, đường kính thân vít lần lượt 4.5mm và 5.0mm. Chiều dài 28mm; 30mm; 32mm; 36mm; 38mm; 50mm; 60mm đối với vít 4.5mm và dài 28mm; 30mm; 32mm; 34mm; 36mm; 38mm; 40mm; 42mm đối với vít 5.0mm. Cổ mũ vít có renchất liệu thép không gỉ. Tương thích đồng bộ với nẹp khóa.; 6: Cái; 7: 450000
| GB244.2 | 2: GB244.2.13; 4: Vít khóa đường kính 5.0mm dài 38mm; 5: Đường kính mũ vít đều là 8mm, đường kính thân vít lần lượt 4.5mm và 5.0mm. Chiều dài 28mm; 30mm; 32mm; 36mm; 38mm; 50mm; 60mm đối với vít 4.5mm và dài 28mm; 30mm; 32mm; 34mm; 36mm; 38mm; 40mm; 42mm đối với vít 5.0mm. Cổ mũ vít có renchất liệu thép không gỉ. Tương thích đồng bộ với nẹp khóa.; 6: Cái; 7: 450000
| GB244.2 | 2: GB244.2.14; 4: Vít khóa đường kính 5.0mm dài 40mm; 5: Đường kính mũ vít đều là 8mm, đường kính thân vít lần lượt 4.5mm và 5.0mm. Chiều dài 28mm; 30mm; 32mm; 36mm; 38mm; 50mm; 60mm đối với vít 4.5mm và dài 28mm; 30mm; 32mm; 34mm; 36mm; 38mm; 40mm; 42mm đối với vít 5.0mm. Cổ mũ vít có renchất liệu thép không gỉ. Tương thích đồng bộ với nẹp khóa.; 6: Cái; 7: 450000
| GB244.2 | 2: GB244.2.15; 4: Vít khóa đường kính 5.0mm dài 42mm; 5: Đường kính mũ vít đều là 8mm, đường kính thân vít lần lượt 4.5mm và 5.0mm. Chiều dài 28mm; 30mm; 32mm; 36mm; 38mm; 50mm; 60mm đối với vít 4.5mm và dài 28mm; 30mm; 32mm; 34mm; 36mm; 38mm; 40mm; 42mm đối với vít 5.0mm. Cổ mũ vít có renchất liệu thép không gỉ. Tương thích đồng bộ với nẹp khóa.; 6: Cái; 7: 450000
269 | GB244.3 | GB244.3 | N07.06.040 | vít khóa 6.5 các cỡ | Đường kính mũ vít là 8mm, đường kính thân vít là 6.5mm, Cổ mũ vít có ren..Tương thích đồng bộ với nẹp khóa. , chất liệu thép không gỉ. Chiều dài 32mm; 50mm; 60mm; 66mm; 70mm; 76mm; 80mm. | Cái | 600000 |  | Không dự kiến SL vào ô này | 0 | 0
| GB244.3 | 2: GB244.3.1; 4: Vít khóa đường kính 6.5mm dài 32mm; 5: Đường kính mũ vít là 8mm, đường kính thân vít là 6.5mm, Cổ mũ vít có ren..Tương thích đồng bộ với nẹp khóa. , chất liệu thép không gỉ. Chiều dài 32mm; 50mm; 60mm; 66mm; 70mm; 76mm; 80mm.; 6: Cái; 7: 600000
| GB244.3 | 2: GB244.3.2; 4: Vít khóa đường kính 6.5mm dài 50mm; 5: Đường kính mũ vít là 8mm, đường kính thân vít là 6.5mm, Cổ mũ vít có ren..Tương thích đồng bộ với nẹp khóa. , chất liệu thép không gỉ. Chiều dài 32mm; 50mm; 60mm; 66mm; 70mm; 76mm; 80mm.; 6: Cái; 7: 600000
| GB244.3 | 2: GB244.3.3; 4: Vít khóa đường kính 6.5mm dài 60mm; 5: Đường kính mũ vít là 8mm, đường kính thân vít là 6.5mm, Cổ mũ vít có ren..Tương thích đồng bộ với nẹp khóa. , chất liệu thép không gỉ. Chiều dài 32mm; 50mm; 60mm; 66mm; 70mm; 76mm; 80mm.; 6: Cái; 7: 600000
| GB244.3 | 2: GB244.3.4; 4: Vít khóa đường kính 6.5mm dài 66mm; 5: Đường kính mũ vít là 8mm, đường kính thân vít là 6.5mm, Cổ mũ vít có ren..Tương thích đồng bộ với nẹp khóa. , chất liệu thép không gỉ. Chiều dài 32mm; 50mm; 60mm; 66mm; 70mm; 76mm; 80mm.; 6: Cái; 7: 600000
| GB244.3 | 2: GB244.3.5; 4: Vít khóa đường kính 6.5mm dài 70mm; 5: Đường kính mũ vít là 8mm, đường kính thân vít là 6.5mm, Cổ mũ vít có ren..Tương thích đồng bộ với nẹp khóa. , chất liệu thép không gỉ. Chiều dài 32mm; 50mm; 60mm; 66mm; 70mm; 76mm; 80mm.; 6: Cái; 7: 600000
| GB244.3 | 2: GB244.3.6; 4: Vít khóa đường kính 6.5mm dài 76mm; 5: Đường kính mũ vít là 8mm, đường kính thân vít là 6.5mm, Cổ mũ vít có ren..Tương thích đồng bộ với nẹp khóa. , chất liệu thép không gỉ. Chiều dài 32mm; 50mm; 60mm; 66mm; 70mm; 76mm; 80mm.; 6: Cái; 7: 600000
| GB244.3 | 2: GB244.3.7; 4: Vít khóa đường kính 6.5mm dài 80mm; 5: Đường kính mũ vít là 8mm, đường kính thân vít là 6.5mm, Cổ mũ vít có ren..Tương thích đồng bộ với nẹp khóa. , chất liệu thép không gỉ. Chiều dài 32mm; 50mm; 60mm; 66mm; 70mm; 76mm; 80mm.; 6: Cái; 7: 600000
| GB245 | 2: GB245; 4: Bộ nẹp khóa đầu dưới xương đùi trái, phải các cỡ đồng bộ với vít khóa 4.5 hoặc 5.0, 6.5 các cỡ; 6: Bộ; 9: Không dự kiến SL vào ô này
270 | GB245.1 | GB245.1 | N07.06.040 | Nẹp khóa đầu dưới xương đùi trái, phải các cỡ | nẹp khóa đầu dưới xương đùi có lỗ ở đầu nẹp bắt vít đường kính 5.0mm, dọc thân nẹp có lỗ sử dụng vít khóa đường kính 4.5mm và 5.0mm, dài từ 136 đến 336mm.chất liệu thép không gỉ. Tổng số lỗ trên nẹp 4;6;8;9;10;11;12 lỗ | Cái | 7490000 |  | Không dự kiến SL vào ô này | 0 | 0
| GB245.1 | 2: GB245.1.1; 4: Nẹp khóa đầu dưới xương đùi phải, 10 lỗ; 5: nẹp khóa đầu dưới xương đùi có lỗ ở đầu nẹp bắt vít đường kính 5.0mm, dọc thân nẹp có lỗ sử dụng vít khóa đường kính 4.5mm và 5.0mm, dài từ 136 đến 336mm.chất liệu thép không gỉ. Tổng số lỗ trên nẹp 4;6;8;9;10;11;12 lỗ; 6: Cái; 7: 7490000
| GB245.1 | 2: GB245.1.2; 4: Nẹp khóa đầu dưới xương đùi phải, 11 lỗ; 5: nẹp khóa đầu dưới xương đùi có lỗ ở đầu nẹp bắt vít đường kính 5.0mm, dọc thân nẹp có lỗ sử dụng vít khóa đường kính 4.5mm và 5.0mm, dài từ 136 đến 336mm.chất liệu thép không gỉ. Tổng số lỗ trên nẹp 4;6;8;9;10;11;12 lỗ; 6: Cái; 7: 7490000
| GB245.1 | 2: GB245.1.3; 4: Nẹp khóa đầu dưới xương đùi phải, 12 lỗ; 5: nẹp khóa đầu dưới xương đùi có lỗ ở đầu nẹp bắt vít đường kính 5.0mm, dọc thân nẹp có lỗ sử dụng vít khóa đường kính 4.5mm và 5.0mm, dài từ 136 đến 336mm.chất liệu thép không gỉ. Tổng số lỗ trên nẹp 4;6;8;9;10;11;12 lỗ; 6: Cái; 7: 7490000
| GB245.1 | 2: GB245.1.4; 4: Nẹp khóa đầu dưới xương đùi phải, 4 lỗ; 5: nẹp khóa đầu dưới xương đùi có lỗ ở đầu nẹp bắt vít đường kính 5.0mm, dọc thân nẹp có lỗ sử dụng vít khóa đường kính 4.5mm và 5.0mm, dài từ 136 đến 336mm.chất liệu thép không gỉ. Tổng số lỗ trên nẹp 4;6;8;9;10;11;12 lỗ; 6: Cái; 7: 7490000
| GB245.1 | 2: GB245.1.5; 4: Nẹp khóa đầu dưới xương đùi phải, 6 lỗ; 5: nẹp khóa đầu dưới xương đùi có lỗ ở đầu nẹp bắt vít đường kính 5.0mm, dọc thân nẹp có lỗ sử dụng vít khóa đường kính 4.5mm và 5.0mm, dài từ 136 đến 336mm.chất liệu thép không gỉ. Tổng số lỗ trên nẹp 4;6;8;9;10;11;12 lỗ; 6: Cái; 7: 7490000
| GB245.1 | 2: GB245.1.6; 4: Nẹp khóa đầu dưới xương đùi phải, 8 lỗ; 5: nẹp khóa đầu dưới xương đùi có lỗ ở đầu nẹp bắt vít đường kính 5.0mm, dọc thân nẹp có lỗ sử dụng vít khóa đường kính 4.5mm và 5.0mm, dài từ 136 đến 336mm.chất liệu thép không gỉ. Tổng số lỗ trên nẹp 4;6;8;9;10;11;12 lỗ; 6: Cái; 7: 7490000
| GB245.1 | 2: GB245.1.7; 4: Nẹp khóa đầu dưới xương đùi phải, 9 lỗ; 5: nẹp khóa đầu dưới xương đùi có lỗ ở đầu nẹp bắt vít đường kính 5.0mm, dọc thân nẹp có lỗ sử dụng vít khóa đường kính 4.5mm và 5.0mm, dài từ 136 đến 336mm.chất liệu thép không gỉ. Tổng số lỗ trên nẹp 4;6;8;9;10;11;12 lỗ; 6: Cái; 7: 7490000
| GB245.1 | 2: GB245.1.8; 4: Nẹp khóa đầu dưới xương đùi trái, 10 lỗ; 5: nẹp khóa đầu dưới xương đùi có lỗ ở đầu nẹp bắt vít đường kính 5.0mm, dọc thân nẹp có lỗ sử dụng vít khóa đường kính 4.5mm và 5.0mm, dài từ 136 đến 336mm.chất liệu thép không gỉ. Tổng số lỗ trên nẹp 4;6;8;9;10;11;12 lỗ; 6: Cái; 7: 7490000
| GB245.1 | 2: GB245.1.9; 4: Nẹp khóa đầu dưới xương đùi trái, 12 lỗ; 5: nẹp khóa đầu dưới xương đùi có lỗ ở đầu nẹp bắt vít đường kính 5.0mm, dọc thân nẹp có lỗ sử dụng vít khóa đường kính 4.5mm và 5.0mm, dài từ 136 đến 336mm.chất liệu thép không gỉ. Tổng số lỗ trên nẹp 4;6;8;9;10;11;12 lỗ; 6: Cái; 7: 7490000
| GB245.1 | 2: GB245.1.10; 4: Nẹp khóa đầu dưới xương đùi trái, 4 lỗ; 5: nẹp khóa đầu dưới xương đùi có lỗ ở đầu nẹp bắt vít đường kính 5.0mm, dọc thân nẹp có lỗ sử dụng vít khóa đường kính 4.5mm và 5.0mm, dài từ 136 đến 336mm.chất liệu thép không gỉ. Tổng số lỗ trên nẹp 4;6;8;9;10;11;12 lỗ; 6: Cái; 7: 7490000
| GB245.1 | 2: GB245.1.11; 4: Nẹp khóa đầu dưới xương đùi trái, 6 lỗ; 5: nẹp khóa đầu dưới xương đùi có lỗ ở đầu nẹp bắt vít đường kính 5.0mm, dọc thân nẹp có lỗ sử dụng vít khóa đường kính 4.5mm và 5.0mm, dài từ 136 đến 336mm.chất liệu thép không gỉ. Tổng số lỗ trên nẹp 4;6;8;9;10;11;12 lỗ; 6: Cái; 7: 7490000
| GB245.1 | 2: GB245.1.12; 4: Nẹp khóa đầu dưới xương đùi trái, 8 lỗ; 5: nẹp khóa đầu dưới xương đùi có lỗ ở đầu nẹp bắt vít đường kính 5.0mm, dọc thân nẹp có lỗ sử dụng vít khóa đường kính 4.5mm và 5.0mm, dài từ 136 đến 336mm.chất liệu thép không gỉ. Tổng số lỗ trên nẹp 4;6;8;9;10;11;12 lỗ; 6: Cái; 7: 7490000
| GB245.1 | 2: GB245.1.13; 4: Nẹp khóa đầu dưới xương đùi trái, 9 lỗ; 5: nẹp khóa đầu dưới xương đùi có lỗ ở đầu nẹp bắt vít đường kính 5.0mm, dọc thân nẹp có lỗ sử dụng vít khóa đường kính 4.5mm và 5.0mm, dài từ 136 đến 336mm.chất liệu thép không gỉ. Tổng số lỗ trên nẹp 4;6;8;9;10;11;12 lỗ; 6: Cái; 7: 7490000
271 | GB245.2 | GB245.2 | N07.06.040 | vít khóa 4,5; 5.0 các cỡ | Đường kính mũ vít đều là 8mm, đường kính thân vít lần lượt 4.5mm và 5.0mm. Chiều dài 36mm;42mm đối với vít 4.5mm và dài 28mm;30mm;32mm;34mm;36mm; 38mm; 40mm; 42mm; 62mm đối với vít 5.0mm. Cổ mũ vít có renchất liệu thép không gỉ. Tương thích đồng bộ với nẹp khóa. | Cái | 450000 |  | Không dự kiến SL vào ô này | 0 | 0
| GB245.2 | 2: GB245.2.1; 4: Vít khóa đường kính 4.5mm dài 36mm; 5: Đường kính mũ vít đều là 8mm, đường kính thân vít lần lượt 4.5mm và 5.0mm. Chiều dài 36mm;42mm đối với vít 4.5mm và dài 28mm;30mm;32mm;34mm;36mm; 38mm; 40mm; 42mm; 62mm đối với vít 5.0mm. Cổ mũ vít có renchất liệu thép không gỉ. Tương thích đồng bộ với nẹp khóa.; 6: Cái; 7: 450000
| GB245.2 | 2: GB245.2.2; 4: Vít khóa đường kính 4.5mm dài 42mm; 5: Đường kính mũ vít đều là 8mm, đường kính thân vít lần lượt 4.5mm và 5.0mm. Chiều dài 36mm;42mm đối với vít 4.5mm và dài 28mm;30mm;32mm;34mm;36mm; 38mm; 40mm; 42mm; 62mm đối với vít 5.0mm. Cổ mũ vít có renchất liệu thép không gỉ. Tương thích đồng bộ với nẹp khóa.; 6: Cái; 7: 450000
| GB245.2 | 2: GB245.2.3; 4: Vít khóa đường kính 5.0mm dài 28mm; 5: Đường kính mũ vít đều là 8mm, đường kính thân vít lần lượt 4.5mm và 5.0mm. Chiều dài 36mm;42mm đối với vít 4.5mm và dài 28mm;30mm;32mm;34mm;36mm; 38mm; 40mm; 42mm; 62mm đối với vít 5.0mm. Cổ mũ vít có renchất liệu thép không gỉ. Tương thích đồng bộ với nẹp khóa.; 6: Cái; 7: 450000
| GB245.2 | 2: GB245.2.4; 4: Vít khóa đường kính 5.0mm dài 30mm; 5: Đường kính mũ vít đều là 8mm, đường kính thân vít lần lượt 4.5mm và 5.0mm. Chiều dài 36mm;42mm đối với vít 4.5mm và dài 28mm;30mm;32mm;34mm;36mm; 38mm; 40mm; 42mm; 62mm đối với vít 5.0mm. Cổ mũ vít có renchất liệu thép không gỉ. Tương thích đồng bộ với nẹp khóa.; 6: Cái; 7: 450000
| GB245.2 | 2: GB245.2.5; 4: Vít khóa đường kính 5.0mm dài 32mm; 5: Đường kính mũ vít đều là 8mm, đường kính thân vít lần lượt 4.5mm và 5.0mm. Chiều dài 36mm;42mm đối với vít 4.5mm và dài 28mm;30mm;32mm;34mm;36mm; 38mm; 40mm; 42mm; 62mm đối với vít 5.0mm. Cổ mũ vít có renchất liệu thép không gỉ. Tương thích đồng bộ với nẹp khóa.; 6: Cái; 7: 450000
| GB245.2 | 2: GB245.2.6; 4: Vít khóa đường kính 5.0mm dài 34mm; 5: Đường kính mũ vít đều là 8mm, đường kính thân vít lần lượt 4.5mm và 5.0mm. Chiều dài 36mm;42mm đối với vít 4.5mm và dài 28mm;30mm;32mm;34mm;36mm; 38mm; 40mm; 42mm; 62mm đối với vít 5.0mm. Cổ mũ vít có renchất liệu thép không gỉ. Tương thích đồng bộ với nẹp khóa.; 6: Cái; 7: 450000
| GB245.2 | 2: GB245.2.7; 4: Vít khóa đường kính 5.0mm dài 36mm; 5: Đường kính mũ vít đều là 8mm, đường kính thân vít lần lượt 4.5mm và 5.0mm. Chiều dài 36mm;42mm đối với vít 4.5mm và dài 28mm;30mm;32mm;34mm;36mm; 38mm; 40mm; 42mm; 62mm đối với vít 5.0mm. Cổ mũ vít có renchất liệu thép không gỉ. Tương thích đồng bộ với nẹp khóa.; 6: Cái; 7: 450000
| GB245.2 | 2: GB245.2.8; 4: Vít khóa đường kính 5.0mm dài 38mm; 5: Đường kính mũ vít đều là 8mm, đường kính thân vít lần lượt 4.5mm và 5.0mm. Chiều dài 36mm;42mm đối với vít 4.5mm và dài 28mm;30mm;32mm;34mm;36mm; 38mm; 40mm; 42mm; 62mm đối với vít 5.0mm. Cổ mũ vít có renchất liệu thép không gỉ. Tương thích đồng bộ với nẹp khóa.; 6: Cái; 7: 450000
| GB245.2 | 2: GB245.2.9; 4: Vít khóa đường kính 5.0mm dài 40mm; 5: Đường kính mũ vít đều là 8mm, đường kính thân vít lần lượt 4.5mm và 5.0mm. Chiều dài 36mm;42mm đối với vít 4.5mm và dài 28mm;30mm;32mm;34mm;36mm; 38mm; 40mm; 42mm; 62mm đối với vít 5.0mm. Cổ mũ vít có renchất liệu thép không gỉ. Tương thích đồng bộ với nẹp khóa.; 6: Cái; 7: 450000
| GB245.2 | 2: GB245.2.10; 4: Vít khóa đường kính 5.0mm dài 42mm; 5: Đường kính mũ vít đều là 8mm, đường kính thân vít lần lượt 4.5mm và 5.0mm. Chiều dài 36mm;42mm đối với vít 4.5mm và dài 28mm;30mm;32mm;34mm;36mm; 38mm; 40mm; 42mm; 62mm đối với vít 5.0mm. Cổ mũ vít có renchất liệu thép không gỉ. Tương thích đồng bộ với nẹp khóa.; 6: Cái; 7: 450000
| GB245.2 | 2: GB245.2.11; 4: Vít khóa đường kính 5.0mm dài 62mm; 5: Đường kính mũ vít đều là 8mm, đường kính thân vít lần lượt 4.5mm và 5.0mm. Chiều dài 36mm;42mm đối với vít 4.5mm và dài 28mm;30mm;32mm;34mm;36mm; 38mm; 40mm; 42mm; 62mm đối với vít 5.0mm. Cổ mũ vít có renchất liệu thép không gỉ. Tương thích đồng bộ với nẹp khóa.; 6: Cái; 7: 450000
272 | GB245.3 | GB245.3 | N07.06.040 | vít khóa 6.5 các cỡ | Đường kính mũ vít là 8mm, đường kính thân vít là 6.5mm, Cổ mũ vít có ren.Tương thích đồng bộ với nẹp khóa. , chất liệu thép không gỉ Chiều dài 60mm; 64mm; 66mm; 70mm; 76mm; 80mm | Cái | 600000 |  | Không dự kiến SL vào ô này | 0 | 0
| GB245.3 | 2: GB245.3.1; 4: Vít khóa đường kính 6.5mm dài 60mm; 5: Đường kính mũ vít là 8mm, đường kính thân vít là 6.5mm, Cổ mũ vít có ren.Tương thích đồng bộ với nẹp khóa. , chất liệu thép không gỉ Chiều dài 60mm; 64mm; 66mm; 70mm; 76mm; 80mm; 6: Cái; 7: 600000
| GB245.3 | 2: GB245.3.2; 4: Vít khóa đường kính 6.5mm dài 64mm; 5: Đường kính mũ vít là 8mm, đường kính thân vít là 6.5mm, Cổ mũ vít có ren.Tương thích đồng bộ với nẹp khóa. , chất liệu thép không gỉ Chiều dài 60mm; 64mm; 66mm; 70mm; 76mm; 80mm; 6: Cái; 7: 600000
| GB245.3 | 2: GB245.3.3; 4: Vít khóa đường kính 6.5mm dài 66mm; 5: Đường kính mũ vít là 8mm, đường kính thân vít là 6.5mm, Cổ mũ vít có ren.Tương thích đồng bộ với nẹp khóa. , chất liệu thép không gỉ Chiều dài 60mm; 64mm; 66mm; 70mm; 76mm; 80mm; 6: Cái; 7: 600000
| GB245.3 | 2: GB245.3.4; 4: Vít khóa đường kính 6.5mm dài 70mm; 5: Đường kính mũ vít là 8mm, đường kính thân vít là 6.5mm, Cổ mũ vít có ren.Tương thích đồng bộ với nẹp khóa. , chất liệu thép không gỉ Chiều dài 60mm; 64mm; 66mm; 70mm; 76mm; 80mm; 6: Cái; 7: 600000
| GB245.3 | 2: GB245.3.5; 4: Vít khóa đường kính 6.5mm dài 76mm; 5: Đường kính mũ vít là 8mm, đường kính thân vít là 6.5mm, Cổ mũ vít có ren.Tương thích đồng bộ với nẹp khóa. , chất liệu thép không gỉ Chiều dài 60mm; 64mm; 66mm; 70mm; 76mm; 80mm; 6: Cái; 7: 600000
| GB245.3 | 2: GB245.3.6; 4: Vít khóa đường kính 6.5mm dài 80mm; 5: Đường kính mũ vít là 8mm, đường kính thân vít là 6.5mm, Cổ mũ vít có ren.Tương thích đồng bộ với nẹp khóa. , chất liệu thép không gỉ Chiều dài 60mm; 64mm; 66mm; 70mm; 76mm; 80mm; 6: Cái; 7: 600000
| GB246 | 2: GB246; 4: Bộ nẹp khóa xương đòn các cỡ đồng bộ với vít khóa 3.5mm các cỡ; 6: Bộ; 9: Không dự kiến SL vào ô này
273 | GB246.1 | GB246.1 | N07.06.040 | Nẹp khóa xương đòn các cỡ | nẹp khóa xương đòn có móc, chiều sâu móc từ 10mm đến 18mm, nẹp dày 3mm - 4mm, có từ 3; 6;7;8 lỗ. chất liệu thép không gỉ | Cái | 6000000 |  | Không dự kiến SL vào ô này | 0 | 0
| GB246.1 | 2: GB246.1.1; 4: Nẹp khóa xương đòn (có móc) 3 lỗ phải, móc cao 10mm; 5: nẹp khóa xương đòn có móc, chiều sâu móc từ 10mm đến 18mm, nẹp dày 3mm - 4mm, có từ 3; 6;7;8 lỗ. chất liệu thép không gỉ; 6: Cái; 7: 6000000
| GB246.1 | 2: GB246.1.2; 4: Nẹp khóa xương đòn (có móc) 6 lỗ phải, móc cao 10mm; 5: nẹp khóa xương đòn có móc, chiều sâu móc từ 10mm đến 18mm, nẹp dày 3mm - 4mm, có từ 3; 6;7;8 lỗ. chất liệu thép không gỉ; 6: Cái; 7: 6000000
| GB246.1 | 2: GB246.1.3; 4: Nẹp khóa xương đòn (có móc) 6 lỗ trái, móc cao 10mm; 5: nẹp khóa xương đòn có móc, chiều sâu móc từ 10mm đến 18mm, nẹp dày 3mm - 4mm, có từ 3; 6;7;8 lỗ. chất liệu thép không gỉ; 6: Cái; 7: 6000000
| GB246.1 | 2: GB246.1.4; 4: Nẹp khóa xương đòn phải, 6 lỗ; 5: nẹp khóa xương đòn có móc, chiều sâu móc từ 10mm đến 18mm, nẹp dày 3mm - 4mm, có từ 3; 6;7;8 lỗ. chất liệu thép không gỉ; 6: Cái; 7: 6000000
| GB246.1 | 2: GB246.1.5; 4: Nẹp khóa xương đòn phải, 7 lỗ; 5: nẹp khóa xương đòn có móc, chiều sâu móc từ 10mm đến 18mm, nẹp dày 3mm - 4mm, có từ 3; 6;7;8 lỗ. chất liệu thép không gỉ; 6: Cái; 7: 6000000
| GB246.1 | 2: GB246.1.6; 4: Nẹp khóa xương đòn phải, 8 lỗ; 5: nẹp khóa xương đòn có móc, chiều sâu móc từ 10mm đến 18mm, nẹp dày 3mm - 4mm, có từ 3; 6;7;8 lỗ. chất liệu thép không gỉ; 6: Cái; 7: 6000000
| GB246.1 | 2: GB246.1.7; 4: Nẹp khóa xương đòn trái, 6 lỗ; 5: nẹp khóa xương đòn có móc, chiều sâu móc từ 10mm đến 18mm, nẹp dày 3mm - 4mm, có từ 3; 6;7;8 lỗ. chất liệu thép không gỉ; 6: Cái; 7: 6000000
| GB246.1 | 2: GB246.1.8; 4: Nẹp khóa xương đòn trái, 7 lỗ; 5: nẹp khóa xương đòn có móc, chiều sâu móc từ 10mm đến 18mm, nẹp dày 3mm - 4mm, có từ 3; 6;7;8 lỗ. chất liệu thép không gỉ; 6: Cái; 7: 6000000
| GB246.1 | 2: GB246.1.9; 4: Nẹp khóa xương đòn trái, 8 lỗ; 5: nẹp khóa xương đòn có móc, chiều sâu móc từ 10mm đến 18mm, nẹp dày 3mm - 4mm, có từ 3; 6;7;8 lỗ. chất liệu thép không gỉ; 6: Cái; 7: 6000000
274 | GB246.2 | GB246.2 | N07.06.040 | Vít khóa 2.4, 3.5 các cỡ | Đối với vít khóa đường kính 3.5mm: Đường kính mũ vít là 6mm, đường kính thân vít 3.5mm, dài 14mm; 16mm;18mm;20mm;22mm;24mm;30mm;32mm;35mm;36mm;38mm. Vít khóa đường kính 2.4: dài 10mm; 28mm. Cổ mũ vít có ren, chất liệu thép không gỉ. Tương thích đồng bộ với nẹp khóa. | Cái | 400000 |  | Không dự kiến SL vào ô này | 0 | 0
| GB246.2 | 2: GB246.2.1; 4: Vít khóa đường kính 2.4mm dài 10mm; 5: Đối với vít khóa đường kính 3.5mm: Đường kính mũ vít là 6mm, đường kính thân vít 3.5mm, dài 14mm; 16mm;18mm;20mm;22mm;24mm;30mm;32mm;35mm;36mm;38mm. Vít khóa đường kính 2.4: dài 10mm; 28mm. Cổ mũ vít có ren, chất liệu thép không gỉ. Tương thích đồng bộ với nẹp khóa.; 6: Cái; 7: 400000
| GB246.2 | 2: GB246.2.2; 4: Vít khóa đường kính 2.4mm dài 28mm; 5: Đối với vít khóa đường kính 3.5mm: Đường kính mũ vít là 6mm, đường kính thân vít 3.5mm, dài 14mm; 16mm;18mm;20mm;22mm;24mm;30mm;32mm;35mm;36mm;38mm. Vít khóa đường kính 2.4: dài 10mm; 28mm. Cổ mũ vít có ren, chất liệu thép không gỉ. Tương thích đồng bộ với nẹp khóa.; 6: Cái; 7: 400000
| GB246.2 | 2: GB246.2.3; 4: Vít khóa đường kính 2.7mm dài 28mm; 5: Đối với vít khóa đường kính 3.5mm: Đường kính mũ vít là 6mm, đường kính thân vít 3.5mm, dài 14mm; 16mm;18mm;20mm;22mm;24mm;30mm;32mm;35mm;36mm;38mm. Vít khóa đường kính 2.4: dài 10mm; 28mm. Cổ mũ vít có ren, chất liệu thép không gỉ. Tương thích đồng bộ với nẹp khóa.; 6: Cái; 7: 400000
| GB246.2 | 2: GB246.2.4; 4: Vít khóa đường kính 3.5mm dài 14mm; 5: Đối với vít khóa đường kính 3.5mm: Đường kính mũ vít là 6mm, đường kính thân vít 3.5mm, dài 14mm; 16mm;18mm;20mm;22mm;24mm;30mm;32mm;35mm;36mm;38mm. Vít khóa đường kính 2.4: dài 10mm; 28mm. Cổ mũ vít có ren, chất liệu thép không gỉ. Tương thích đồng bộ với nẹp khóa.; 6: Cái; 7: 400000
| GB246.2 | 2: GB246.2.5; 4: Vít khóa đường kính 3.5mm dài 16mm; 5: Đối với vít khóa đường kính 3.5mm: Đường kính mũ vít là 6mm, đường kính thân vít 3.5mm, dài 14mm; 16mm;18mm;20mm;22mm;24mm;30mm;32mm;35mm;36mm;38mm. Vít khóa đường kính 2.4: dài 10mm; 28mm. Cổ mũ vít có ren, chất liệu thép không gỉ. Tương thích đồng bộ với nẹp khóa.; 6: Cái; 7: 400000
| GB246.2 | 2: GB246.2.6; 4: Vít khóa đường kính 3.5mm dài 20mm; 5: Đối với vít khóa đường kính 3.5mm: Đường kính mũ vít là 6mm, đường kính thân vít 3.5mm, dài 14mm; 16mm;18mm;20mm;22mm;24mm;30mm;32mm;35mm;36mm;38mm. Vít khóa đường kính 2.4: dài 10mm; 28mm. Cổ mũ vít có ren, chất liệu thép không gỉ. Tương thích đồng bộ với nẹp khóa.; 6: Cái; 7: 400000
| GB246.2 | 2: GB246.2.7; 4: Vít khóa đường kính 3.5mm dài 22mm; 5: Đối với vít khóa đường kính 3.5mm: Đường kính mũ vít là 6mm, đường kính thân vít 3.5mm, dài 14mm; 16mm;18mm;20mm;22mm;24mm;30mm;32mm;35mm;36mm;38mm. Vít khóa đường kính 2.4: dài 10mm; 28mm. Cổ mũ vít có ren, chất liệu thép không gỉ. Tương thích đồng bộ với nẹp khóa.; 6: Cái; 7: 400000
| GB246.2 | 2: GB246.2.8; 4: Vít khóa đường kính 3.5mm dài 24mm; 5: Đối với vít khóa đường kính 3.5mm: Đường kính mũ vít là 6mm, đường kính thân vít 3.5mm, dài 14mm; 16mm;18mm;20mm;22mm;24mm;30mm;32mm;35mm;36mm;38mm. Vít khóa đường kính 2.4: dài 10mm; 28mm. Cổ mũ vít có ren, chất liệu thép không gỉ. Tương thích đồng bộ với nẹp khóa.; 6: Cái; 7: 400000
| GB246.2 | 2: GB246.2.9; 4: Vít khóa đường kính 3.5mm dài 30mm; 5: Đối với vít khóa đường kính 3.5mm: Đường kính mũ vít là 6mm, đường kính thân vít 3.5mm, dài 14mm; 16mm;18mm;20mm;22mm;24mm;30mm;32mm;35mm;36mm;38mm. Vít khóa đường kính 2.4: dài 10mm; 28mm. Cổ mũ vít có ren, chất liệu thép không gỉ. Tương thích đồng bộ với nẹp khóa.; 6: Cái; 7: 400000
| GB246.2 | 2: GB246.2.10; 4: Vít khóa đường kính 3.5mm dài 32mm; 5: Đối với vít khóa đường kính 3.5mm: Đường kính mũ vít là 6mm, đường kính thân vít 3.5mm, dài 14mm; 16mm;18mm;20mm;22mm;24mm;30mm;32mm;35mm;36mm;38mm. Vít khóa đường kính 2.4: dài 10mm; 28mm. Cổ mũ vít có ren, chất liệu thép không gỉ. Tương thích đồng bộ với nẹp khóa.; 6: Cái; 7: 400000
| GB246.2 | 2: GB246.2.11; 4: Vít khóa đường kính 3.5mm dài 35mm; 5: Đối với vít khóa đường kính 3.5mm: Đường kính mũ vít là 6mm, đường kính thân vít 3.5mm, dài 14mm; 16mm;18mm;20mm;22mm;24mm;30mm;32mm;35mm;36mm;38mm. Vít khóa đường kính 2.4: dài 10mm; 28mm. Cổ mũ vít có ren, chất liệu thép không gỉ. Tương thích đồng bộ với nẹp khóa.; 6: Cái; 7: 400000
| GB246.2 | 2: GB246.2.12; 4: Vít khóa đường kính 3.5mm dài 36mm; 5: Đối với vít khóa đường kính 3.5mm: Đường kính mũ vít là 6mm, đường kính thân vít 3.5mm, dài 14mm; 16mm;18mm;20mm;22mm;24mm;30mm;32mm;35mm;36mm;38mm. Vít khóa đường kính 2.4: dài 10mm; 28mm. Cổ mũ vít có ren, chất liệu thép không gỉ. Tương thích đồng bộ với nẹp khóa.; 6: Cái; 7: 400000
| GB246.2 | 2: GB246.2.13; 4: Vít khóa đường kính 3.5mm dài 38mm; 5: Đối với vít khóa đường kính 3.5mm: Đường kính mũ vít là 6mm, đường kính thân vít 3.5mm, dài 14mm; 16mm;18mm;20mm;22mm;24mm;30mm;32mm;35mm;36mm;38mm. Vít khóa đường kính 2.4: dài 10mm; 28mm. Cổ mũ vít có ren, chất liệu thép không gỉ. Tương thích đồng bộ với nẹp khóa.; 6: Cái; 7: 400000
| GB246.2 | 2: GB246.2.14; 4: Vít khóa đường kính 3.5mm dài18mm; 5: Đối với vít khóa đường kính 3.5mm: Đường kính mũ vít là 6mm, đường kính thân vít 3.5mm, dài 14mm; 16mm;18mm;20mm;22mm;24mm;30mm;32mm;35mm;36mm;38mm. Vít khóa đường kính 2.4: dài 10mm; 28mm. Cổ mũ vít có ren, chất liệu thép không gỉ. Tương thích đồng bộ với nẹp khóa.; 6: Cái; 7: 400000
| GB247 | 2: GB247; 4: Bộ nẹp khóa chữ L trái, phải các cỡ đồng bộ với vít khóa 4.5 hoặc 5.0mm các cỡ; 6: Bộ; 9: Không dự kiến SL vào ô này
275 | GB247.1 | GB247.1 | N07.06.040 | Nẹp khóa chữ L trái, phải các cỡ | Nẹp dày 4mm, rộng 12mm. Thân nẹp 4;6;8;10 lỗ trái/phải, chiều dài 82 đến 262mm. Đường kính mũ vít đều là 8mm, đường kính thân vít lần lượt 4.5mm và 5.0mm. Chiều dài từ 14mm đến 70mm đối với vít 4.5mm và dài từ 16mm đến 90mm đối với vít 5.0mm. Cổ mũ vít có ren. chất liệu thép không gỉ | Cái | 5500000 |  | Không dự kiến SL vào ô này | 0 | 0
| GB247.1 | 2: GB247.1.1; 4: Nẹp khóa chữ L mặt bên phải, 10 lỗ; 5: Nẹp dày 4mm, rộng 12mm. Thân nẹp 4;6;8;10 lỗ trái/phải, chiều dài 82 đến 262mm. Đường kính mũ vít đều là 8mm, đường kính thân vít lần lượt 4.5mm và 5.0mm. Chiều dài từ 14mm đến 70mm đối với vít 4.5mm và dài từ 16mm đến 90mm đối với vít 5.0mm. Cổ mũ vít có ren. chất liệu thép không gỉ; 6: Cái; 7: 5500000
| GB247.1 | 2: GB247.1.2; 4: Nẹp khóa chữ L mặt bên phải, 4 lỗ; 5: Nẹp dày 4mm, rộng 12mm. Thân nẹp 4;6;8;10 lỗ trái/phải, chiều dài 82 đến 262mm. Đường kính mũ vít đều là 8mm, đường kính thân vít lần lượt 4.5mm và 5.0mm. Chiều dài từ 14mm đến 70mm đối với vít 4.5mm và dài từ 16mm đến 90mm đối với vít 5.0mm. Cổ mũ vít có ren. chất liệu thép không gỉ; 6: Cái; 7: 5500000
| GB247.1 | 2: GB247.1.3; 4: Nẹp khóa chữ L mặt bên phải, 6 lỗ; 5: Nẹp dày 4mm, rộng 12mm. Thân nẹp 4;6;8;10 lỗ trái/phải, chiều dài 82 đến 262mm. Đường kính mũ vít đều là 8mm, đường kính thân vít lần lượt 4.5mm và 5.0mm. Chiều dài từ 14mm đến 70mm đối với vít 4.5mm và dài từ 16mm đến 90mm đối với vít 5.0mm. Cổ mũ vít có ren. chất liệu thép không gỉ; 6: Cái; 7: 5500000
| GB247.1 | 2: GB247.1.4; 4: Nẹp khóa chữ L mặt bên phải, 8 lỗ; 5: Nẹp dày 4mm, rộng 12mm. Thân nẹp 4;6;8;10 lỗ trái/phải, chiều dài 82 đến 262mm. Đường kính mũ vít đều là 8mm, đường kính thân vít lần lượt 4.5mm và 5.0mm. Chiều dài từ 14mm đến 70mm đối với vít 4.5mm và dài từ 16mm đến 90mm đối với vít 5.0mm. Cổ mũ vít có ren. chất liệu thép không gỉ; 6: Cái; 7: 5500000
| GB247.1 | 2: GB247.1.5; 4: Nẹp khóa chữ L mặt bên trái, 10 lỗ; 5: Nẹp dày 4mm, rộng 12mm. Thân nẹp 4;6;8;10 lỗ trái/phải, chiều dài 82 đến 262mm. Đường kính mũ vít đều là 8mm, đường kính thân vít lần lượt 4.5mm và 5.0mm. Chiều dài từ 14mm đến 70mm đối với vít 4.5mm và dài từ 16mm đến 90mm đối với vít 5.0mm. Cổ mũ vít có ren. chất liệu thép không gỉ; 6: Cái; 7: 5500000
| GB247.1 | 2: GB247.1.6; 4: Nẹp khóa chữ L mặt bên trái, 4 lỗ; 5: Nẹp dày 4mm, rộng 12mm. Thân nẹp 4;6;8;10 lỗ trái/phải, chiều dài 82 đến 262mm. Đường kính mũ vít đều là 8mm, đường kính thân vít lần lượt 4.5mm và 5.0mm. Chiều dài từ 14mm đến 70mm đối với vít 4.5mm và dài từ 16mm đến 90mm đối với vít 5.0mm. Cổ mũ vít có ren. chất liệu thép không gỉ; 6: Cái; 7: 5500000
| GB247.1 | 2: GB247.1.7; 4: Nẹp khóa chữ L mặt bên trái, 6 lỗ; 5: Nẹp dày 4mm, rộng 12mm. Thân nẹp 4;6;8;10 lỗ trái/phải, chiều dài 82 đến 262mm. Đường kính mũ vít đều là 8mm, đường kính thân vít lần lượt 4.5mm và 5.0mm. Chiều dài từ 14mm đến 70mm đối với vít 4.5mm và dài từ 16mm đến 90mm đối với vít 5.0mm. Cổ mũ vít có ren. chất liệu thép không gỉ; 6: Cái; 7: 5500000
| GB247.1 | 2: GB247.1.8; 4: Nẹp khóa chữ L mặt bên trái, 8 lỗ; 5: Nẹp dày 4mm, rộng 12mm. Thân nẹp 4;6;8;10 lỗ trái/phải, chiều dài 82 đến 262mm. Đường kính mũ vít đều là 8mm, đường kính thân vít lần lượt 4.5mm và 5.0mm. Chiều dài từ 14mm đến 70mm đối với vít 4.5mm và dài từ 16mm đến 90mm đối với vít 5.0mm. Cổ mũ vít có ren. chất liệu thép không gỉ; 6: Cái; 7: 5500000
| GB247.1 | 2: GB247.1.9; 4: Nẹp khóa chữ L phải, 10 lỗ; 5: Nẹp dày 4mm, rộng 12mm. Thân nẹp 4;6;8;10 lỗ trái/phải, chiều dài 82 đến 262mm. Đường kính mũ vít đều là 8mm, đường kính thân vít lần lượt 4.5mm và 5.0mm. Chiều dài từ 14mm đến 70mm đối với vít 4.5mm và dài từ 16mm đến 90mm đối với vít 5.0mm. Cổ mũ vít có ren. chất liệu thép không gỉ; 6: Cái; 7: 5500000
| GB247.1 | 2: GB247.1.10; 4: Nẹp khóa chữ L trái, 10 lỗ; 5: Nẹp dày 4mm, rộng 12mm. Thân nẹp 4;6;8;10 lỗ trái/phải, chiều dài 82 đến 262mm. Đường kính mũ vít đều là 8mm, đường kính thân vít lần lượt 4.5mm và 5.0mm. Chiều dài từ 14mm đến 70mm đối với vít 4.5mm và dài từ 16mm đến 90mm đối với vít 5.0mm. Cổ mũ vít có ren. chất liệu thép không gỉ; 6: Cái; 7: 5500000
276 | GB247.2 | GB247.2 | N07.06.040 | vít khóa 4,5; 5.0 các cỡ | Đường kính mũ vít đều là 8mm, đường kính thân vít lần lượt 4.5mm và 5.0mm. Chiều dài 30mm; 54mm; 60mm đối với vít 4.5mm và dài 30mm; 32mm; 34mm; 36mm; 38mm; 40mm; 54mm; 56mm; 58mm; 60mm; 64mm đối với vít 5.0mm. Cổ mũ vít có renchất liệu thép không gỉ. Tương thích đồng bộ với nẹp khóa. | Cái | 450000 |  | Không dự kiến SL vào ô này | 0 | 0
| GB247.2 | 2: GB247.2.1; 4: Vít khóa đường kính 4.5mm dài 30mm; 5: Đường kính mũ vít đều là 8mm, đường kính thân vít lần lượt 4.5mm và 5.0mm. Chiều dài 30mm; 54mm; 60mm đối với vít 4.5mm và dài 30mm; 32mm; 34mm; 36mm; 38mm; 40mm; 54mm; 56mm; 58mm; 60mm; 64mm đối với vít 5.0mm. Cổ mũ vít có renchất liệu thép không gỉ. Tương thích đồng bộ với nẹp khóa.; 6: Cái; 7: 450000
| GB247.2 | 2: GB247.2.2; 4: Vít khóa đường kính 4.5mm dài 54mm; 5: Đường kính mũ vít đều là 8mm, đường kính thân vít lần lượt 4.5mm và 5.0mm. Chiều dài 30mm; 54mm; 60mm đối với vít 4.5mm và dài 30mm; 32mm; 34mm; 36mm; 38mm; 40mm; 54mm; 56mm; 58mm; 60mm; 64mm đối với vít 5.0mm. Cổ mũ vít có renchất liệu thép không gỉ. Tương thích đồng bộ với nẹp khóa.; 6: Cái; 7: 450000
| GB247.2 | 2: GB247.2.3; 4: Vít khóa đường kính 4.5mm dài 60mm; 5: Đường kính mũ vít đều là 8mm, đường kính thân vít lần lượt 4.5mm và 5.0mm. Chiều dài 30mm; 54mm; 60mm đối với vít 4.5mm và dài 30mm; 32mm; 34mm; 36mm; 38mm; 40mm; 54mm; 56mm; 58mm; 60mm; 64mm đối với vít 5.0mm. Cổ mũ vít có renchất liệu thép không gỉ. Tương thích đồng bộ với nẹp khóa.; 6: Cái; 7: 450000
| GB247.2 | 2: GB247.2.4; 4: Vít khóa đường kính 5.0mm dài 30mm; 5: Đường kính mũ vít đều là 8mm, đường kính thân vít lần lượt 4.5mm và 5.0mm. Chiều dài 30mm; 54mm; 60mm đối với vít 4.5mm và dài 30mm; 32mm; 34mm; 36mm; 38mm; 40mm; 54mm; 56mm; 58mm; 60mm; 64mm đối với vít 5.0mm. Cổ mũ vít có renchất liệu thép không gỉ. Tương thích đồng bộ với nẹp khóa.; 6: Cái; 7: 450000
| GB247.2 | 2: GB247.2.5; 4: Vít khóa đường kính 5.0mm dài 32mm; 5: Đường kính mũ vít đều là 8mm, đường kính thân vít lần lượt 4.5mm và 5.0mm. Chiều dài 30mm; 54mm; 60mm đối với vít 4.5mm và dài 30mm; 32mm; 34mm; 36mm; 38mm; 40mm; 54mm; 56mm; 58mm; 60mm; 64mm đối với vít 5.0mm. Cổ mũ vít có renchất liệu thép không gỉ. Tương thích đồng bộ với nẹp khóa.; 6: Cái; 7: 450000
| GB247.2 | 2: GB247.2.6; 4: Vít khóa đường kính 5.0mm dài 34mm; 5: Đường kính mũ vít đều là 8mm, đường kính thân vít lần lượt 4.5mm và 5.0mm. Chiều dài 30mm; 54mm; 60mm đối với vít 4.5mm và dài 30mm; 32mm; 34mm; 36mm; 38mm; 40mm; 54mm; 56mm; 58mm; 60mm; 64mm đối với vít 5.0mm. Cổ mũ vít có renchất liệu thép không gỉ. Tương thích đồng bộ với nẹp khóa.; 6: Cái; 7: 450000
| GB247.2 | 2: GB247.2.7; 4: Vít khóa đường kính 5.0mm dài 36mm; 5: Đường kính mũ vít đều là 8mm, đường kính thân vít lần lượt 4.5mm và 5.0mm. Chiều dài 30mm; 54mm; 60mm đối với vít 4.5mm và dài 30mm; 32mm; 34mm; 36mm; 38mm; 40mm; 54mm; 56mm; 58mm; 60mm; 64mm đối với vít 5.0mm. Cổ mũ vít có renchất liệu thép không gỉ. Tương thích đồng bộ với nẹp khóa.; 6: Cái; 7: 450000
| GB247.2 | 2: GB247.2.8; 4: Vít khóa đường kính 5.0mm dài 38mm; 5: Đường kính mũ vít đều là 8mm, đường kính thân vít lần lượt 4.5mm và 5.0mm. Chiều dài 30mm; 54mm; 60mm đối với vít 4.5mm và dài 30mm; 32mm; 34mm; 36mm; 38mm; 40mm; 54mm; 56mm; 58mm; 60mm; 64mm đối với vít 5.0mm. Cổ mũ vít có renchất liệu thép không gỉ. Tương thích đồng bộ với nẹp khóa.; 6: Cái; 7: 450000
| GB247.2 | 2: GB247.2.9; 4: Vít khóa đường kính 5.0mm dài 40mm; 5: Đường kính mũ vít đều là 8mm, đường kính thân vít lần lượt 4.5mm và 5.0mm. Chiều dài 30mm; 54mm; 60mm đối với vít 4.5mm và dài 30mm; 32mm; 34mm; 36mm; 38mm; 40mm; 54mm; 56mm; 58mm; 60mm; 64mm đối với vít 5.0mm. Cổ mũ vít có renchất liệu thép không gỉ. Tương thích đồng bộ với nẹp khóa.; 6: Cái; 7: 450000
| GB247.2 | 2: GB247.2.10; 4: Vít khóa đường kính 5.0mm dài 54mm; 5: Đường kính mũ vít đều là 8mm, đường kính thân vít lần lượt 4.5mm và 5.0mm. Chiều dài 30mm; 54mm; 60mm đối với vít 4.5mm và dài 30mm; 32mm; 34mm; 36mm; 38mm; 40mm; 54mm; 56mm; 58mm; 60mm; 64mm đối với vít 5.0mm. Cổ mũ vít có renchất liệu thép không gỉ. Tương thích đồng bộ với nẹp khóa.; 6: Cái; 7: 450000
| GB247.2 | 2: GB247.2.11; 4: Vít khóa đường kính 5.0mm dài 56mm; 5: Đường kính mũ vít đều là 8mm, đường kính thân vít lần lượt 4.5mm và 5.0mm. Chiều dài 30mm; 54mm; 60mm đối với vít 4.5mm và dài 30mm; 32mm; 34mm; 36mm; 38mm; 40mm; 54mm; 56mm; 58mm; 60mm; 64mm đối với vít 5.0mm. Cổ mũ vít có renchất liệu thép không gỉ. Tương thích đồng bộ với nẹp khóa.; 6: Cái; 7: 450000
| GB247.2 | 2: GB247.2.12; 4: Vít khóa đường kính 5.0mm dài 58mm; 5: Đường kính mũ vít đều là 8mm, đường kính thân vít lần lượt 4.5mm và 5.0mm. Chiều dài 30mm; 54mm; 60mm đối với vít 4.5mm và dài 30mm; 32mm; 34mm; 36mm; 38mm; 40mm; 54mm; 56mm; 58mm; 60mm; 64mm đối với vít 5.0mm. Cổ mũ vít có renchất liệu thép không gỉ. Tương thích đồng bộ với nẹp khóa.; 6: Cái; 7: 450000
| GB247.2 | 2: GB247.2.13; 4: Vít khóa đường kính 5.0mm dài 60mm; 5: Đường kính mũ vít đều là 8mm, đường kính thân vít lần lượt 4.5mm và 5.0mm. Chiều dài 30mm; 54mm; 60mm đối với vít 4.5mm và dài 30mm; 32mm; 34mm; 36mm; 38mm; 40mm; 54mm; 56mm; 58mm; 60mm; 64mm đối với vít 5.0mm. Cổ mũ vít có renchất liệu thép không gỉ. Tương thích đồng bộ với nẹp khóa.; 6: Cái; 7: 450000
| GB247.2 | 2: GB247.2.14; 4: Vít khóa đường kính 5.0mm dài 64mm; 5: Đường kính mũ vít đều là 8mm, đường kính thân vít lần lượt 4.5mm và 5.0mm. Chiều dài 30mm; 54mm; 60mm đối với vít 4.5mm và dài 30mm; 32mm; 34mm; 36mm; 38mm; 40mm; 54mm; 56mm; 58mm; 60mm; 64mm đối với vít 5.0mm. Cổ mũ vít có renchất liệu thép không gỉ. Tương thích đồng bộ với nẹp khóa.; 6: Cái; 7: 450000
| GB248 | 2: GB248; 4: Bộ nẹp khóa lòng máng 1/3, các cỡ đồng bộ với vít khóa 3.5mm các cỡ; 6: Bộ; 9: Không dự kiến SL vào ô này
277 | GB248.1 | GB248.1 | N07.06.040 | Nẹp khóa lòng máng 1/3, các cỡ | Nẹp rộng 13mm, có 6 lỗ; 8 lỗ, dài từ 35 đến 143mm. chất liệu thép không gỉ. Cổ mũ vít có ren | Cái | 5800000 |  | Không dự kiến SL vào ô này | 0 | 0
| GB248.1 | 2: GB248.1.1; 4: Nẹp khóa lòng máng 1/3, 6 lỗ; 5: Nẹp rộng 13mm, có 6 lỗ; 8 lỗ, dài từ 35 đến 143mm. chất liệu thép không gỉ. Cổ mũ vít có ren; 6: Cái; 7: 5800000
| GB248.1 | 2: GB248.1.2; 4: Nẹp khóa lòng máng 1/3, 8 lỗ; 5: Nẹp rộng 13mm, có 6 lỗ; 8 lỗ, dài từ 35 đến 143mm. chất liệu thép không gỉ. Cổ mũ vít có ren; 6: Cái; 7: 5800000
278 | GB248.2 | GB248.2 | N07.06.040 | Vít khóa 2.4, 2.7, 3.5 các cỡ | Đối với vis 2.4 và 2.7: Đường kính mũ vít 4mm, đường kính thân vis lần lượt là 2.4 và 2.7mm, Vít 2.4 dài 18mm; vít 2.7 dài 30mm. Đối với vis 3.5mm: Đường kính mũ vít là 6mm, đường kính thân vis 3.5mm, dài16mm;18mm; 20mm;22mm;32mm. Cổ mũ vít có ren. | Cái | 400000 |  |  | 0 | 0
| GB248.2 | 2: GB248.2.1; 4: Vít khóa đường kính 2.4mm dài 18mm; 5: Đối với vis 2.4 và 2.7: Đường kính mũ vít 4mm, đường kính thân vis lần lượt là 2.4 và 2.7mm, Vít 2.4 dài 18mm; vít 2.7 dài 30mm. Đối với vis 3.5mm: Đường kính mũ vít là 6mm, đường kính thân vis 3.5mm, dài16mm;18mm; 20mm;22mm;32mm. Cổ mũ vít có ren.; 6: Cái; 7: 400000
| GB248.2 | 2: GB248.2.2; 4: Vít khóa đường kính 2.7mm dài 30mm; 5: Đối với vis 2.4 và 2.7: Đường kính mũ vít 4mm, đường kính thân vis lần lượt là 2.4 và 2.7mm, Vít 2.4 dài 18mm; vít 2.7 dài 30mm. Đối với vis 3.5mm: Đường kính mũ vít là 6mm, đường kính thân vis 3.5mm, dài16mm;18mm; 20mm;22mm;32mm. Cổ mũ vít có ren.; 6: Cái; 7: 400000
| GB248.2 | 2: GB248.2.3; 4: Vít khóa đường kính 3.5mm dài 16mm; 5: Đối với vis 2.4 và 2.7: Đường kính mũ vít 4mm, đường kính thân vis lần lượt là 2.4 và 2.7mm, Vít 2.4 dài 18mm; vít 2.7 dài 30mm. Đối với vis 3.5mm: Đường kính mũ vít là 6mm, đường kính thân vis 3.5mm, dài16mm;18mm; 20mm;22mm;32mm. Cổ mũ vít có ren.; 6: Cái; 7: 400000
| GB248.2 | 2: GB248.2.4; 4: Vít khóa đường kính 3.5mm dài 20mm; 5: Đối với vis 2.4 và 2.7: Đường kính mũ vít 4mm, đường kính thân vis lần lượt là 2.4 và 2.7mm, Vít 2.4 dài 18mm; vít 2.7 dài 30mm. Đối với vis 3.5mm: Đường kính mũ vít là 6mm, đường kính thân vis 3.5mm, dài16mm;18mm; 20mm;22mm;32mm. Cổ mũ vít có ren.; 6: Cái; 7: 400000
| GB248.2 | 2: GB248.2.5; 4: Vít khóa đường kính 3.5mm dài 22mm; 5: Đối với vis 2.4 và 2.7: Đường kính mũ vít 4mm, đường kính thân vis lần lượt là 2.4 và 2.7mm, Vít 2.4 dài 18mm; vít 2.7 dài 30mm. Đối với vis 3.5mm: Đường kính mũ vít là 6mm, đường kính thân vis 3.5mm, dài16mm;18mm; 20mm;22mm;32mm. Cổ mũ vít có ren.; 6: Cái; 7: 400000
| GB248.2 | 2: GB248.2.6; 4: Vít khóa đường kính 3.5mm dài 32mm; 5: Đối với vis 2.4 và 2.7: Đường kính mũ vít 4mm, đường kính thân vis lần lượt là 2.4 và 2.7mm, Vít 2.4 dài 18mm; vít 2.7 dài 30mm. Đối với vis 3.5mm: Đường kính mũ vít là 6mm, đường kính thân vis 3.5mm, dài16mm;18mm; 20mm;22mm;32mm. Cổ mũ vít có ren.; 6: Cái; 7: 400000
| GB248.2 | 2: GB248.2.7; 4: Vít khóa đường kính 3.5mm dài18mm; 5: Đối với vis 2.4 và 2.7: Đường kính mũ vít 4mm, đường kính thân vis lần lượt là 2.4 và 2.7mm, Vít 2.4 dài 18mm; vít 2.7 dài 30mm. Đối với vis 3.5mm: Đường kính mũ vít là 6mm, đường kính thân vis 3.5mm, dài16mm;18mm; 20mm;22mm;32mm. Cổ mũ vít có ren.; 6: Cái; 7: 400000
| GB249 | 2: GB249; 4: Bộ nẹp khóa titan đầu dưới xương quay trái, phải các cỡ dùng vít titan 2.4,2.7; 6: Bộ; 9: Không dự kiến SL vào ô này
279 | GB249.1 | GB249.1 | N07.06.040 | Nẹp khóa titanium đầu dưới xương quay các cỡ | Nẹp có bề dày 1,8mm, có 3, 4, 5 lỗ thân tương ứng chiều dài là 59mm, 67mm, 75mm, sử dụng vít khóa titanium đường kính 2.4mm;2,7mm. Chất liệu titanium | Cái | 6000000 |  | Không dự kiến SL vào ô này | 0 | 0
| GB249.1 | 2: GB249.1.1; 4: Nẹp khoá titan đầu dưới xương quay bản nhỏ 3 lỗ trái, hệ thống vít khoá 2.4mm; 5: Nẹp có bề dày 1,8mm, có 3, 4, 5 lỗ thân tương ứng chiều dài là 59mm, 67mm, 75mm, sử dụng vít khóa titanium đường kính 2.4mm;2,7mm. Chất liệu titanium; 6: Cái; 7: 6000000
| GB249.1 | 2: GB249.1.2; 4: Nẹp khoá titan đầu dưới xương quay bản nhỏ 3 lỗ phải, hệ thống vít khoá 2.4mm; 5: Nẹp có bề dày 1,8mm, có 3, 4, 5 lỗ thân tương ứng chiều dài là 59mm, 67mm, 75mm, sử dụng vít khóa titanium đường kính 2.4mm;2,7mm. Chất liệu titanium; 6: Cái; 7: 6000000
| GB249.1 | 2: GB249.1.3; 4: Nẹp khoá titan đầu dưới xương quay bản nhỏ 4 lỗ trái, hệ thống vít khoá 2.4mm; 5: Nẹp có bề dày 1,8mm, có 3, 4, 5 lỗ thân tương ứng chiều dài là 59mm, 67mm, 75mm, sử dụng vít khóa titanium đường kính 2.4mm;2,7mm. Chất liệu titanium; 6: Cái; 7: 6000000
| GB249.1 | 2: GB249.1.4; 4: Nẹp khoá titan đầu dưới xương quay bản nhỏ 4 lỗ phải, hệ thống vít khoá 2.4mm; 5: Nẹp có bề dày 1,8mm, có 3, 4, 5 lỗ thân tương ứng chiều dài là 59mm, 67mm, 75mm, sử dụng vít khóa titanium đường kính 2.4mm;2,7mm. Chất liệu titanium; 6: Cái; 7: 6000000
| GB249.1 | 2: GB249.1.5; 4: Nẹp khoá titan đầu dưới xương quay bản nhỏ 5 lỗ trái, hệ thống vít khoá 2.4mm; 5: Nẹp có bề dày 1,8mm, có 3, 4, 5 lỗ thân tương ứng chiều dài là 59mm, 67mm, 75mm, sử dụng vít khóa titanium đường kính 2.4mm;2,7mm. Chất liệu titanium; 6: Cái; 7: 6000000
| GB249.1 | 2: GB249.1.6; 4: Nẹp khoá titan đầu dưới xương quay bản nhỏ 5 lỗ phải, hệ thống vít khoá 2.4mm; 5: Nẹp có bề dày 1,8mm, có 3, 4, 5 lỗ thân tương ứng chiều dài là 59mm, 67mm, 75mm, sử dụng vít khóa titanium đường kính 2.4mm;2,7mm. Chất liệu titanium; 6: Cái; 7: 6000000
| GB249.1 | 2: GB249.1.7; 4: Nẹp khoá titan đầu dưới xương quay bản rộng 3 lỗ trái, hệ thống vít khoá 2.4mm; 5: Nẹp có bề dày 1,8mm, có 3, 4, 5 lỗ thân tương ứng chiều dài là 59mm, 67mm, 75mm, sử dụng vít khóa titanium đường kính 2.4mm;2,7mm. Chất liệu titanium; 6: Cái; 7: 6000000
| GB249.1 | 2: GB249.1.8; 4: Nẹp khoá titan đầu dưới xương quay bản rộng 3 lỗ phải, hệ thống vít khoá 2.4mm; 5: Nẹp có bề dày 1,8mm, có 3, 4, 5 lỗ thân tương ứng chiều dài là 59mm, 67mm, 75mm, sử dụng vít khóa titanium đường kính 2.4mm;2,7mm. Chất liệu titanium; 6: Cái; 7: 6000000
| GB249.1 | 2: GB249.1.9; 4: Nẹp khoá titan đầu dưới xương quay bản rộng 4 lỗ trái, hệ thống vít khoá 2.4mm; 5: Nẹp có bề dày 1,8mm, có 3, 4, 5 lỗ thân tương ứng chiều dài là 59mm, 67mm, 75mm, sử dụng vít khóa titanium đường kính 2.4mm;2,7mm. Chất liệu titanium; 6: Cái; 7: 6000000
| GB249.1 | 2: GB249.1.10; 4: Nẹp khoá titan đầu dưới xương quay bản rộng 4 lỗ phải, hệ thống vít khoá 2.4mm; 5: Nẹp có bề dày 1,8mm, có 3, 4, 5 lỗ thân tương ứng chiều dài là 59mm, 67mm, 75mm, sử dụng vít khóa titanium đường kính 2.4mm;2,7mm. Chất liệu titanium; 6: Cái; 7: 6000000
| GB249.1 | 2: GB249.1.11; 4: Nẹp khoá titan đầu dưới xương quay bản rộng 5 lỗ trái, hệ thống vít khoá 2.4mm; 5: Nẹp có bề dày 1,8mm, có 3, 4, 5 lỗ thân tương ứng chiều dài là 59mm, 67mm, 75mm, sử dụng vít khóa titanium đường kính 2.4mm;2,7mm. Chất liệu titanium; 6: Cái; 7: 6000000
| GB249.1 | 2: GB249.1.12; 4: Nẹp khoá titan đầu dưới xương quay bản rộng 5 lỗ phải, hệ thống vít khoá 2.4mm; 5: Nẹp có bề dày 1,8mm, có 3, 4, 5 lỗ thân tương ứng chiều dài là 59mm, 67mm, 75mm, sử dụng vít khóa titanium đường kính 2.4mm;2,7mm. Chất liệu titanium; 6: Cái; 7: 6000000
280 | GB249.2 | GB249.2 | N07.06.040 | Vít khóa tianium 2.4;2,7mm các cỡ | Vít khóa đường kính 2.4mm và 2.7mm: Đường kính mũ vít 4mm,đường kính lỗ bắt tuốc nơ vít trên đầu mũ vít là 1.5mm, đường kính thân vít lần lượt là 2.4mm và 2.7mm. chất liệu titanium. Tương thích đồng bộ với nẹp khóa titanium. Vít khóa 2.7 dài 6mm; 8mm; 10mm; 12mm; 14mm; 16mm; 18mm; 20mm;24mm;26mm;28mm;30mm;32mm. Vít khóa 2.4 dài 24mm | Cái | 400000 |  | Không dự kiến SL vào ô này | 0 | 0
| GB249.2 | 2: GB249.2.1; 4: Vít khoá titan 2.7x6, hệ thống vít khoá 2.4mm; 5: Vít khóa đường kính 2.4mm và 2.7mm: Đường kính mũ vít 4mm,đường kính lỗ bắt tuốc nơ vít trên đầu mũ vít là 1.5mm, đường kính thân vít lần lượt là 2.4mm và 2.7mm. chất liệu titanium. Tương thích đồng bộ với nẹp khóa titanium. Vít khóa 2.7 dài 6mm; 8mm; 10mm; 12mm; 14mm; 16mm; 18mm; 20mm;24mm;26mm;28mm;30mm;32mm. Vít khóa 2.4 dài 24mm; 6: Cái; 7: 400000
| GB249.2 | 2: GB249.2.2; 4: Vít khoá titan 2.7x8, hệ thống vít khoá 2.4mm; 5: Vít khóa đường kính 2.4mm và 2.7mm: Đường kính mũ vít 4mm,đường kính lỗ bắt tuốc nơ vít trên đầu mũ vít là 1.5mm, đường kính thân vít lần lượt là 2.4mm và 2.7mm. chất liệu titanium. Tương thích đồng bộ với nẹp khóa titanium. Vít khóa 2.7 dài 6mm; 8mm; 10mm; 12mm; 14mm; 16mm; 18mm; 20mm;24mm;26mm;28mm;30mm;32mm. Vít khóa 2.4 dài 24mm; 6: Cái; 7: 400000
| GB249.2 | 2: GB249.2.3; 4: Vít khoá titan 2.7x10, hệ thống vít khoá 2.4mm; 5: Vít khóa đường kính 2.4mm và 2.7mm: Đường kính mũ vít 4mm,đường kính lỗ bắt tuốc nơ vít trên đầu mũ vít là 1.5mm, đường kính thân vít lần lượt là 2.4mm và 2.7mm. chất liệu titanium. Tương thích đồng bộ với nẹp khóa titanium. Vít khóa 2.7 dài 6mm; 8mm; 10mm; 12mm; 14mm; 16mm; 18mm; 20mm;24mm;26mm;28mm;30mm;32mm. Vít khóa 2.4 dài 24mm; 6: Cái; 7: 400000
| GB249.2 | 2: GB249.2.4; 4: Vít khoá titan 2.7x12, hệ thống vít khoá 2.4mm; 5: Vít khóa đường kính 2.4mm và 2.7mm: Đường kính mũ vít 4mm,đường kính lỗ bắt tuốc nơ vít trên đầu mũ vít là 1.5mm, đường kính thân vít lần lượt là 2.4mm và 2.7mm. chất liệu titanium. Tương thích đồng bộ với nẹp khóa titanium. Vít khóa 2.7 dài 6mm; 8mm; 10mm; 12mm; 14mm; 16mm; 18mm; 20mm;24mm;26mm;28mm;30mm;32mm. Vít khóa 2.4 dài 24mm; 6: Cái; 7: 400000
| GB249.2 | 2: GB249.2.5; 4: Vít khoá titan 2.7x14, hệ thống vít khoá 2.4mm; 5: Vít khóa đường kính 2.4mm và 2.7mm: Đường kính mũ vít 4mm,đường kính lỗ bắt tuốc nơ vít trên đầu mũ vít là 1.5mm, đường kính thân vít lần lượt là 2.4mm và 2.7mm. chất liệu titanium. Tương thích đồng bộ với nẹp khóa titanium. Vít khóa 2.7 dài 6mm; 8mm; 10mm; 12mm; 14mm; 16mm; 18mm; 20mm;24mm;26mm;28mm;30mm;32mm. Vít khóa 2.4 dài 24mm; 6: Cái; 7: 400000
| GB249.2 | 2: GB249.2.6; 4: Vít khoá titan 2.7x16, hệ thống vít khoá 2.4mm; 5: Vít khóa đường kính 2.4mm và 2.7mm: Đường kính mũ vít 4mm,đường kính lỗ bắt tuốc nơ vít trên đầu mũ vít là 1.5mm, đường kính thân vít lần lượt là 2.4mm và 2.7mm. chất liệu titanium. Tương thích đồng bộ với nẹp khóa titanium. Vít khóa 2.7 dài 6mm; 8mm; 10mm; 12mm; 14mm; 16mm; 18mm; 20mm;24mm;26mm;28mm;30mm;32mm. Vít khóa 2.4 dài 24mm; 6: Cái; 7: 400000
| GB249.2 | 2: GB249.2.7; 4: Vít khoá titan 2.7x18, hệ thống vít khoá 2.4mm; 5: Vít khóa đường kính 2.4mm và 2.7mm: Đường kính mũ vít 4mm,đường kính lỗ bắt tuốc nơ vít trên đầu mũ vít là 1.5mm, đường kính thân vít lần lượt là 2.4mm và 2.7mm. chất liệu titanium. Tương thích đồng bộ với nẹp khóa titanium. Vít khóa 2.7 dài 6mm; 8mm; 10mm; 12mm; 14mm; 16mm; 18mm; 20mm;24mm;26mm;28mm;30mm;32mm. Vít khóa 2.4 dài 24mm; 6: Cái; 7: 400000
| GB249.2 | 2: GB249.2.8; 4: Vít khoá titan 2.7x20, hệ thống vít khoá 2.4mm; 5: Vít khóa đường kính 2.4mm và 2.7mm: Đường kính mũ vít 4mm,đường kính lỗ bắt tuốc nơ vít trên đầu mũ vít là 1.5mm, đường kính thân vít lần lượt là 2.4mm và 2.7mm. chất liệu titanium. Tương thích đồng bộ với nẹp khóa titanium. Vít khóa 2.7 dài 6mm; 8mm; 10mm; 12mm; 14mm; 16mm; 18mm; 20mm;24mm;26mm;28mm;30mm;32mm. Vít khóa 2.4 dài 24mm; 6: Cái; 7: 400000
| GB249.2 | 2: GB249.2.9; 4: Vít khoá titan 2.7x24, hệ thống vít khoá 2.4mm; 5: Vít khóa đường kính 2.4mm và 2.7mm: Đường kính mũ vít 4mm,đường kính lỗ bắt tuốc nơ vít trên đầu mũ vít là 1.5mm, đường kính thân vít lần lượt là 2.4mm và 2.7mm. chất liệu titanium. Tương thích đồng bộ với nẹp khóa titanium. Vít khóa 2.7 dài 6mm; 8mm; 10mm; 12mm; 14mm; 16mm; 18mm; 20mm;24mm;26mm;28mm;30mm;32mm. Vít khóa 2.4 dài 24mm; 6: Cái; 7: 400000
| GB249.2 | 2: GB249.2.10; 4: Vít khoá titan 2.7x26, hệ thống vít khoá 2.4mm; 5: Vít khóa đường kính 2.4mm và 2.7mm: Đường kính mũ vít 4mm,đường kính lỗ bắt tuốc nơ vít trên đầu mũ vít là 1.5mm, đường kính thân vít lần lượt là 2.4mm và 2.7mm. chất liệu titanium. Tương thích đồng bộ với nẹp khóa titanium. Vít khóa 2.7 dài 6mm; 8mm; 10mm; 12mm; 14mm; 16mm; 18mm; 20mm;24mm;26mm;28mm;30mm;32mm. Vít khóa 2.4 dài 24mm; 6: Cái; 7: 400000
| GB249.2 | 2: GB249.2.11; 4: Vít khoá titan 2.7x28, hệ thống vít khoá 2.4mm; 5: Vít khóa đường kính 2.4mm và 2.7mm: Đường kính mũ vít 4mm,đường kính lỗ bắt tuốc nơ vít trên đầu mũ vít là 1.5mm, đường kính thân vít lần lượt là 2.4mm và 2.7mm. chất liệu titanium. Tương thích đồng bộ với nẹp khóa titanium. Vít khóa 2.7 dài 6mm; 8mm; 10mm; 12mm; 14mm; 16mm; 18mm; 20mm;24mm;26mm;28mm;30mm;32mm. Vít khóa 2.4 dài 24mm; 6: Cái; 7: 400000
| GB249.2 | 2: GB249.2.12; 4: Vít khoá titan 2.7x30, hệ thống vít khoá 2.4mm; 5: Vít khóa đường kính 2.4mm và 2.7mm: Đường kính mũ vít 4mm,đường kính lỗ bắt tuốc nơ vít trên đầu mũ vít là 1.5mm, đường kính thân vít lần lượt là 2.4mm và 2.7mm. chất liệu titanium. Tương thích đồng bộ với nẹp khóa titanium. Vít khóa 2.7 dài 6mm; 8mm; 10mm; 12mm; 14mm; 16mm; 18mm; 20mm;24mm;26mm;28mm;30mm;32mm. Vít khóa 2.4 dài 24mm; 6: Cái; 7: 400000
| GB249.2 | 2: GB249.2.13; 4: Vít khoá titan 2.7x32, hệ thống vít khoá 2.4mm; 5: Vít khóa đường kính 2.4mm và 2.7mm: Đường kính mũ vít 4mm,đường kính lỗ bắt tuốc nơ vít trên đầu mũ vít là 1.5mm, đường kính thân vít lần lượt là 2.4mm và 2.7mm. chất liệu titanium. Tương thích đồng bộ với nẹp khóa titanium. Vít khóa 2.7 dài 6mm; 8mm; 10mm; 12mm; 14mm; 16mm; 18mm; 20mm;24mm;26mm;28mm;30mm;32mm. Vít khóa 2.4 dài 24mm; 6: Cái; 7: 400000
| GB249.2 | 2: GB249.2.14; 4: Vít khoá titan 2.4x24, hệ thống vít khoá 2.4mm; 5: Vít khóa đường kính 2.4mm và 2.7mm: Đường kính mũ vít 4mm,đường kính lỗ bắt tuốc nơ vít trên đầu mũ vít là 1.5mm, đường kính thân vít lần lượt là 2.4mm và 2.7mm. chất liệu titanium. Tương thích đồng bộ với nẹp khóa titanium. Vít khóa 2.7 dài 6mm; 8mm; 10mm; 12mm; 14mm; 16mm; 18mm; 20mm;24mm;26mm;28mm;30mm;32mm. Vít khóa 2.4 dài 24mm; 6: Cái; 7: 400000
| GB250 | 2: GB250; 4: Nẹp khóa titanium đầu dưới xương cánh tay các loại các cỡ; 6: Bộ; 9: Không dự kiến SL vào ô này
281 | GB250.1 | GB250.1 | N07.06.040 | Nẹp khóa titanium đầu dưới xương cánh tay các loại các cỡ | Nẹp khóa đầu dưới xương cánh tay rộng 11mm, thân nẹp có lỗ dùng vít khóa titanium đường kính 3.5mm, nẹp dài từ 65 đến 208mm, đầu xa có móc hoặc không, đầu xa có 03 lỗ bắt vít khóa đường kính 2.4mm, giữa thân nẹp có một lỗ bắt vít động. chất liệu titanium. Có 5;7;9;14 lỗ trái/phải | Cái | 7400000 |  | Không dự kiến SL vào ô này | 0 | 0
| GB250.1 | 2: GB250.1.1; 4: Nẹp khoá titan đầu dưới xương cánh tay 14 lỗ phải, hệ thống vít khoá 2.4/3.5mm; 5: Nẹp khóa đầu dưới xương cánh tay rộng 11mm, thân nẹp có lỗ dùng vít khóa titanium đường kính 3.5mm, nẹp dài từ 65 đến 208mm, đầu xa có móc hoặc không, đầu xa có 03 lỗ bắt vít khóa đường kính 2.4mm, giữa thân nẹp có một lỗ bắt vít động. chất liệu titanium. Có 5;7;9;14 lỗ trái/phải; 6: Cái; 7: 7400000
| GB250.1 | 2: GB250.1.2; 4: Nẹp khoá titan đầu dưới xương cánh tay 5 lỗ phải, hệ thống vít khoá 2.4/3.5mm; 5: Nẹp khóa đầu dưới xương cánh tay rộng 11mm, thân nẹp có lỗ dùng vít khóa titanium đường kính 3.5mm, nẹp dài từ 65 đến 208mm, đầu xa có móc hoặc không, đầu xa có 03 lỗ bắt vít khóa đường kính 2.4mm, giữa thân nẹp có một lỗ bắt vít động. chất liệu titanium. Có 5;7;9;14 lỗ trái/phải; 6: Cái; 7: 7400000
| GB250.1 | 2: GB250.1.3; 4: Nẹp khoá titan đầu dưới xương cánh tay 5 lỗ trái, hệ thống vít khoá 2.4/3.5mm; 5: Nẹp khóa đầu dưới xương cánh tay rộng 11mm, thân nẹp có lỗ dùng vít khóa titanium đường kính 3.5mm, nẹp dài từ 65 đến 208mm, đầu xa có móc hoặc không, đầu xa có 03 lỗ bắt vít khóa đường kính 2.4mm, giữa thân nẹp có một lỗ bắt vít động. chất liệu titanium. Có 5;7;9;14 lỗ trái/phải; 6: Cái; 7: 7400000
| GB250.1 | 2: GB250.1.4; 4: Nẹp khoá titan đầu dưới xương cánh tay 7 lỗ phải, hệ thống vít khoá 2.4/3.5mm; 5: Nẹp khóa đầu dưới xương cánh tay rộng 11mm, thân nẹp có lỗ dùng vít khóa titanium đường kính 3.5mm, nẹp dài từ 65 đến 208mm, đầu xa có móc hoặc không, đầu xa có 03 lỗ bắt vít khóa đường kính 2.4mm, giữa thân nẹp có một lỗ bắt vít động. chất liệu titanium. Có 5;7;9;14 lỗ trái/phải; 6: Cái; 7: 7400000
| GB250.1 | 2: GB250.1.5; 4: Nẹp khoá titan đầu dưới xương cánh tay 7 lỗ trái, hệ thống vít khoá 2.4/3.5mm; 5: Nẹp khóa đầu dưới xương cánh tay rộng 11mm, thân nẹp có lỗ dùng vít khóa titanium đường kính 3.5mm, nẹp dài từ 65 đến 208mm, đầu xa có móc hoặc không, đầu xa có 03 lỗ bắt vít khóa đường kính 2.4mm, giữa thân nẹp có một lỗ bắt vít động. chất liệu titanium. Có 5;7;9;14 lỗ trái/phải; 6: Cái; 7: 7400000
| GB250.1 | 2: GB250.1.6; 4: Nẹp khoá titan đầu dưới xương cánh tay 9 lỗ phải, hệ thống vít khoá 2.4/3.5mm; 5: Nẹp khóa đầu dưới xương cánh tay rộng 11mm, thân nẹp có lỗ dùng vít khóa titanium đường kính 3.5mm, nẹp dài từ 65 đến 208mm, đầu xa có móc hoặc không, đầu xa có 03 lỗ bắt vít khóa đường kính 2.4mm, giữa thân nẹp có một lỗ bắt vít động. chất liệu titanium. Có 5;7;9;14 lỗ trái/phải; 6: Cái; 7: 7400000
| GB250.1 | 2: GB250.1.7; 4: Nẹp khoá titan đầu dưới xương cánh tay 9 lỗ trái, hệ thống vít khoá 2.4/3.5mm; 5: Nẹp khóa đầu dưới xương cánh tay rộng 11mm, thân nẹp có lỗ dùng vít khóa titanium đường kính 3.5mm, nẹp dài từ 65 đến 208mm, đầu xa có móc hoặc không, đầu xa có 03 lỗ bắt vít khóa đường kính 2.4mm, giữa thân nẹp có một lỗ bắt vít động. chất liệu titanium. Có 5;7;9;14 lỗ trái/phải; 6: Cái; 7: 7400000
282 | GB250.2 | GB250.2 | N07.06.040 | Vít khóa tianium 2.4, 2.7, 3.5 các cỡ | Vít khóa đường kính 2.4mm: Đường kính mũ vít 4mm,đường kính lỗ bắt tuốc nơ vít trên đầu mũ vít là 1.5mm, đường kính thân vít lần lượt là 2.4mm,. Đối với vít khóa đường kính 3.5mm: Đường kính mũ vít là 6mm, đường kính lỗ bắt tuốc nơ vít trên đầu mũ vít là 2.5mm, đường kính thân vít 3.5mm, dài từ 10 đến 60mm. Cổ mũ vít có ren. chất liệu titanium. Tương thích đồng bộ với nẹp khóa titanium. Các kích thước: Vit khóa 2.4 dài 10mm; Vít khóa 2.7mm dài 32mm; 36mm; 38mm; 40mm. Vít khóa 3.5 dài 16mm; 18mm; 20mm; 38mm | Cái | 400000 |  | Không dự kiến SL vào ô này | 0 | 0
| GB250.2 | 2: GB250.2.1; 4: Vít khoá titan 2.4x10, hệ thống vít khoá 2.4mm; 5: Vít khóa đường kính 2.4mm: Đường kính mũ vít 4mm,đường kính lỗ bắt tuốc nơ vít trên đầu mũ vít là 1.5mm, đường kính thân vít lần lượt là 2.4mm,. Đối với vít khóa đường kính 3.5mm: Đường kính mũ vít là 6mm, đường kính lỗ bắt tuốc nơ vít trên đầu mũ vít là 2.5mm, đường kính thân vít 3.5mm, dài từ 10 đến 60mm. Cổ mũ vít có ren. chất liệu titanium. Tương thích đồng bộ với nẹp khóa titanium. Các kích thước: Vit khóa 2.4 dài 10mm; Vít khóa 2.7mm dài 32mm; 36mm; 38mm; 40mm. Vít khóa 3.5 dài 16mm; 18mm; 20mm; 38mm; 6: Cái; 7: 400000
| GB250.2 | 2: GB250.2.2; 4: Vít khoá titan 2.7x32, hệ thống vít khoá 2.4mm; 5: Vít khóa đường kính 2.4mm: Đường kính mũ vít 4mm,đường kính lỗ bắt tuốc nơ vít trên đầu mũ vít là 1.5mm, đường kính thân vít lần lượt là 2.4mm,. Đối với vít khóa đường kính 3.5mm: Đường kính mũ vít là 6mm, đường kính lỗ bắt tuốc nơ vít trên đầu mũ vít là 2.5mm, đường kính thân vít 3.5mm, dài từ 10 đến 60mm. Cổ mũ vít có ren. chất liệu titanium. Tương thích đồng bộ với nẹp khóa titanium. Các kích thước: Vit khóa 2.4 dài 10mm; Vít khóa 2.7mm dài 32mm; 36mm; 38mm; 40mm. Vít khóa 3.5 dài 16mm; 18mm; 20mm; 38mm; 6: Cái; 7: 400000
| GB250.2 | 2: GB250.2.3; 4: Vít khoá titan 2.7x36, hệ thống vít khoá 3.5mm; 5: Vít khóa đường kính 2.4mm: Đường kính mũ vít 4mm,đường kính lỗ bắt tuốc nơ vít trên đầu mũ vít là 1.5mm, đường kính thân vít lần lượt là 2.4mm,. Đối với vít khóa đường kính 3.5mm: Đường kính mũ vít là 6mm, đường kính lỗ bắt tuốc nơ vít trên đầu mũ vít là 2.5mm, đường kính thân vít 3.5mm, dài từ 10 đến 60mm. Cổ mũ vít có ren. chất liệu titanium. Tương thích đồng bộ với nẹp khóa titanium. Các kích thước: Vit khóa 2.4 dài 10mm; Vít khóa 2.7mm dài 32mm; 36mm; 38mm; 40mm. Vít khóa 3.5 dài 16mm; 18mm; 20mm; 38mm; 6: Cái; 7: 400000
| GB250.2 | 2: GB250.2.4; 4: Vít khoá titan 2.7x38, hệ thống vít khoá 2.4mm; 5: Vít khóa đường kính 2.4mm: Đường kính mũ vít 4mm,đường kính lỗ bắt tuốc nơ vít trên đầu mũ vít là 1.5mm, đường kính thân vít lần lượt là 2.4mm,. Đối với vít khóa đường kính 3.5mm: Đường kính mũ vít là 6mm, đường kính lỗ bắt tuốc nơ vít trên đầu mũ vít là 2.5mm, đường kính thân vít 3.5mm, dài từ 10 đến 60mm. Cổ mũ vít có ren. chất liệu titanium. Tương thích đồng bộ với nẹp khóa titanium. Các kích thước: Vit khóa 2.4 dài 10mm; Vít khóa 2.7mm dài 32mm; 36mm; 38mm; 40mm. Vít khóa 3.5 dài 16mm; 18mm; 20mm; 38mm; 6: Cái; 7: 400000
| GB250.2 | 2: GB250.2.5; 4: Vít khoá titan 2.7x40, hệ thống vít khoá 2.4mm; 5: Vít khóa đường kính 2.4mm: Đường kính mũ vít 4mm,đường kính lỗ bắt tuốc nơ vít trên đầu mũ vít là 1.5mm, đường kính thân vít lần lượt là 2.4mm,. Đối với vít khóa đường kính 3.5mm: Đường kính mũ vít là 6mm, đường kính lỗ bắt tuốc nơ vít trên đầu mũ vít là 2.5mm, đường kính thân vít 3.5mm, dài từ 10 đến 60mm. Cổ mũ vít có ren. chất liệu titanium. Tương thích đồng bộ với nẹp khóa titanium. Các kích thước: Vit khóa 2.4 dài 10mm; Vít khóa 2.7mm dài 32mm; 36mm; 38mm; 40mm. Vít khóa 3.5 dài 16mm; 18mm; 20mm; 38mm; 6: Cái; 7: 400000
| GB250.2 | 2: GB250.2.6; 4: Vít khoá titan 3.5x16, hệ thống vít khoá 3.5mm; 5: Vít khóa đường kính 2.4mm: Đường kính mũ vít 4mm,đường kính lỗ bắt tuốc nơ vít trên đầu mũ vít là 1.5mm, đường kính thân vít lần lượt là 2.4mm,. Đối với vít khóa đường kính 3.5mm: Đường kính mũ vít là 6mm, đường kính lỗ bắt tuốc nơ vít trên đầu mũ vít là 2.5mm, đường kính thân vít 3.5mm, dài từ 10 đến 60mm. Cổ mũ vít có ren. chất liệu titanium. Tương thích đồng bộ với nẹp khóa titanium. Các kích thước: Vit khóa 2.4 dài 10mm; Vít khóa 2.7mm dài 32mm; 36mm; 38mm; 40mm. Vít khóa 3.5 dài 16mm; 18mm; 20mm; 38mm; 6: Cái; 7: 400000
| GB250.2 | 2: GB250.2.7; 4: Vít khoá titan 3.5x18, hệ thống vít khoá 3.5mm; 5: Vít khóa đường kính 2.4mm: Đường kính mũ vít 4mm,đường kính lỗ bắt tuốc nơ vít trên đầu mũ vít là 1.5mm, đường kính thân vít lần lượt là 2.4mm,. Đối với vít khóa đường kính 3.5mm: Đường kính mũ vít là 6mm, đường kính lỗ bắt tuốc nơ vít trên đầu mũ vít là 2.5mm, đường kính thân vít 3.5mm, dài từ 10 đến 60mm. Cổ mũ vít có ren. chất liệu titanium. Tương thích đồng bộ với nẹp khóa titanium. Các kích thước: Vit khóa 2.4 dài 10mm; Vít khóa 2.7mm dài 32mm; 36mm; 38mm; 40mm. Vít khóa 3.5 dài 16mm; 18mm; 20mm; 38mm; 6: Cái; 7: 400000
| GB250.2 | 2: GB250.2.8; 4: Vít khoá titan 3.5x20, hệ thống vít khoá 3.5mm; 5: Vít khóa đường kính 2.4mm: Đường kính mũ vít 4mm,đường kính lỗ bắt tuốc nơ vít trên đầu mũ vít là 1.5mm, đường kính thân vít lần lượt là 2.4mm,. Đối với vít khóa đường kính 3.5mm: Đường kính mũ vít là 6mm, đường kính lỗ bắt tuốc nơ vít trên đầu mũ vít là 2.5mm, đường kính thân vít 3.5mm, dài từ 10 đến 60mm. Cổ mũ vít có ren. chất liệu titanium. Tương thích đồng bộ với nẹp khóa titanium. Các kích thước: Vit khóa 2.4 dài 10mm; Vít khóa 2.7mm dài 32mm; 36mm; 38mm; 40mm. Vít khóa 3.5 dài 16mm; 18mm; 20mm; 38mm; 6: Cái; 7: 400000
| GB250.2 | 2: GB250.2.9; 4: Vít khoá titan 3.5x38, hệ thống vít khoá 3.5mm; 5: Vít khóa đường kính 2.4mm: Đường kính mũ vít 4mm,đường kính lỗ bắt tuốc nơ vít trên đầu mũ vít là 1.5mm, đường kính thân vít lần lượt là 2.4mm,. Đối với vít khóa đường kính 3.5mm: Đường kính mũ vít là 6mm, đường kính lỗ bắt tuốc nơ vít trên đầu mũ vít là 2.5mm, đường kính thân vít 3.5mm, dài từ 10 đến 60mm. Cổ mũ vít có ren. chất liệu titanium. Tương thích đồng bộ với nẹp khóa titanium. Các kích thước: Vit khóa 2.4 dài 10mm; Vít khóa 2.7mm dài 32mm; 36mm; 38mm; 40mm. Vít khóa 3.5 dài 16mm; 18mm; 20mm; 38mm; 6: Cái; 7: 400000
| GB251 | 2: GB251; 4: Nẹp khóa titanium đầu trên xương cánh tay; 6: Bộ; 9: Không dự kiến SL vào ô này
283 | GB251.1 | GB251.1 | N07.06.040 | Nẹp khóa titanium đầu trên xương cánh tay các cỡ | Nẹp khóa đầu trên xương cánh tay (loại lớn) dùng vít khóa titanium đường kính 3.5mm, nẹp dày 2.5mm và rộng 12mm, thân nẹp có từ 2 đến 11 lỗ, đầu nẹp có 9 lỗ bắt vít, dài từ 84 đến 192mm và loại (nẹp nhỏ): Đầu nẹp chỉ có 4 lỗ bắt vít, thân có từ 4 đến 6 lỗ, chiều dài từ 75mm đến 99mm. chất liệu titanium. Các kích thước mời thầu 4; 5; 6;8;9; 10 lỗ | Cái | 7400000 |  | Không dự kiến SL vào ô này | 0 | 0
| GB251.1 | 2: GB251.1.1; 4: Nẹp khoá titan đầu trên xương cánh tay bản nhỏ 4 lỗ, hệ thống vít khoá 3.5mm; 5: Nẹp khóa đầu trên xương cánh tay (loại lớn) dùng vít khóa titanium đường kính 3.5mm, nẹp dày 2.5mm và rộng 12mm, thân nẹp có từ 2 đến 11 lỗ, đầu nẹp có 9 lỗ bắt vít, dài từ 84 đến 192mm và loại (nẹp nhỏ): Đầu nẹp chỉ có 4 lỗ bắt vít, thân có từ 4 đến 6 lỗ, chiều dài từ 75mm đến 99mm. chất liệu titanium. Các kích thước mời thầu 4; 5; 6;8;9; 10 lỗ; 6: Cái; 7: 7400000
| GB251.1 | 2: GB251.1.2; 4: Nẹp khoá titan đầu trên xương cánh tay bản nhỏ 5 lỗ, hệ thống vít khoá 3.5mm; 5: Nẹp khóa đầu trên xương cánh tay (loại lớn) dùng vít khóa titanium đường kính 3.5mm, nẹp dày 2.5mm và rộng 12mm, thân nẹp có từ 2 đến 11 lỗ, đầu nẹp có 9 lỗ bắt vít, dài từ 84 đến 192mm và loại (nẹp nhỏ): Đầu nẹp chỉ có 4 lỗ bắt vít, thân có từ 4 đến 6 lỗ, chiều dài từ 75mm đến 99mm. chất liệu titanium. Các kích thước mời thầu 4; 5; 6;8;9; 10 lỗ; 6: Cái; 7: 7400000
| GB251.1 | 2: GB251.1.3; 4: Nẹp khoá titan đầu trên xương cánh tay bản nhỏ 6 lỗ, hệ thống vít khoá 3.5mm; 5: Nẹp khóa đầu trên xương cánh tay (loại lớn) dùng vít khóa titanium đường kính 3.5mm, nẹp dày 2.5mm và rộng 12mm, thân nẹp có từ 2 đến 11 lỗ, đầu nẹp có 9 lỗ bắt vít, dài từ 84 đến 192mm và loại (nẹp nhỏ): Đầu nẹp chỉ có 4 lỗ bắt vít, thân có từ 4 đến 6 lỗ, chiều dài từ 75mm đến 99mm. chất liệu titanium. Các kích thước mời thầu 4; 5; 6;8;9; 10 lỗ; 6: Cái; 7: 7400000
| GB251.1 | 2: GB251.1.4; 4: Nẹp khoá titan đầu trên xương cánh tay bản nhỏ 8 lỗ, hệ thống vít khoá 3.5mm; 5: Nẹp khóa đầu trên xương cánh tay (loại lớn) dùng vít khóa titanium đường kính 3.5mm, nẹp dày 2.5mm và rộng 12mm, thân nẹp có từ 2 đến 11 lỗ, đầu nẹp có 9 lỗ bắt vít, dài từ 84 đến 192mm và loại (nẹp nhỏ): Đầu nẹp chỉ có 4 lỗ bắt vít, thân có từ 4 đến 6 lỗ, chiều dài từ 75mm đến 99mm. chất liệu titanium. Các kích thước mời thầu 4; 5; 6;8;9; 10 lỗ; 6: Cái; 7: 7400000
| GB251.1 | 2: GB251.1.5; 4: Nẹp khoá titan đầu trên xương cánh tay bản nhỏ 9 lỗ, hệ thống vít khoá 3.5mm; 5: Nẹp khóa đầu trên xương cánh tay (loại lớn) dùng vít khóa titanium đường kính 3.5mm, nẹp dày 2.5mm và rộng 12mm, thân nẹp có từ 2 đến 11 lỗ, đầu nẹp có 9 lỗ bắt vít, dài từ 84 đến 192mm và loại (nẹp nhỏ): Đầu nẹp chỉ có 4 lỗ bắt vít, thân có từ 4 đến 6 lỗ, chiều dài từ 75mm đến 99mm. chất liệu titanium. Các kích thước mời thầu 4; 5; 6;8;9; 10 lỗ; 6: Cái; 7: 7400000
| GB251.1 | 2: GB251.1.6; 4: Nẹp khoá titan đầu trên xương cánh tay bản nhỏ 10 lỗ, hệ thống vít khoá 3.5mm; 5: Nẹp khóa đầu trên xương cánh tay (loại lớn) dùng vít khóa titanium đường kính 3.5mm, nẹp dày 2.5mm và rộng 12mm, thân nẹp có từ 2 đến 11 lỗ, đầu nẹp có 9 lỗ bắt vít, dài từ 84 đến 192mm và loại (nẹp nhỏ): Đầu nẹp chỉ có 4 lỗ bắt vít, thân có từ 4 đến 6 lỗ, chiều dài từ 75mm đến 99mm. chất liệu titanium. Các kích thước mời thầu 4; 5; 6;8;9; 10 lỗ; 6: Cái; 7: 7400000
| GB251.1 | 2: GB251.1.7; 4: Nẹp khoá titan đầu trên xương cánh tay bản rộng 4 lỗ, hệ thống vít khoá 3.5mm; 5: Nẹp khóa đầu trên xương cánh tay (loại lớn) dùng vít khóa titanium đường kính 3.5mm, nẹp dày 2.5mm và rộng 12mm, thân nẹp có từ 2 đến 11 lỗ, đầu nẹp có 9 lỗ bắt vít, dài từ 84 đến 192mm và loại (nẹp nhỏ): Đầu nẹp chỉ có 4 lỗ bắt vít, thân có từ 4 đến 6 lỗ, chiều dài từ 75mm đến 99mm. chất liệu titanium. Các kích thước mời thầu 4; 5; 6;8;9; 10 lỗ; 6: Cái; 7: 7400000
284 | GB251.2 | GB251.2 | N07.06.040 | Vít khóa titan đường kính 3.5mm các cỡ | vít khóa đường kính 3.5mm: Đường kính mũ vít là 6mm, đường kính lỗ bắt tuốc nơ vít trên đầu mũ vít là 2.5mm, đường kính thân vít 3.5mm. Cổ mũ vít có ren. chất liệu titanium. Tương thích đồng bộ với nẹp khóa titanium. Dài 12mm; 16mm;18mm;24mm;26mm;30mm;32mm;34mm;36mm;38mm;40mm;44mm | Cái | 400000 |  | Không dự kiến SL vào ô này | 0 | 0
| GB251.2 | 2: GB251.2.1; 4: Vít khoá titan 3.5x12, hệ thống vít khoá 3.5mm; 5: vít khóa đường kính 3.5mm: Đường kính mũ vít là 6mm, đường kính lỗ bắt tuốc nơ vít trên đầu mũ vít là 2.5mm, đường kính thân vít 3.5mm. Cổ mũ vít có ren. chất liệu titanium. Tương thích đồng bộ với nẹp khóa titanium. Dài 12mm; 16mm;18mm;24mm;26mm;30mm;32mm;34mm;36mm;38mm;40mm;44mm; 6: Cái; 7: 400000
| GB251.2 | 2: GB251.2.2; 4: Vít khoá titan 3.5x16, hệ thống vít khoá 3.5mm; 5: vít khóa đường kính 3.5mm: Đường kính mũ vít là 6mm, đường kính lỗ bắt tuốc nơ vít trên đầu mũ vít là 2.5mm, đường kính thân vít 3.5mm. Cổ mũ vít có ren. chất liệu titanium. Tương thích đồng bộ với nẹp khóa titanium. Dài 12mm; 16mm;18mm;24mm;26mm;30mm;32mm;34mm;36mm;38mm;40mm;44mm; 6: Cái; 7: 400000
| GB251.2 | 2: GB251.2.3; 4: Vít khoá titan 3.5x18, hệ thống vít khoá 3.5mm; 5: vít khóa đường kính 3.5mm: Đường kính mũ vít là 6mm, đường kính lỗ bắt tuốc nơ vít trên đầu mũ vít là 2.5mm, đường kính thân vít 3.5mm. Cổ mũ vít có ren. chất liệu titanium. Tương thích đồng bộ với nẹp khóa titanium. Dài 12mm; 16mm;18mm;24mm;26mm;30mm;32mm;34mm;36mm;38mm;40mm;44mm; 6: Cái; 7: 400000
| GB251.2 | 2: GB251.2.4; 4: Vít khoá titan 3.5x24, hệ thống vít khoá 3.5mm; 5: vít khóa đường kính 3.5mm: Đường kính mũ vít là 6mm, đường kính lỗ bắt tuốc nơ vít trên đầu mũ vít là 2.5mm, đường kính thân vít 3.5mm. Cổ mũ vít có ren. chất liệu titanium. Tương thích đồng bộ với nẹp khóa titanium. Dài 12mm; 16mm;18mm;24mm;26mm;30mm;32mm;34mm;36mm;38mm;40mm;44mm; 6: Cái; 7: 400000
| GB251.2 | 2: GB251.2.5; 4: Vít khoá titan 3.5x26, hệ thống vít khoá 3.5mm; 5: vít khóa đường kính 3.5mm: Đường kính mũ vít là 6mm, đường kính lỗ bắt tuốc nơ vít trên đầu mũ vít là 2.5mm, đường kính thân vít 3.5mm. Cổ mũ vít có ren. chất liệu titanium. Tương thích đồng bộ với nẹp khóa titanium. Dài 12mm; 16mm;18mm;24mm;26mm;30mm;32mm;34mm;36mm;38mm;40mm;44mm; 6: Cái; 7: 400000
| GB251.2 | 2: GB251.2.6; 4: Vít khoá titan 3.5x30, hệ thống vít khoá 3.5mm; 5: vít khóa đường kính 3.5mm: Đường kính mũ vít là 6mm, đường kính lỗ bắt tuốc nơ vít trên đầu mũ vít là 2.5mm, đường kính thân vít 3.5mm. Cổ mũ vít có ren. chất liệu titanium. Tương thích đồng bộ với nẹp khóa titanium. Dài 12mm; 16mm;18mm;24mm;26mm;30mm;32mm;34mm;36mm;38mm;40mm;44mm; 6: Cái; 7: 400000
| GB251.2 | 2: GB251.2.7; 4: Vít khoá titan 3.5x32, hệ thống vít khoá 3.5mm; 5: vít khóa đường kính 3.5mm: Đường kính mũ vít là 6mm, đường kính lỗ bắt tuốc nơ vít trên đầu mũ vít là 2.5mm, đường kính thân vít 3.5mm. Cổ mũ vít có ren. chất liệu titanium. Tương thích đồng bộ với nẹp khóa titanium. Dài 12mm; 16mm;18mm;24mm;26mm;30mm;32mm;34mm;36mm;38mm;40mm;44mm; 6: Cái; 7: 400000
| GB251.2 | 2: GB251.2.8; 4: Vít khoá titan 3.5x34, hệ thống vít khoá 3.5mm; 5: vít khóa đường kính 3.5mm: Đường kính mũ vít là 6mm, đường kính lỗ bắt tuốc nơ vít trên đầu mũ vít là 2.5mm, đường kính thân vít 3.5mm. Cổ mũ vít có ren. chất liệu titanium. Tương thích đồng bộ với nẹp khóa titanium. Dài 12mm; 16mm;18mm;24mm;26mm;30mm;32mm;34mm;36mm;38mm;40mm;44mm; 6: Cái; 7: 400000
| GB251.2 | 2: GB251.2.9; 4: Vít khoá titan 3.5x36, hệ thống vít khoá 3.5mm; 5: vít khóa đường kính 3.5mm: Đường kính mũ vít là 6mm, đường kính lỗ bắt tuốc nơ vít trên đầu mũ vít là 2.5mm, đường kính thân vít 3.5mm. Cổ mũ vít có ren. chất liệu titanium. Tương thích đồng bộ với nẹp khóa titanium. Dài 12mm; 16mm;18mm;24mm;26mm;30mm;32mm;34mm;36mm;38mm;40mm;44mm; 6: Cái; 7: 400000
| GB251.2 | 2: GB251.2.10; 4: Vít khoá titan 3.5x38, hệ thống vít khoá 3.5mm; 5: vít khóa đường kính 3.5mm: Đường kính mũ vít là 6mm, đường kính lỗ bắt tuốc nơ vít trên đầu mũ vít là 2.5mm, đường kính thân vít 3.5mm. Cổ mũ vít có ren. chất liệu titanium. Tương thích đồng bộ với nẹp khóa titanium. Dài 12mm; 16mm;18mm;24mm;26mm;30mm;32mm;34mm;36mm;38mm;40mm;44mm; 6: Cái; 7: 400000
| GB251.2 | 2: GB251.2.11; 4: Vít khoá titan 3.5x40, hệ thống vít khoá 3.5mm; 5: vít khóa đường kính 3.5mm: Đường kính mũ vít là 6mm, đường kính lỗ bắt tuốc nơ vít trên đầu mũ vít là 2.5mm, đường kính thân vít 3.5mm. Cổ mũ vít có ren. chất liệu titanium. Tương thích đồng bộ với nẹp khóa titanium. Dài 12mm; 16mm;18mm;24mm;26mm;30mm;32mm;34mm;36mm;38mm;40mm;44mm; 6: Cái; 7: 400000
| GB251.2 | 2: GB251.2.12; 4: Vít khoá titan 3.5x44, hệ thống vít khoá 3.5mm; 5: vít khóa đường kính 3.5mm: Đường kính mũ vít là 6mm, đường kính lỗ bắt tuốc nơ vít trên đầu mũ vít là 2.5mm, đường kính thân vít 3.5mm. Cổ mũ vít có ren. chất liệu titanium. Tương thích đồng bộ với nẹp khóa titanium. Dài 12mm; 16mm;18mm;24mm;26mm;30mm;32mm;34mm;36mm;38mm;40mm;44mm; 6: Cái; 7: 400000
| GB252 | 2: GB252; 4: Nẹp khóa đầu trên xương trụ trái, phải các cỡ dùng vít khóa 3.5mm; 6: Bộ; 9: Không dự kiến SL vào ô này
285 | GB252.1 | GB252.1 | N07.06.040 | Nẹp khóa đầu trên xương trụ các cỡ | Nẹp đầu trên xương trụ rộng 10,2mm, có 5,6,7,8 lỗ với chiều dài từ 68mm đến 188mm.. sử dụng vít khóa 3.5mm, chất liệu thép không gỉ. | Cái | 7000000 |  | Không dự kiến SL vào ô này | 0 | 0
| GB252.1 | 2: GB252.1.1; 4: Nẹp khóa đầu dưới xương trụ 7 lỗ; 5: Nẹp đầu trên xương trụ rộng 10,2mm, có 5,6,7,8 lỗ với chiều dài từ 68mm đến 188mm.. sử dụng vít khóa 3.5mm, chất liệu thép không gỉ.; 6: Cái; 7: 7000000
| GB252.1 | 2: GB252.1.2; 4: Nẹp khóa đầu trên xương trụ 5 lỗ; 5: Nẹp đầu trên xương trụ rộng 10,2mm, có 5,6,7,8 lỗ với chiều dài từ 68mm đến 188mm.. sử dụng vít khóa 3.5mm, chất liệu thép không gỉ.; 6: Cái; 7: 7000000
| GB252.1 | 2: GB252.1.3; 4: Nẹp khóa đầu trên xương trụ 6 lỗ; 5: Nẹp đầu trên xương trụ rộng 10,2mm, có 5,6,7,8 lỗ với chiều dài từ 68mm đến 188mm.. sử dụng vít khóa 3.5mm, chất liệu thép không gỉ.; 6: Cái; 7: 7000000
| GB252.1 | 2: GB252.1.4; 4: Nẹp khóa đầu trên xương trụ 8 lỗ; 5: Nẹp đầu trên xương trụ rộng 10,2mm, có 5,6,7,8 lỗ với chiều dài từ 68mm đến 188mm.. sử dụng vít khóa 3.5mm, chất liệu thép không gỉ.; 6: Cái; 7: 7000000
286 | GB252.2 | GB252.2 | N07.06.040 | Vít khóa đường kính 3.5mm các cỡ | vít khóa đường kính 3.5mm: Đường kính mũ vít là 6mm, đường kính lỗ bắt tuốc nơ vít trên đầu mũ vít là 2.5mm, đường kính thân vít 3.5mm,. Cổ mũ vít có ren. chất liệu thép không gỉ. Tương thích đồng bộ với nẹp khóa. Dài 10mm; 16mm; 18mm;22mm; 32mm | Cái | 400000 |  | Không dự kiến SL vào ô này | 0 | 0
| GB252.2 | 2: GB252.2.1; 4: Vít khoá titan 3.5x10, hệ thống vít khoá 3.5mm; 5: vít khóa đường kính 3.5mm: Đường kính mũ vít là 6mm, đường kính lỗ bắt tuốc nơ vít trên đầu mũ vít là 2.5mm, đường kính thân vít 3.5mm,. Cổ mũ vít có ren. chất liệu thép không gỉ. Tương thích đồng bộ với nẹp khóa. Dài 10mm; 16mm; 18mm;22mm; 32mm; 6: Cái; 7: 400000
| GB252.2 | 2: GB252.2.2; 4: Vít khoá titan 3.5x16, hệ thống vít khoá 3.5mm; 5: vít khóa đường kính 3.5mm: Đường kính mũ vít là 6mm, đường kính lỗ bắt tuốc nơ vít trên đầu mũ vít là 2.5mm, đường kính thân vít 3.5mm,. Cổ mũ vít có ren. chất liệu thép không gỉ. Tương thích đồng bộ với nẹp khóa. Dài 10mm; 16mm; 18mm;22mm; 32mm; 6: Cái; 7: 400000
| GB252.2 | 2: GB252.2.3; 4: Vít khoá titan 3.5x18, hệ thống vít khoá 3.5mm; 5: vít khóa đường kính 3.5mm: Đường kính mũ vít là 6mm, đường kính lỗ bắt tuốc nơ vít trên đầu mũ vít là 2.5mm, đường kính thân vít 3.5mm,. Cổ mũ vít có ren. chất liệu thép không gỉ. Tương thích đồng bộ với nẹp khóa. Dài 10mm; 16mm; 18mm;22mm; 32mm; 6: Cái; 7: 400000
| GB252.2 | 2: GB252.2.4; 4: Vít khoá titan 3.5x22, hệ thống vít khoá 3.5mm; 5: vít khóa đường kính 3.5mm: Đường kính mũ vít là 6mm, đường kính lỗ bắt tuốc nơ vít trên đầu mũ vít là 2.5mm, đường kính thân vít 3.5mm,. Cổ mũ vít có ren. chất liệu thép không gỉ. Tương thích đồng bộ với nẹp khóa. Dài 10mm; 16mm; 18mm;22mm; 32mm; 6: Cái; 7: 400000
| GB252.2 | 2: GB252.2.5; 4: Vít khoá titan 3.5x32, hệ thống vít khoá 3.5mm; 5: vít khóa đường kính 3.5mm: Đường kính mũ vít là 6mm, đường kính lỗ bắt tuốc nơ vít trên đầu mũ vít là 2.5mm, đường kính thân vít 3.5mm,. Cổ mũ vít có ren. chất liệu thép không gỉ. Tương thích đồng bộ với nẹp khóa. Dài 10mm; 16mm; 18mm;22mm; 32mm; 6: Cái; 7: 400000
| GB253 | 2: GB253; 4: Nẹp khóa titanium đầu dưới xương đùi trái, phải các cỡ; 6: Bộ; 9: Không dự kiến SL vào ô này
287 | GB253.1 | GB253.1 | N07.06.040 | Nẹp khóa titan đầu dưới xương đùi trái, phải các cỡ | Nẹp khóa chất liệu titanium. Nẹp dày 6.0mm, dài từ 165mm đến 336mm. khoảng cách giữa các lỗ 17mm. Sử dụng hệ thống vít khóa 5.0mm và 5.0/3.5. Có 4,6,8,10 lỗ trái/phải | Cái | 7900000 |  | Không dự kiến SL vào ô này | 0 | 0
| GB253.1 | 2: GB253.1.1; 4: Nẹp khóa đầu dưới xương đùi phải, 10 lỗ; 5: Nẹp khóa chất liệu titanium. Nẹp dày 6.0mm, dài từ 165mm đến 336mm. khoảng cách giữa các lỗ 17mm. Sử dụng hệ thống vít khóa 5.0mm và 5.0/3.5. Có 4,6,8,10 lỗ trái/phải; 6: Cái; 7: 7900000
| GB253.1 | 2: GB253.1.2; 4: Nẹp khóa đầu dưới xương đùi phải, 4 lỗ; 5: Nẹp khóa chất liệu titanium. Nẹp dày 6.0mm, dài từ 165mm đến 336mm. khoảng cách giữa các lỗ 17mm. Sử dụng hệ thống vít khóa 5.0mm và 5.0/3.5. Có 4,6,8,10 lỗ trái/phải; 6: Cái; 7: 7900000
| GB253.1 | 2: GB253.1.3; 4: Nẹp khóa đầu dưới xương đùi phải, 6 lỗ; 5: Nẹp khóa chất liệu titanium. Nẹp dày 6.0mm, dài từ 165mm đến 336mm. khoảng cách giữa các lỗ 17mm. Sử dụng hệ thống vít khóa 5.0mm và 5.0/3.5. Có 4,6,8,10 lỗ trái/phải; 6: Cái; 7: 7900000
| GB253.1 | 2: GB253.1.4; 4: Nẹp khóa đầu dưới xương đùi phải, 8 lỗ; 5: Nẹp khóa chất liệu titanium. Nẹp dày 6.0mm, dài từ 165mm đến 336mm. khoảng cách giữa các lỗ 17mm. Sử dụng hệ thống vít khóa 5.0mm và 5.0/3.5. Có 4,6,8,10 lỗ trái/phải; 6: Cái; 7: 7900000
| GB253.1 | 2: GB253.1.5; 4: Nẹp khóa đầu dưới xương đùi trái, 4 lỗ; 5: Nẹp khóa chất liệu titanium. Nẹp dày 6.0mm, dài từ 165mm đến 336mm. khoảng cách giữa các lỗ 17mm. Sử dụng hệ thống vít khóa 5.0mm và 5.0/3.5. Có 4,6,8,10 lỗ trái/phải; 6: Cái; 7: 7900000
| GB253.1 | 2: GB253.1.6; 4: Nẹp khóa đầu dưới xương đùi trái, 6 lỗ; 5: Nẹp khóa chất liệu titanium. Nẹp dày 6.0mm, dài từ 165mm đến 336mm. khoảng cách giữa các lỗ 17mm. Sử dụng hệ thống vít khóa 5.0mm và 5.0/3.5. Có 4,6,8,10 lỗ trái/phải; 6: Cái; 7: 7900000
| GB253.1 | 2: GB253.1.7; 4: Nẹp khóa đầu dưới xương đùi trái, 8 lỗ; 5: Nẹp khóa chất liệu titanium. Nẹp dày 6.0mm, dài từ 165mm đến 336mm. khoảng cách giữa các lỗ 17mm. Sử dụng hệ thống vít khóa 5.0mm và 5.0/3.5. Có 4,6,8,10 lỗ trái/phải; 6: Cái; 7: 7900000
288 | GB253.2 | GB253.2 | N07.06.040 | vít khóa titanium 4,5; 5.0 các cỡ | Đường kính mũ vít đều là 8mm,đường kính lỗ bắt tuốc nơ vít trên đầu mũ vít là 3.5mm, đường kính thân vít 5.0mm. Chiều dài 22mm; 30mm; 32mm; 34mm; 36mm; 38mm; 40mm. Cổ mũ vít có ren. chất liệu titan. Tương thích đồng bộ với nẹp khóa titanium | Cái | 450000 |  | Không dự kiến SL vào ô này | 0 | 0
| GB253.2 | 2: GB253.2.1; 4: Vít khoá titan 5.0x22, hệ thống vít khoá 5.0mm; 5: Đường kính mũ vít đều là 8mm,đường kính lỗ bắt tuốc nơ vít trên đầu mũ vít là 3.5mm, đường kính thân vít 5.0mm. Chiều dài 22mm; 30mm; 32mm; 34mm; 36mm; 38mm; 40mm. Cổ mũ vít có ren. chất liệu titan. Tương thích đồng bộ với nẹp khóa titanium; 6: Cái; 7: 450000
| GB253.2 | 2: GB253.2.2; 4: Vít khoá titan 5.0x30, hệ thống vít khoá 5.0mm; 5: Đường kính mũ vít đều là 8mm,đường kính lỗ bắt tuốc nơ vít trên đầu mũ vít là 3.5mm, đường kính thân vít 5.0mm. Chiều dài 22mm; 30mm; 32mm; 34mm; 36mm; 38mm; 40mm. Cổ mũ vít có ren. chất liệu titan. Tương thích đồng bộ với nẹp khóa titanium; 6: Cái; 7: 450000
| GB253.2 | 2: GB253.2.3; 4: Vít khoá titan 5.0x32, hệ thống vít khoá 5.0mm; 5: Đường kính mũ vít đều là 8mm,đường kính lỗ bắt tuốc nơ vít trên đầu mũ vít là 3.5mm, đường kính thân vít 5.0mm. Chiều dài 22mm; 30mm; 32mm; 34mm; 36mm; 38mm; 40mm. Cổ mũ vít có ren. chất liệu titan. Tương thích đồng bộ với nẹp khóa titanium; 6: Cái; 7: 450000
| GB253.2 | 2: GB253.2.4; 4: Vít khoá titan 5.0x34, hệ thống vít khoá 5.0mm; 5: Đường kính mũ vít đều là 8mm,đường kính lỗ bắt tuốc nơ vít trên đầu mũ vít là 3.5mm, đường kính thân vít 5.0mm. Chiều dài 22mm; 30mm; 32mm; 34mm; 36mm; 38mm; 40mm. Cổ mũ vít có ren. chất liệu titan. Tương thích đồng bộ với nẹp khóa titanium; 6: Cái; 7: 450000
| GB253.2 | 2: GB253.2.5; 4: Vít khoá titan 5.0x36, hệ thống vít khoá 5.0mm; 5: Đường kính mũ vít đều là 8mm,đường kính lỗ bắt tuốc nơ vít trên đầu mũ vít là 3.5mm, đường kính thân vít 5.0mm. Chiều dài 22mm; 30mm; 32mm; 34mm; 36mm; 38mm; 40mm. Cổ mũ vít có ren. chất liệu titan. Tương thích đồng bộ với nẹp khóa titanium; 6: Cái; 7: 450000
| GB253.2 | 2: GB253.2.6; 4: Vít khoá titan 5.0x38, hệ thống vít khoá 5.0mm; 5: Đường kính mũ vít đều là 8mm,đường kính lỗ bắt tuốc nơ vít trên đầu mũ vít là 3.5mm, đường kính thân vít 5.0mm. Chiều dài 22mm; 30mm; 32mm; 34mm; 36mm; 38mm; 40mm. Cổ mũ vít có ren. chất liệu titan. Tương thích đồng bộ với nẹp khóa titanium; 6: Cái; 7: 450000
| GB253.2 | 2: GB253.2.7; 4: Vít khoá titan 5.0x40, hệ thống vít khoá 5.0mm; 5: Đường kính mũ vít đều là 8mm,đường kính lỗ bắt tuốc nơ vít trên đầu mũ vít là 3.5mm, đường kính thân vít 5.0mm. Chiều dài 22mm; 30mm; 32mm; 34mm; 36mm; 38mm; 40mm. Cổ mũ vít có ren. chất liệu titan. Tương thích đồng bộ với nẹp khóa titanium; 6: Cái; 7: 450000
| GB254 | 2: GB254; 4: Bộ Nẹp lòng máng; 6: Bộ; 9: Không dự kiến SL vào ô này
289 | GB254.1 | GB254.1 | N07.06.040 | Nẹp lòng máng 1/3 dùng vít 3.5 mm | Bề dày nẹp 1mm, rộng nẹp 9mm, khoảng cách các lỗ bắt vít là 12mm trong đó duy nhất khoảng cách giữa hai lỗ ở giữa nẹp là 16mm, có từ 4 ,6,7,8 lỗ và chiều dài từ 49mm đến 97mm. chất liệu thép không gỉ. | Cái | 480000 |  | Không dự kiến SL vào ô này | 0 | 0
| GB254.1 | 2: GB254.1.1; 4: Nẹp lòng máng 1/3 dùng vít 3.5 mm-4 lỗ; 5: Bề dày nẹp 1mm, rộng nẹp 9mm, khoảng cách các lỗ bắt vít là 12mm trong đó duy nhất khoảng cách giữa hai lỗ ở giữa nẹp là 16mm, có từ 4 ,6,7,8 lỗ và chiều dài từ 49mm đến 97mm. chất liệu thép không gỉ.; 6: Cái; 7: 480000
| GB254.1 | 2: GB254.1.2; 4: Nẹp lòng máng 1/3 dùng vít 3.5 mm-7 lỗ; 5: Bề dày nẹp 1mm, rộng nẹp 9mm, khoảng cách các lỗ bắt vít là 12mm trong đó duy nhất khoảng cách giữa hai lỗ ở giữa nẹp là 16mm, có từ 4 ,6,7,8 lỗ và chiều dài từ 49mm đến 97mm. chất liệu thép không gỉ.; 6: Cái; 7: 480000
| GB254.1 | 2: GB254.1.3; 4: Nẹp lòng máng 1/3, 6 lỗ; 5: Bề dày nẹp 1mm, rộng nẹp 9mm, khoảng cách các lỗ bắt vít là 12mm trong đó duy nhất khoảng cách giữa hai lỗ ở giữa nẹp là 16mm, có từ 4 ,6,7,8 lỗ và chiều dài từ 49mm đến 97mm. chất liệu thép không gỉ.; 6: Cái; 7: 480000
| GB254.1 | 2: GB254.1.4; 4: Nẹp lòng máng 1/3, 8 lỗ; 5: Bề dày nẹp 1mm, rộng nẹp 9mm, khoảng cách các lỗ bắt vít là 12mm trong đó duy nhất khoảng cách giữa hai lỗ ở giữa nẹp là 16mm, có từ 4 ,6,7,8 lỗ và chiều dài từ 49mm đến 97mm. chất liệu thép không gỉ.; 6: Cái; 7: 480000
290 | GB254.2 | GB254.2 | N07.06.040 | Vít xương cứng đường kính 3.5mm các cỡ | Đường kính mũ vít 6mm, đầu mũ bắt tuốc nơ vít hình lục giác. Đường kính lõi vít 1.9mm, đường kính thân vít có ren 3.5mm. Chất liệu thép không gỉ. Chiều dài 12mm; 14mm; 16mm; 18mm; 20mm;22mm; 24mm; 26mm; 28mm; 30mm; 32mm; 34mm; 36mm; 40mm. | Cái | 110000 |  | Không dự kiến SL vào ô này | 0 | 0
| GB254.2 | 2: GB254.2.1; 4: Vít xương cứng 3.5mm, dài 12mm; 5: Đường kính mũ vít 6mm, đầu mũ bắt tuốc nơ vít hình lục giác. Đường kính lõi vít 1.9mm, đường kính thân vít có ren 3.5mm. Chất liệu thép không gỉ. Chiều dài 12mm; 14mm; 16mm; 18mm; 20mm;22mm; 24mm; 26mm; 28mm; 30mm; 32mm; 34mm; 36mm; 40mm.; 6: Cái; 7: 110000
| GB254.2 | 2: GB254.2.2; 4: Vít xương cứng 3.5mm, dài 14mm; 5: Đường kính mũ vít 6mm, đầu mũ bắt tuốc nơ vít hình lục giác. Đường kính lõi vít 1.9mm, đường kính thân vít có ren 3.5mm. Chất liệu thép không gỉ. Chiều dài 12mm; 14mm; 16mm; 18mm; 20mm;22mm; 24mm; 26mm; 28mm; 30mm; 32mm; 34mm; 36mm; 40mm.; 6: Cái; 7: 110000
| GB254.2 | 2: GB254.2.3; 4: Vít xương cứng 3.5mm, dài 16mm; 5: Đường kính mũ vít 6mm, đầu mũ bắt tuốc nơ vít hình lục giác. Đường kính lõi vít 1.9mm, đường kính thân vít có ren 3.5mm. Chất liệu thép không gỉ. Chiều dài 12mm; 14mm; 16mm; 18mm; 20mm;22mm; 24mm; 26mm; 28mm; 30mm; 32mm; 34mm; 36mm; 40mm.; 6: Cái; 7: 110000
| GB254.2 | 2: GB254.2.4; 4: Vít xương cứng 3.5mm, dài 18mm; 5: Đường kính mũ vít 6mm, đầu mũ bắt tuốc nơ vít hình lục giác. Đường kính lõi vít 1.9mm, đường kính thân vít có ren 3.5mm. Chất liệu thép không gỉ. Chiều dài 12mm; 14mm; 16mm; 18mm; 20mm;22mm; 24mm; 26mm; 28mm; 30mm; 32mm; 34mm; 36mm; 40mm.; 6: Cái; 7: 110000
| GB254.2 | 2: GB254.2.5; 4: Vít xương cứng 3.5mm, dài 20mm; 5: Đường kính mũ vít 6mm, đầu mũ bắt tuốc nơ vít hình lục giác. Đường kính lõi vít 1.9mm, đường kính thân vít có ren 3.5mm. Chất liệu thép không gỉ. Chiều dài 12mm; 14mm; 16mm; 18mm; 20mm;22mm; 24mm; 26mm; 28mm; 30mm; 32mm; 34mm; 36mm; 40mm.; 6: Cái; 7: 110000
| GB254.2 | 2: GB254.2.6; 4: Vít xương cứng 3.5mm, dài 22mm; 5: Đường kính mũ vít 6mm, đầu mũ bắt tuốc nơ vít hình lục giác. Đường kính lõi vít 1.9mm, đường kính thân vít có ren 3.5mm. Chất liệu thép không gỉ. Chiều dài 12mm; 14mm; 16mm; 18mm; 20mm;22mm; 24mm; 26mm; 28mm; 30mm; 32mm; 34mm; 36mm; 40mm.; 6: Cái; 7: 110000
| GB254.2 | 2: GB254.2.7; 4: Vít xương cứng 3.5mm, dài 24mm; 5: Đường kính mũ vít 6mm, đầu mũ bắt tuốc nơ vít hình lục giác. Đường kính lõi vít 1.9mm, đường kính thân vít có ren 3.5mm. Chất liệu thép không gỉ. Chiều dài 12mm; 14mm; 16mm; 18mm; 20mm;22mm; 24mm; 26mm; 28mm; 30mm; 32mm; 34mm; 36mm; 40mm.; 6: Cái; 7: 110000
| GB254.2 | 2: GB254.2.8; 4: Vít xương cứng 3.5mm, dài 26mm; 5: Đường kính mũ vít 6mm, đầu mũ bắt tuốc nơ vít hình lục giác. Đường kính lõi vít 1.9mm, đường kính thân vít có ren 3.5mm. Chất liệu thép không gỉ. Chiều dài 12mm; 14mm; 16mm; 18mm; 20mm;22mm; 24mm; 26mm; 28mm; 30mm; 32mm; 34mm; 36mm; 40mm.; 6: Cái; 7: 110000
| GB254.2 | 2: GB254.2.9; 4: Vít xương cứng 3.5mm, dài 28mm; 5: Đường kính mũ vít 6mm, đầu mũ bắt tuốc nơ vít hình lục giác. Đường kính lõi vít 1.9mm, đường kính thân vít có ren 3.5mm. Chất liệu thép không gỉ. Chiều dài 12mm; 14mm; 16mm; 18mm; 20mm;22mm; 24mm; 26mm; 28mm; 30mm; 32mm; 34mm; 36mm; 40mm.; 6: Cái; 7: 110000
| GB254.2 | 2: GB254.2.10; 4: Vít xương cứng 3.5mm, dài 30mm; 5: Đường kính mũ vít 6mm, đầu mũ bắt tuốc nơ vít hình lục giác. Đường kính lõi vít 1.9mm, đường kính thân vít có ren 3.5mm. Chất liệu thép không gỉ. Chiều dài 12mm; 14mm; 16mm; 18mm; 20mm;22mm; 24mm; 26mm; 28mm; 30mm; 32mm; 34mm; 36mm; 40mm.; 6: Cái; 7: 110000
| GB254.2 | 2: GB254.2.11; 4: Vít xương cứng 3.5mm, dài 32mm; 5: Đường kính mũ vít 6mm, đầu mũ bắt tuốc nơ vít hình lục giác. Đường kính lõi vít 1.9mm, đường kính thân vít có ren 3.5mm. Chất liệu thép không gỉ. Chiều dài 12mm; 14mm; 16mm; 18mm; 20mm;22mm; 24mm; 26mm; 28mm; 30mm; 32mm; 34mm; 36mm; 40mm.; 6: Cái; 7: 110000
| GB254.2 | 2: GB254.2.12; 4: Vít xương cứng 3.5mm, dài 34mm; 5: Đường kính mũ vít 6mm, đầu mũ bắt tuốc nơ vít hình lục giác. Đường kính lõi vít 1.9mm, đường kính thân vít có ren 3.5mm. Chất liệu thép không gỉ. Chiều dài 12mm; 14mm; 16mm; 18mm; 20mm;22mm; 24mm; 26mm; 28mm; 30mm; 32mm; 34mm; 36mm; 40mm.; 6: Cái; 7: 110000
| GB254.2 | 2: GB254.2.13; 4: Vít xương cứng 3.5mm, dài 36mm; 5: Đường kính mũ vít 6mm, đầu mũ bắt tuốc nơ vít hình lục giác. Đường kính lõi vít 1.9mm, đường kính thân vít có ren 3.5mm. Chất liệu thép không gỉ. Chiều dài 12mm; 14mm; 16mm; 18mm; 20mm;22mm; 24mm; 26mm; 28mm; 30mm; 32mm; 34mm; 36mm; 40mm.; 6: Cái; 7: 110000
| GB254.2 | 2: GB254.2.14; 4: Vít xương cứng 3.5mm, dài 40mm; 5: Đường kính mũ vít 6mm, đầu mũ bắt tuốc nơ vít hình lục giác. Đường kính lõi vít 1.9mm, đường kính thân vít có ren 3.5mm. Chất liệu thép không gỉ. Chiều dài 12mm; 14mm; 16mm; 18mm; 20mm;22mm; 24mm; 26mm; 28mm; 30mm; 32mm; 34mm; 36mm; 40mm.; 6: Cái; 7: 110000
| GB255 | 2: GB255; 4: Bộ Nẹp bản nhỏ; 6: Bộ; 9: Không dự kiến SL vào ô này
291 | GB255.1 | GB255.1 | N07.06.040 | Nẹp bản nhỏ các cỡ | Bè dày nẹp 3mm, rộng nẹp 10mm, khoảng cách giữa các lỗ bắt vít là 12mm trong đó duy nhất khoảng cách giữa hai lỗ bắt vít nằm giữa nẹp là 14mm, có 6,7,8,10 lỗ chiều dài nẹp từ 38 đến 98 mm. chất liệu thép không gỉ. | Cái | 780000 |  | Không dự kiến SL vào ô này | 0 | 0
| GB255.1 | 2: GB255.1.1; 4: Nẹp bản nhỏ 10 lỗ; 5: Bè dày nẹp 3mm, rộng nẹp 10mm, khoảng cách giữa các lỗ bắt vít là 12mm trong đó duy nhất khoảng cách giữa hai lỗ bắt vít nằm giữa nẹp là 14mm, có 6,7,8,10 lỗ chiều dài nẹp từ 38 đến 98 mm. chất liệu thép không gỉ.; 6: Cái; 7: 780000
| GB255.1 | 2: GB255.1.2; 4: Nẹp bản nhỏ 6 lỗ; 5: Bè dày nẹp 3mm, rộng nẹp 10mm, khoảng cách giữa các lỗ bắt vít là 12mm trong đó duy nhất khoảng cách giữa hai lỗ bắt vít nằm giữa nẹp là 14mm, có 6,7,8,10 lỗ chiều dài nẹp từ 38 đến 98 mm. chất liệu thép không gỉ.; 6: Cái; 7: 780000
| GB255.1 | 2: GB255.1.3; 4: Nẹp bản nhỏ 7 lỗ; 5: Bè dày nẹp 3mm, rộng nẹp 10mm, khoảng cách giữa các lỗ bắt vít là 12mm trong đó duy nhất khoảng cách giữa hai lỗ bắt vít nằm giữa nẹp là 14mm, có 6,7,8,10 lỗ chiều dài nẹp từ 38 đến 98 mm. chất liệu thép không gỉ.; 6: Cái; 7: 780000
| GB255.1 | 2: GB255.1.4; 4: Nẹp bản nhỏ 8 lỗ; 5: Bè dày nẹp 3mm, rộng nẹp 10mm, khoảng cách giữa các lỗ bắt vít là 12mm trong đó duy nhất khoảng cách giữa hai lỗ bắt vít nằm giữa nẹp là 14mm, có 6,7,8,10 lỗ chiều dài nẹp từ 38 đến 98 mm. chất liệu thép không gỉ.; 6: Cái; 7: 780000
292 | GB255.2 | GB255.2 | N07.06.040 | Vít xương cứng đường kính 3.5mm các cỡ | Đường kính mũ vít 6mm, đầu mũ bắt tuốc nơ vít hình lục giác. Đường kính lõi vít 1.9mm, đường kính thân vít có ren 3.5mm, chiều dài 18mm; 20mm; 24mm; 26mm; 28mm; 30mm; 32mm; 34mm. Chất liệu thép không gỉ. | Cái | 110000 |  | Không dự kiến SL vào ô này | 0 | 0
| GB255.2 | 2: GB255.2.1; 4: Vít xương cứng 3.5/18mm, ren 1.75mm; 5: Đường kính mũ vít 6mm, đầu mũ bắt tuốc nơ vít hình lục giác. Đường kính lõi vít 1.9mm, đường kính thân vít có ren 3.5mm, chiều dài 18mm; 20mm; 24mm; 26mm; 28mm; 30mm; 32mm; 34mm. Chất liệu thép không gỉ.; 6: Cái; 7: 110000
| GB255.2 | 2: GB255.2.2; 4: Vít xương cứng 3.5/20mm, ren 1.75mm; 5: Đường kính mũ vít 6mm, đầu mũ bắt tuốc nơ vít hình lục giác. Đường kính lõi vít 1.9mm, đường kính thân vít có ren 3.5mm, chiều dài 18mm; 20mm; 24mm; 26mm; 28mm; 30mm; 32mm; 34mm. Chất liệu thép không gỉ.; 6: Cái; 7: 110000
| GB255.2 | 2: GB255.2.3; 4: Vít xương cứng 3.5/24mm, ren 1.75mm; 5: Đường kính mũ vít 6mm, đầu mũ bắt tuốc nơ vít hình lục giác. Đường kính lõi vít 1.9mm, đường kính thân vít có ren 3.5mm, chiều dài 18mm; 20mm; 24mm; 26mm; 28mm; 30mm; 32mm; 34mm. Chất liệu thép không gỉ.; 6: Cái; 7: 110000
| GB255.2 | 2: GB255.2.4; 4: Vít xương cứng 3.5/26mm, ren 1.75mm; 5: Đường kính mũ vít 6mm, đầu mũ bắt tuốc nơ vít hình lục giác. Đường kính lõi vít 1.9mm, đường kính thân vít có ren 3.5mm, chiều dài 18mm; 20mm; 24mm; 26mm; 28mm; 30mm; 32mm; 34mm. Chất liệu thép không gỉ.; 6: Cái; 7: 110000
| GB255.2 | 2: GB255.2.5; 4: Vít xương cứng 3.5/28mm, ren 1.75mm; 5: Đường kính mũ vít 6mm, đầu mũ bắt tuốc nơ vít hình lục giác. Đường kính lõi vít 1.9mm, đường kính thân vít có ren 3.5mm, chiều dài 18mm; 20mm; 24mm; 26mm; 28mm; 30mm; 32mm; 34mm. Chất liệu thép không gỉ.; 6: Cái; 7: 110000
| GB255.2 | 2: GB255.2.6; 4: Vít xương cứng 3.5/30mm, ren 1.75mm; 5: Đường kính mũ vít 6mm, đầu mũ bắt tuốc nơ vít hình lục giác. Đường kính lõi vít 1.9mm, đường kính thân vít có ren 3.5mm, chiều dài 18mm; 20mm; 24mm; 26mm; 28mm; 30mm; 32mm; 34mm. Chất liệu thép không gỉ.; 6: Cái; 7: 110000
| GB255.2 | 2: GB255.2.7; 4: Vít xương cứng 3.5/32mm, ren 1.75mm; 5: Đường kính mũ vít 6mm, đầu mũ bắt tuốc nơ vít hình lục giác. Đường kính lõi vít 1.9mm, đường kính thân vít có ren 3.5mm, chiều dài 18mm; 20mm; 24mm; 26mm; 28mm; 30mm; 32mm; 34mm. Chất liệu thép không gỉ.; 6: Cái; 7: 110000
| GB255.2 | 2: GB255.2.8; 4: Vít xương cứng 3.5/34mm, ren 1.75mm; 5: Đường kính mũ vít 6mm, đầu mũ bắt tuốc nơ vít hình lục giác. Đường kính lõi vít 1.9mm, đường kính thân vít có ren 3.5mm, chiều dài 18mm; 20mm; 24mm; 26mm; 28mm; 30mm; 32mm; 34mm. Chất liệu thép không gỉ.; 6: Cái; 7: 110000
| GB256 | 2: GB256; 4: Bộ Nẹp bản hẹp; 6: Bộ; 9: Không dự kiến SL vào ô này
293 | GB256.1 | GB256.1 | N07.06.040 | Nẹp bản hẹp các cỡ | Bề dày nẹp 3.5mm, nẹp rộng 11mm, khoảng cách giữa các lỗ bắt vít là 16mm duy nhất khoảng cách giữa hai lỗ bắt vít giữa nẹp là 25mm. Nẹp có 6,7,8,9,10 lỗ, chiều dài nẹp từ 39 đến 263mm. chất liệu thép không gỉ | Cái | 830000 |  | Không dự kiến SL vào ô này | 0 | 0
| GB256.1 | 2: GB256.1.1; 4: Nẹp bản hẹp nén ép 10 lỗ, dùng cho vít đường kính 4.5mm; 5: Bề dày nẹp 3.5mm, nẹp rộng 11mm, khoảng cách giữa các lỗ bắt vít là 16mm duy nhất khoảng cách giữa hai lỗ bắt vít giữa nẹp là 25mm. Nẹp có 6,7,8,9,10 lỗ, chiều dài nẹp từ 39 đến 263mm. chất liệu thép không gỉ; 6: Cái; 7: 830000
| GB256.1 | 2: GB256.1.2; 4: Nẹp bản hẹp nén ép 6 lỗ, dùng cho vít đường kính 4.5mm; 5: Bề dày nẹp 3.5mm, nẹp rộng 11mm, khoảng cách giữa các lỗ bắt vít là 16mm duy nhất khoảng cách giữa hai lỗ bắt vít giữa nẹp là 25mm. Nẹp có 6,7,8,9,10 lỗ, chiều dài nẹp từ 39 đến 263mm. chất liệu thép không gỉ; 6: Cái; 7: 830000
| GB256.1 | 2: GB256.1.3; 4: Nẹp bản hẹp nén ép 7 lỗ, dùng cho vít đường kính 4.5mm; 5: Bề dày nẹp 3.5mm, nẹp rộng 11mm, khoảng cách giữa các lỗ bắt vít là 16mm duy nhất khoảng cách giữa hai lỗ bắt vít giữa nẹp là 25mm. Nẹp có 6,7,8,9,10 lỗ, chiều dài nẹp từ 39 đến 263mm. chất liệu thép không gỉ; 6: Cái; 7: 830000
| GB256.1 | 2: GB256.1.4; 4: Nẹp bản hẹp nén ép 8 lỗ, dùng cho vít đường kính 4.5mm; 5: Bề dày nẹp 3.5mm, nẹp rộng 11mm, khoảng cách giữa các lỗ bắt vít là 16mm duy nhất khoảng cách giữa hai lỗ bắt vít giữa nẹp là 25mm. Nẹp có 6,7,8,9,10 lỗ, chiều dài nẹp từ 39 đến 263mm. chất liệu thép không gỉ; 6: Cái; 7: 830000
| GB256.1 | 2: GB256.1.5; 4: Nẹp bản hẹp nén ép 9 lỗ, dùng cho vít đường kính 4.5mm; 5: Bề dày nẹp 3.5mm, nẹp rộng 11mm, khoảng cách giữa các lỗ bắt vít là 16mm duy nhất khoảng cách giữa hai lỗ bắt vít giữa nẹp là 25mm. Nẹp có 6,7,8,9,10 lỗ, chiều dài nẹp từ 39 đến 263mm. chất liệu thép không gỉ; 6: Cái; 7: 830000
294 | GB256.2 | GB256.2 | N07.06.040 | Vít xương cứng đường kính 4.5mm các cỡ | Đường kính thân vít tính cả ren 4.5mm, đầu mũ bắt tuốc nơ vít hình lục giác. Đường kính lõi vít 3 mm,đường kính mũ vít 8mm, dài 24mm; 26mm; 28mm; 30mm; 32mm; 34mm; 36mm; 38mm; 40mm; 42mm; 44mm; 46mm; 48mm; 50mm; 52mm; 54mm; 56mm; 58mm. Chất liệu thép không gỉ. | Cái | 110000 |  | Không dự kiến SL vào ô này | 0 | 0
| GB256.2 | 2: GB256.2.1; 4: Vít xương cứng 4.5mm, dài 24mm; 5: Đường kính thân vít tính cả ren 4.5mm, đầu mũ bắt tuốc nơ vít hình lục giác. Đường kính lõi vít 3 mm,đường kính mũ vít 8mm, dài 24mm; 26mm; 28mm; 30mm; 32mm; 34mm; 36mm; 38mm; 40mm; 42mm; 44mm; 46mm; 48mm; 50mm; 52mm; 54mm; 56mm; 58mm. Chất liệu thép không gỉ.; 6: Cái; 7: 110000
| GB256.2 | 2: GB256.2.2; 4: Vít xương cứng 4.5mm, dài 26mm; 5: Đường kính thân vít tính cả ren 4.5mm, đầu mũ bắt tuốc nơ vít hình lục giác. Đường kính lõi vít 3 mm,đường kính mũ vít 8mm, dài 24mm; 26mm; 28mm; 30mm; 32mm; 34mm; 36mm; 38mm; 40mm; 42mm; 44mm; 46mm; 48mm; 50mm; 52mm; 54mm; 56mm; 58mm. Chất liệu thép không gỉ.; 6: Cái; 7: 110000
| GB256.2 | 2: GB256.2.3; 4: Vít xương cứng 4.5mm, dài 28mm; 5: Đường kính thân vít tính cả ren 4.5mm, đầu mũ bắt tuốc nơ vít hình lục giác. Đường kính lõi vít 3 mm,đường kính mũ vít 8mm, dài 24mm; 26mm; 28mm; 30mm; 32mm; 34mm; 36mm; 38mm; 40mm; 42mm; 44mm; 46mm; 48mm; 50mm; 52mm; 54mm; 56mm; 58mm. Chất liệu thép không gỉ.; 6: Cái; 7: 110000
| GB256.2 | 2: GB256.2.4; 4: Vít xương cứng 4.5mm, dài 30mm; 5: Đường kính thân vít tính cả ren 4.5mm, đầu mũ bắt tuốc nơ vít hình lục giác. Đường kính lõi vít 3 mm,đường kính mũ vít 8mm, dài 24mm; 26mm; 28mm; 30mm; 32mm; 34mm; 36mm; 38mm; 40mm; 42mm; 44mm; 46mm; 48mm; 50mm; 52mm; 54mm; 56mm; 58mm. Chất liệu thép không gỉ.; 6: Cái; 7: 110000
| GB256.2 | 2: GB256.2.5; 4: Vít xương cứng 4.5mm, dài 32mm; 5: Đường kính thân vít tính cả ren 4.5mm, đầu mũ bắt tuốc nơ vít hình lục giác. Đường kính lõi vít 3 mm,đường kính mũ vít 8mm, dài 24mm; 26mm; 28mm; 30mm; 32mm; 34mm; 36mm; 38mm; 40mm; 42mm; 44mm; 46mm; 48mm; 50mm; 52mm; 54mm; 56mm; 58mm. Chất liệu thép không gỉ.; 6: Cái; 7: 110000
| GB256.2 | 2: GB256.2.6; 4: Vít xương cứng 4.5mm, dài 34mm; 5: Đường kính thân vít tính cả ren 4.5mm, đầu mũ bắt tuốc nơ vít hình lục giác. Đường kính lõi vít 3 mm,đường kính mũ vít 8mm, dài 24mm; 26mm; 28mm; 30mm; 32mm; 34mm; 36mm; 38mm; 40mm; 42mm; 44mm; 46mm; 48mm; 50mm; 52mm; 54mm; 56mm; 58mm. Chất liệu thép không gỉ.; 6: Cái; 7: 110000
| GB256.2 | 2: GB256.2.7; 4: Vít xương cứng 4.5mm, dài 36mm; 5: Đường kính thân vít tính cả ren 4.5mm, đầu mũ bắt tuốc nơ vít hình lục giác. Đường kính lõi vít 3 mm,đường kính mũ vít 8mm, dài 24mm; 26mm; 28mm; 30mm; 32mm; 34mm; 36mm; 38mm; 40mm; 42mm; 44mm; 46mm; 48mm; 50mm; 52mm; 54mm; 56mm; 58mm. Chất liệu thép không gỉ.; 6: Cái; 7: 110000
| GB256.2 | 2: GB256.2.8; 4: Vít xương cứng 4.5mm, dài 38mm; 5: Đường kính thân vít tính cả ren 4.5mm, đầu mũ bắt tuốc nơ vít hình lục giác. Đường kính lõi vít 3 mm,đường kính mũ vít 8mm, dài 24mm; 26mm; 28mm; 30mm; 32mm; 34mm; 36mm; 38mm; 40mm; 42mm; 44mm; 46mm; 48mm; 50mm; 52mm; 54mm; 56mm; 58mm. Chất liệu thép không gỉ.; 6: Cái; 7: 110000
| GB256.2 | 2: GB256.2.9; 4: Vít xương cứng 4.5mm, dài 40mm; 5: Đường kính thân vít tính cả ren 4.5mm, đầu mũ bắt tuốc nơ vít hình lục giác. Đường kính lõi vít 3 mm,đường kính mũ vít 8mm, dài 24mm; 26mm; 28mm; 30mm; 32mm; 34mm; 36mm; 38mm; 40mm; 42mm; 44mm; 46mm; 48mm; 50mm; 52mm; 54mm; 56mm; 58mm. Chất liệu thép không gỉ.; 6: Cái; 7: 110000
| GB256.2 | 2: GB256.2.10; 4: Vít xương cứng 4.5mm, dài 42mm; 5: Đường kính thân vít tính cả ren 4.5mm, đầu mũ bắt tuốc nơ vít hình lục giác. Đường kính lõi vít 3 mm,đường kính mũ vít 8mm, dài 24mm; 26mm; 28mm; 30mm; 32mm; 34mm; 36mm; 38mm; 40mm; 42mm; 44mm; 46mm; 48mm; 50mm; 52mm; 54mm; 56mm; 58mm. Chất liệu thép không gỉ.; 6: Cái; 7: 110000
| GB256.2 | 2: GB256.2.11; 4: Vít xương cứng 4.5mm, dài 44mm; 5: Đường kính thân vít tính cả ren 4.5mm, đầu mũ bắt tuốc nơ vít hình lục giác. Đường kính lõi vít 3 mm,đường kính mũ vít 8mm, dài 24mm; 26mm; 28mm; 30mm; 32mm; 34mm; 36mm; 38mm; 40mm; 42mm; 44mm; 46mm; 48mm; 50mm; 52mm; 54mm; 56mm; 58mm. Chất liệu thép không gỉ.; 6: Cái; 7: 110000
| GB256.2 | 2: GB256.2.12; 4: Vít xương cứng 4.5mm, dài 46mm; 5: Đường kính thân vít tính cả ren 4.5mm, đầu mũ bắt tuốc nơ vít hình lục giác. Đường kính lõi vít 3 mm,đường kính mũ vít 8mm, dài 24mm; 26mm; 28mm; 30mm; 32mm; 34mm; 36mm; 38mm; 40mm; 42mm; 44mm; 46mm; 48mm; 50mm; 52mm; 54mm; 56mm; 58mm. Chất liệu thép không gỉ.; 6: Cái; 7: 110000
| GB256.2 | 2: GB256.2.13; 4: Vít xương cứng 4.5mm, dài 48mm; 5: Đường kính thân vít tính cả ren 4.5mm, đầu mũ bắt tuốc nơ vít hình lục giác. Đường kính lõi vít 3 mm,đường kính mũ vít 8mm, dài 24mm; 26mm; 28mm; 30mm; 32mm; 34mm; 36mm; 38mm; 40mm; 42mm; 44mm; 46mm; 48mm; 50mm; 52mm; 54mm; 56mm; 58mm. Chất liệu thép không gỉ.; 6: Cái; 7: 110000
| GB256.2 | 2: GB256.2.14; 4: Vít xương cứng 4.5mm, dài 50mm; 5: Đường kính thân vít tính cả ren 4.5mm, đầu mũ bắt tuốc nơ vít hình lục giác. Đường kính lõi vít 3 mm,đường kính mũ vít 8mm, dài 24mm; 26mm; 28mm; 30mm; 32mm; 34mm; 36mm; 38mm; 40mm; 42mm; 44mm; 46mm; 48mm; 50mm; 52mm; 54mm; 56mm; 58mm. Chất liệu thép không gỉ.; 6: Cái; 7: 110000
| GB256.2 | 2: GB256.2.15; 4: Vít xương cứng 4.5mm, dài 52mm; 5: Đường kính thân vít tính cả ren 4.5mm, đầu mũ bắt tuốc nơ vít hình lục giác. Đường kính lõi vít 3 mm,đường kính mũ vít 8mm, dài 24mm; 26mm; 28mm; 30mm; 32mm; 34mm; 36mm; 38mm; 40mm; 42mm; 44mm; 46mm; 48mm; 50mm; 52mm; 54mm; 56mm; 58mm. Chất liệu thép không gỉ.; 6: Cái; 7: 110000
| GB256.2 | 2: GB256.2.16; 4: Vít xương cứng 4.5mm, dài 54mm; 5: Đường kính thân vít tính cả ren 4.5mm, đầu mũ bắt tuốc nơ vít hình lục giác. Đường kính lõi vít 3 mm,đường kính mũ vít 8mm, dài 24mm; 26mm; 28mm; 30mm; 32mm; 34mm; 36mm; 38mm; 40mm; 42mm; 44mm; 46mm; 48mm; 50mm; 52mm; 54mm; 56mm; 58mm. Chất liệu thép không gỉ.; 6: Cái; 7: 110000
| GB256.2 | 2: GB256.2.17; 4: Vít xương cứng 4.5mm, dài 56mm; 5: Đường kính thân vít tính cả ren 4.5mm, đầu mũ bắt tuốc nơ vít hình lục giác. Đường kính lõi vít 3 mm,đường kính mũ vít 8mm, dài 24mm; 26mm; 28mm; 30mm; 32mm; 34mm; 36mm; 38mm; 40mm; 42mm; 44mm; 46mm; 48mm; 50mm; 52mm; 54mm; 56mm; 58mm. Chất liệu thép không gỉ.; 6: Cái; 7: 110000
| GB256.2 | 2: GB256.2.18; 4: Vít xương cứng 4.5mm, dài 58mm; 5: Đường kính thân vít tính cả ren 4.5mm, đầu mũ bắt tuốc nơ vít hình lục giác. Đường kính lõi vít 3 mm,đường kính mũ vít 8mm, dài 24mm; 26mm; 28mm; 30mm; 32mm; 34mm; 36mm; 38mm; 40mm; 42mm; 44mm; 46mm; 48mm; 50mm; 52mm; 54mm; 56mm; 58mm. Chất liệu thép không gỉ.; 6: Cái; 7: 110000
| GB257 | 2: GB257; 4: Bộ Nẹp bản rộng; 6: Bộ; 9: Không dự kiến SL vào ô này
295 | GB257.1 | GB257.1 | N07.06.040 | Nẹp bản rộng các cỡ | Bề dày nẹp 3.5mm, nẹp rộng 16mm, khoảng cách giữa các lỗ là 16mm duy nhất khoảng cách giữa hai lỗ bắt vít giữa nẹp là 25mm, chiều dài nẹp từ 87 đến 295 mm. Chất liệu thép không gỉ. Có 6,8,10,11, 12, 14 lỗ | Cái | 880000 |  | Không dự kiến SL vào ô này | 0 | 0
| GB257.1 | 2: GB257.1.1; 4: Nẹp bản rộng nén ép 10 lỗ, dùng cho vít đường kính 4.5mm; 5: Bề dày nẹp 3.5mm, nẹp rộng 16mm, khoảng cách giữa các lỗ là 16mm duy nhất khoảng cách giữa hai lỗ bắt vít giữa nẹp là 25mm, chiều dài nẹp từ 87 đến 295 mm. Chất liệu thép không gỉ. Có 6,8,10,11, 12, 14 lỗ; 6: Cái; 7: 880000
| GB257.1 | 2: GB257.1.2; 4: Nẹp bản rộng nén ép 11 lỗ, dùng cho vít đường kính 4.5mm; 5: Bề dày nẹp 3.5mm, nẹp rộng 16mm, khoảng cách giữa các lỗ là 16mm duy nhất khoảng cách giữa hai lỗ bắt vít giữa nẹp là 25mm, chiều dài nẹp từ 87 đến 295 mm. Chất liệu thép không gỉ. Có 6,8,10,11, 12, 14 lỗ; 6: Cái; 7: 880000
| GB257.1 | 2: GB257.1.3; 4: Nẹp bản rộng nén ép 12 lỗ, dùng cho vít đường kính 4.5mm; 5: Bề dày nẹp 3.5mm, nẹp rộng 16mm, khoảng cách giữa các lỗ là 16mm duy nhất khoảng cách giữa hai lỗ bắt vít giữa nẹp là 25mm, chiều dài nẹp từ 87 đến 295 mm. Chất liệu thép không gỉ. Có 6,8,10,11, 12, 14 lỗ; 6: Cái; 7: 880000
| GB257.1 | 2: GB257.1.4; 4: Nẹp bản rộng nén ép 14 lỗ, dùng cho vít đường kính 4.5mm; 5: Bề dày nẹp 3.5mm, nẹp rộng 16mm, khoảng cách giữa các lỗ là 16mm duy nhất khoảng cách giữa hai lỗ bắt vít giữa nẹp là 25mm, chiều dài nẹp từ 87 đến 295 mm. Chất liệu thép không gỉ. Có 6,8,10,11, 12, 14 lỗ; 6: Cái; 7: 880000
| GB257.1 | 2: GB257.1.5; 4: Nẹp bản rộng nén ép 6 lỗ, dùng cho vít đường kính 4.5mm; 5: Bề dày nẹp 3.5mm, nẹp rộng 16mm, khoảng cách giữa các lỗ là 16mm duy nhất khoảng cách giữa hai lỗ bắt vít giữa nẹp là 25mm, chiều dài nẹp từ 87 đến 295 mm. Chất liệu thép không gỉ. Có 6,8,10,11, 12, 14 lỗ; 6: Cái; 7: 880000
| GB257.1 | 2: GB257.1.6; 4: Nẹp bản rộng nén ép 8 lỗ, dùng cho vít đường kính 4.5mm; 5: Bề dày nẹp 3.5mm, nẹp rộng 16mm, khoảng cách giữa các lỗ là 16mm duy nhất khoảng cách giữa hai lỗ bắt vít giữa nẹp là 25mm, chiều dài nẹp từ 87 đến 295 mm. Chất liệu thép không gỉ. Có 6,8,10,11, 12, 14 lỗ; 6: Cái; 7: 880000
296 | GB257.2 | GB257.2 | N07.06.040 | Vít xương cứng đường kính 4.5mm các cỡ | Đường kính thân vít tính cả ren 4.5mm, đầu mũ bắt tuốc nơ vít hình lục giác. Đường kính lõi vít 3 mm,đường kính mũ vít 8mm, dài 24mm; 26mm; 28mm; 30mm; 32mm; 34mm;36mm; 38mm; 40mm; 42mm; 44mm. Chất liệu thép không gỉ. | Cái | 110000 |  | Không dự kiến SL vào ô này | 0 | 0
| GB257.2 | 2: GB257.2.1; 4: Vít xương cứng 4.5mm, dài 24mm; 5: Đường kính thân vít tính cả ren 4.5mm, đầu mũ bắt tuốc nơ vít hình lục giác. Đường kính lõi vít 3 mm,đường kính mũ vít 8mm, dài 24mm; 26mm; 28mm; 30mm; 32mm; 34mm;36mm; 38mm; 40mm; 42mm; 44mm. Chất liệu thép không gỉ.; 6: Cái; 7: 110000
| GB257.2 | 2: GB257.2.2; 4: Vít xương cứng 4.5mm, dài 26mm; 5: Đường kính thân vít tính cả ren 4.5mm, đầu mũ bắt tuốc nơ vít hình lục giác. Đường kính lõi vít 3 mm,đường kính mũ vít 8mm, dài 24mm; 26mm; 28mm; 30mm; 32mm; 34mm;36mm; 38mm; 40mm; 42mm; 44mm. Chất liệu thép không gỉ.; 6: Cái; 7: 110000
| GB257.2 | 2: GB257.2.3; 4: Vít xương cứng 4.5mm, dài 28mm; 5: Đường kính thân vít tính cả ren 4.5mm, đầu mũ bắt tuốc nơ vít hình lục giác. Đường kính lõi vít 3 mm,đường kính mũ vít 8mm, dài 24mm; 26mm; 28mm; 30mm; 32mm; 34mm;36mm; 38mm; 40mm; 42mm; 44mm. Chất liệu thép không gỉ.; 6: Cái; 7: 110000
| GB257.2 | 2: GB257.2.4; 4: Vít xương cứng 4.5mm, dài 30mm; 5: Đường kính thân vít tính cả ren 4.5mm, đầu mũ bắt tuốc nơ vít hình lục giác. Đường kính lõi vít 3 mm,đường kính mũ vít 8mm, dài 24mm; 26mm; 28mm; 30mm; 32mm; 34mm;36mm; 38mm; 40mm; 42mm; 44mm. Chất liệu thép không gỉ.; 6: Cái; 7: 110000
| GB257.2 | 2: GB257.2.5; 4: Vít xương cứng 4.5mm, dài 32mm; 5: Đường kính thân vít tính cả ren 4.5mm, đầu mũ bắt tuốc nơ vít hình lục giác. Đường kính lõi vít 3 mm,đường kính mũ vít 8mm, dài 24mm; 26mm; 28mm; 30mm; 32mm; 34mm;36mm; 38mm; 40mm; 42mm; 44mm. Chất liệu thép không gỉ.; 6: Cái; 7: 110000
| GB257.2 | 2: GB257.2.6; 4: Vít xương cứng 4.5mm, dài 34mm; 5: Đường kính thân vít tính cả ren 4.5mm, đầu mũ bắt tuốc nơ vít hình lục giác. Đường kính lõi vít 3 mm,đường kính mũ vít 8mm, dài 24mm; 26mm; 28mm; 30mm; 32mm; 34mm;36mm; 38mm; 40mm; 42mm; 44mm. Chất liệu thép không gỉ.; 6: Cái; 7: 110000
| GB257.2 | 2: GB257.2.7; 4: Vít xương cứng 4.5mm, dài 36mm; 5: Đường kính thân vít tính cả ren 4.5mm, đầu mũ bắt tuốc nơ vít hình lục giác. Đường kính lõi vít 3 mm,đường kính mũ vít 8mm, dài 24mm; 26mm; 28mm; 30mm; 32mm; 34mm;36mm; 38mm; 40mm; 42mm; 44mm. Chất liệu thép không gỉ.; 6: Cái; 7: 110000
| GB257.2 | 2: GB257.2.8; 4: Vít xương cứng 4.5mm, dài 38mm; 5: Đường kính thân vít tính cả ren 4.5mm, đầu mũ bắt tuốc nơ vít hình lục giác. Đường kính lõi vít 3 mm,đường kính mũ vít 8mm, dài 24mm; 26mm; 28mm; 30mm; 32mm; 34mm;36mm; 38mm; 40mm; 42mm; 44mm. Chất liệu thép không gỉ.; 6: Cái; 7: 110000
| GB257.2 | 2: GB257.2.9; 4: Vít xương cứng 4.5mm, dài 40mm; 5: Đường kính thân vít tính cả ren 4.5mm, đầu mũ bắt tuốc nơ vít hình lục giác. Đường kính lõi vít 3 mm,đường kính mũ vít 8mm, dài 24mm; 26mm; 28mm; 30mm; 32mm; 34mm;36mm; 38mm; 40mm; 42mm; 44mm. Chất liệu thép không gỉ.; 6: Cái; 7: 110000
| GB257.2 | 2: GB257.2.10; 4: Vít xương cứng 4.5mm, dài 42mm; 5: Đường kính thân vít tính cả ren 4.5mm, đầu mũ bắt tuốc nơ vít hình lục giác. Đường kính lõi vít 3 mm,đường kính mũ vít 8mm, dài 24mm; 26mm; 28mm; 30mm; 32mm; 34mm;36mm; 38mm; 40mm; 42mm; 44mm. Chất liệu thép không gỉ.; 6: Cái; 7: 110000
| GB257.2 | 2: GB257.2.11; 4: Vít xương cứng 4.5mm, dài 44mm; 5: Đường kính thân vít tính cả ren 4.5mm, đầu mũ bắt tuốc nơ vít hình lục giác. Đường kính lõi vít 3 mm,đường kính mũ vít 8mm, dài 24mm; 26mm; 28mm; 30mm; 32mm; 34mm;36mm; 38mm; 40mm; 42mm; 44mm. Chất liệu thép không gỉ.; 6: Cái; 7: 110000
| GB258 | 2: GB258; 4: Bộ Nẹp mắt xích các cỡ; 6: Bộ; 9: Không dự kiến SL vào ô này
297 | GB258.1 | GB258.1 | N07.06.040 | Nẹp mắt xích các cỡ | Nẹp dày 2.5mm, rộng 10mm, dùng vít xương cứng đường kính 3.5mm, có 6;8;10;12 lỗ, dài từ 58 đến 262mm. | Cái | 1000000 |  | Không dự kiến SL vào ô này | 0 | 0
| GB258.1 | 2: GB258.1.1; 4: Nẹp mắt xích (tái tạo) cong, đk 3.5mm, 10 lỗ; 5: Nẹp dày 2.5mm, rộng 10mm, dùng vít xương cứng đường kính 3.5mm, có 6;8;10;12 lỗ, dài từ 58 đến 262mm.; 6: Cái; 7: 1000000
| GB258.1 | 2: GB258.1.2; 4: Nẹp mắt xích (tái tạo) cong, đk 3.5mm, 12 lỗ; 5: Nẹp dày 2.5mm, rộng 10mm, dùng vít xương cứng đường kính 3.5mm, có 6;8;10;12 lỗ, dài từ 58 đến 262mm.; 6: Cái; 7: 1000000
| GB258.1 | 2: GB258.1.3; 4: Nẹp mắt xích (tái tạo) cong, đk 3.5mm, 6 lỗ; 5: Nẹp dày 2.5mm, rộng 10mm, dùng vít xương cứng đường kính 3.5mm, có 6;8;10;12 lỗ, dài từ 58 đến 262mm.; 6: Cái; 7: 1000000
| GB258.1 | 2: GB258.1.4; 4: Nẹp mắt xích (tái tạo) cong, đk 3.5mm, 8 lỗ; 5: Nẹp dày 2.5mm, rộng 10mm, dùng vít xương cứng đường kính 3.5mm, có 6;8;10;12 lỗ, dài từ 58 đến 262mm.; 6: Cái; 7: 1000000
298 | GB258.2 | GB258.2 | N07.06.040 | Vít xương cứng đường kính 3.5mm các cỡ | Đường kính mũ vít 6mm, đầu mũ bắt tuốc nơ vít hình lục giác. Đường kính lõi vít 1.9mm, đường kính thân vít có ren 3.5mm, chiều dài 12mm; 14mm; 16mm; 18mm; 20mm; 22mm; 24mm; 26mm; 28mm; 30mm; 32mm; 34mm; 36mm; 38mm; 40mm. Chất liệu thép không gỉ. | Cái | 110000 |  | Không dự kiến SL vào ô này | 0 | 0
| GB258.2 | 2: GB258.2.1; 4: Vít xương cứng 3.5mm, dài 12mm; 5: Đường kính mũ vít 6mm, đầu mũ bắt tuốc nơ vít hình lục giác. Đường kính lõi vít 1.9mm, đường kính thân vít có ren 3.5mm, chiều dài 12mm; 14mm; 16mm; 18mm; 20mm; 22mm; 24mm; 26mm; 28mm; 30mm; 32mm; 34mm; 36mm; 38mm; 40mm. Chất liệu thép không gỉ.; 6: Cái; 7: 110000
| GB258.2 | 2: GB258.2.2; 4: Vít xương cứng 3.5mm, dài 14mm; 5: Đường kính mũ vít 6mm, đầu mũ bắt tuốc nơ vít hình lục giác. Đường kính lõi vít 1.9mm, đường kính thân vít có ren 3.5mm, chiều dài 12mm; 14mm; 16mm; 18mm; 20mm; 22mm; 24mm; 26mm; 28mm; 30mm; 32mm; 34mm; 36mm; 38mm; 40mm. Chất liệu thép không gỉ.; 6: Cái; 7: 110000
| GB258.2 | 2: GB258.2.3; 4: Vít xương cứng 3.5mm, dài 16mm; 5: Đường kính mũ vít 6mm, đầu mũ bắt tuốc nơ vít hình lục giác. Đường kính lõi vít 1.9mm, đường kính thân vít có ren 3.5mm, chiều dài 12mm; 14mm; 16mm; 18mm; 20mm; 22mm; 24mm; 26mm; 28mm; 30mm; 32mm; 34mm; 36mm; 38mm; 40mm. Chất liệu thép không gỉ.; 6: Cái; 7: 110000
| GB258.2 | 2: GB258.2.4; 4: Vít xương cứng 3.5mm, dài 18mm; 5: Đường kính mũ vít 6mm, đầu mũ bắt tuốc nơ vít hình lục giác. Đường kính lõi vít 1.9mm, đường kính thân vít có ren 3.5mm, chiều dài 12mm; 14mm; 16mm; 18mm; 20mm; 22mm; 24mm; 26mm; 28mm; 30mm; 32mm; 34mm; 36mm; 38mm; 40mm. Chất liệu thép không gỉ.; 6: Cái; 7: 110000
| GB258.2 | 2: GB258.2.5; 4: Vít xương cứng 3.5mm, dài 20mm; 5: Đường kính mũ vít 6mm, đầu mũ bắt tuốc nơ vít hình lục giác. Đường kính lõi vít 1.9mm, đường kính thân vít có ren 3.5mm, chiều dài 12mm; 14mm; 16mm; 18mm; 20mm; 22mm; 24mm; 26mm; 28mm; 30mm; 32mm; 34mm; 36mm; 38mm; 40mm. Chất liệu thép không gỉ.; 6: Cái; 7: 110000
| GB258.2 | 2: GB258.2.6; 4: Vít xương cứng 3.5mm, dài 22mm; 5: Đường kính mũ vít 6mm, đầu mũ bắt tuốc nơ vít hình lục giác. Đường kính lõi vít 1.9mm, đường kính thân vít có ren 3.5mm, chiều dài 12mm; 14mm; 16mm; 18mm; 20mm; 22mm; 24mm; 26mm; 28mm; 30mm; 32mm; 34mm; 36mm; 38mm; 40mm. Chất liệu thép không gỉ.; 6: Cái; 7: 110000
| GB258.2 | 2: GB258.2.7; 4: Vít xương cứng 3.5mm, dài 24mm; 5: Đường kính mũ vít 6mm, đầu mũ bắt tuốc nơ vít hình lục giác. Đường kính lõi vít 1.9mm, đường kính thân vít có ren 3.5mm, chiều dài 12mm; 14mm; 16mm; 18mm; 20mm; 22mm; 24mm; 26mm; 28mm; 30mm; 32mm; 34mm; 36mm; 38mm; 40mm. Chất liệu thép không gỉ.; 6: Cái; 7: 110000
| GB258.2 | 2: GB258.2.8; 4: Vít xương cứng 3.5mm, dài 26mm; 5: Đường kính mũ vít 6mm, đầu mũ bắt tuốc nơ vít hình lục giác. Đường kính lõi vít 1.9mm, đường kính thân vít có ren 3.5mm, chiều dài 12mm; 14mm; 16mm; 18mm; 20mm; 22mm; 24mm; 26mm; 28mm; 30mm; 32mm; 34mm; 36mm; 38mm; 40mm. Chất liệu thép không gỉ.; 6: Cái; 7: 110000
| GB258.2 | 2: GB258.2.9; 4: Vít xương cứng 3.5mm, dài 28mm; 5: Đường kính mũ vít 6mm, đầu mũ bắt tuốc nơ vít hình lục giác. Đường kính lõi vít 1.9mm, đường kính thân vít có ren 3.5mm, chiều dài 12mm; 14mm; 16mm; 18mm; 20mm; 22mm; 24mm; 26mm; 28mm; 30mm; 32mm; 34mm; 36mm; 38mm; 40mm. Chất liệu thép không gỉ.; 6: Cái; 7: 110000
| GB258.2 | 2: GB258.2.10; 4: Vít xương cứng 3.5mm, dài 30mm; 5: Đường kính mũ vít 6mm, đầu mũ bắt tuốc nơ vít hình lục giác. Đường kính lõi vít 1.9mm, đường kính thân vít có ren 3.5mm, chiều dài 12mm; 14mm; 16mm; 18mm; 20mm; 22mm; 24mm; 26mm; 28mm; 30mm; 32mm; 34mm; 36mm; 38mm; 40mm. Chất liệu thép không gỉ.; 6: Cái; 7: 110000
| GB258.2 | 2: GB258.2.11; 4: Vít xương cứng 3.5mm, dài 32mm; 5: Đường kính mũ vít 6mm, đầu mũ bắt tuốc nơ vít hình lục giác. Đường kính lõi vít 1.9mm, đường kính thân vít có ren 3.5mm, chiều dài 12mm; 14mm; 16mm; 18mm; 20mm; 22mm; 24mm; 26mm; 28mm; 30mm; 32mm; 34mm; 36mm; 38mm; 40mm. Chất liệu thép không gỉ.; 6: Cái; 7: 110000
| GB258.2 | 2: GB258.2.12; 4: Vít xương cứng 3.5mm, dài 34mm; 5: Đường kính mũ vít 6mm, đầu mũ bắt tuốc nơ vít hình lục giác. Đường kính lõi vít 1.9mm, đường kính thân vít có ren 3.5mm, chiều dài 12mm; 14mm; 16mm; 18mm; 20mm; 22mm; 24mm; 26mm; 28mm; 30mm; 32mm; 34mm; 36mm; 38mm; 40mm. Chất liệu thép không gỉ.; 6: Cái; 7: 110000
| GB258.2 | 2: GB258.2.13; 4: Vít xương cứng 3.5mm, dài 36mm; 5: Đường kính mũ vít 6mm, đầu mũ bắt tuốc nơ vít hình lục giác. Đường kính lõi vít 1.9mm, đường kính thân vít có ren 3.5mm, chiều dài 12mm; 14mm; 16mm; 18mm; 20mm; 22mm; 24mm; 26mm; 28mm; 30mm; 32mm; 34mm; 36mm; 38mm; 40mm. Chất liệu thép không gỉ.; 6: Cái; 7: 110000
| GB258.2 | 2: GB258.2.14; 4: Vít xương cứng 3.5mm, dài 38mm; 5: Đường kính mũ vít 6mm, đầu mũ bắt tuốc nơ vít hình lục giác. Đường kính lõi vít 1.9mm, đường kính thân vít có ren 3.5mm, chiều dài 12mm; 14mm; 16mm; 18mm; 20mm; 22mm; 24mm; 26mm; 28mm; 30mm; 32mm; 34mm; 36mm; 38mm; 40mm. Chất liệu thép không gỉ.; 6: Cái; 7: 110000
| GB258.2 | 2: GB258.2.15; 4: Vít xương cứng 3.5mm, dài 40mm; 5: Đường kính mũ vít 6mm, đầu mũ bắt tuốc nơ vít hình lục giác. Đường kính lõi vít 1.9mm, đường kính thân vít có ren 3.5mm, chiều dài 12mm; 14mm; 16mm; 18mm; 20mm; 22mm; 24mm; 26mm; 28mm; 30mm; 32mm; 34mm; 36mm; 38mm; 40mm. Chất liệu thép không gỉ.; 6: Cái; 7: 110000
| GB259 | 2: GB259; 4: Bộ nẹp khóa đa hướng thân xương chày; 6: Bộ; 9: Không dự kiến SL vào ô này
299 | GB259.1 | GB259.1 | N07.06.040 | Nẹp khóa đa hướng thân xương chày | Thiết kế nẹp bản nhỏ. Cấu tạo bằng titanium Ti-6AL-4V. . Nẹp có 7; 8; 9; lỗ, tương ứng chiều dài 138mm; 155.5mm; 173mm chiều rộng nẹp 13.5 mm, khoảng cách giữa các lỗ 17.5 mm, độ dày nẹp 4.6 mm. Lỗ vít nén và vít khóa kết hợp trên thân nẹp, sử dụng vít khóa đa hướng đường kính 5.0mm, vít vỏ đường 4.5mm. | Cái | 10000000 |  | Không dự kiến SL vào ô này | 0 | 0
| GB259.1 | 2: GB259.1.1; 4: Nẹp khóa đa hướng thân xương chày 7 lỗ; 5: Thiết kế nẹp bản nhỏ. Cấu tạo bằng titanium Ti-6AL-4V. . Nẹp có 7; 8; 9; lỗ, tương ứng chiều dài 138mm; 155.5mm; 173mm chiều rộng nẹp 13.5 mm, khoảng cách giữa các lỗ 17.5 mm, độ dày nẹp 4.6 mm. Lỗ vít nén và vít khóa kết hợp trên thân nẹp, sử dụng vít khóa đa hướng đường kính 5.0mm, vít vỏ đường 4.5mm.; 6: Cái; 7: 10000000
| GB259.1 | 2: GB259.1.2; 4: Nẹp khóa đa hướng thân xương chày 8 lỗ; 5: Thiết kế nẹp bản nhỏ. Cấu tạo bằng titanium Ti-6AL-4V. . Nẹp có 7; 8; 9; lỗ, tương ứng chiều dài 138mm; 155.5mm; 173mm chiều rộng nẹp 13.5 mm, khoảng cách giữa các lỗ 17.5 mm, độ dày nẹp 4.6 mm. Lỗ vít nén và vít khóa kết hợp trên thân nẹp, sử dụng vít khóa đa hướng đường kính 5.0mm, vít vỏ đường 4.5mm.; 6: Cái; 7: 10000000
| GB259.1 | 2: GB259.1.3; 4: Nẹp khóa đa hướng thân xương chày 9 lỗ; 5: Thiết kế nẹp bản nhỏ. Cấu tạo bằng titanium Ti-6AL-4V. . Nẹp có 7; 8; 9; lỗ, tương ứng chiều dài 138mm; 155.5mm; 173mm chiều rộng nẹp 13.5 mm, khoảng cách giữa các lỗ 17.5 mm, độ dày nẹp 4.6 mm. Lỗ vít nén và vít khóa kết hợp trên thân nẹp, sử dụng vít khóa đa hướng đường kính 5.0mm, vít vỏ đường 4.5mm.; 6: Cái; 7: 10000000
300 | GB259.2 | GB259.2 | N07.06.040 | Vít khóa đa hướng đường kính 5.0mm | Chất liệu hợp kim Titanium Ti-6Al-4V. Đường kính 5.0mm dài 26mm; 28mm; 30mm; 32mm tự ta rô, đầu vặn hình ngôi sao, đầu vít đường kính 6.6mm, đường kính lõi 4.3mm. | Cái | 600000 |  | Không dự kiến SL vào ô này | 0 | 0
| GB259.2 | 2: GB259.2.1; 4: Vít khóa đa hướng đường kính 5.0x26mm; 5: Chất liệu hợp kim Titanium Ti-6Al-4V. Đường kính 5.0mm dài 26mm; 28mm; 30mm; 32mm tự ta rô, đầu vặn hình ngôi sao, đầu vít đường kính 6.6mm, đường kính lõi 4.3mm.; 6: Cái; 7: 600000
| GB259.2 | 2: GB259.2.2; 4: Vít khóa đa hướng đường kính 5.0x28mm; 5: Chất liệu hợp kim Titanium Ti-6Al-4V. Đường kính 5.0mm dài 26mm; 28mm; 30mm; 32mm tự ta rô, đầu vặn hình ngôi sao, đầu vít đường kính 6.6mm, đường kính lõi 4.3mm.; 6: Cái; 7: 600000
| GB259.2 | 2: GB259.2.3; 4: Vít khóa đa hướng đường kính 5.0x30mm; 5: Chất liệu hợp kim Titanium Ti-6Al-4V. Đường kính 5.0mm dài 26mm; 28mm; 30mm; 32mm tự ta rô, đầu vặn hình ngôi sao, đầu vít đường kính 6.6mm, đường kính lõi 4.3mm.; 6: Cái; 7: 600000
| GB259.2 | 2: GB259.2.4; 4: Vít khóa đa hướng đường kính 5.0x32mm; 5: Chất liệu hợp kim Titanium Ti-6Al-4V. Đường kính 5.0mm dài 26mm; 28mm; 30mm; 32mm tự ta rô, đầu vặn hình ngôi sao, đầu vít đường kính 6.6mm, đường kính lõi 4.3mm.; 6: Cái; 7: 600000
| GB260 | 2: GB260; 4: Bộ nẹp vít cố định cột sống lưng ngực; 6: Bộ; 9: Không dự kiến SL vào ô này
301 | GB260.1 | GB260.1 | N07.06.040 | Vít đa trục mũ vít bước ren vuông | Vít đa trục tự taro, góc xoay ±30°, có thiết kế đầu vít thon hình nón. - Mũ vít mỏng, thấp, bước ren vuông, đường ren mở góc 12° và cách nhau 0.51± 0.05mm. Trên thân vít có bước ren 2.5mm, góc giữa hai vòng ren là 62°. - Kích thước: đường kính 5.5mm, chiều dài từ 30mm;35mm;40mm; 45mm - Chất liệu: Titanium. | Cái | 5500000 |  | Không dự kiến SL vào ô này | 0 | 0
| GB260.1 | 2: GB260.1.1; 4: Vít đa trục mũ vít bước ren vuông, đường kính 5.5mm chiều dài 30mm; 5: Vít đa trục tự taro, góc xoay ±30°, có thiết kế đầu vít thon hình nón. - Mũ vít mỏng, thấp, bước ren vuông, đường ren mở góc 12° và cách nhau 0.51± 0.05mm. Trên thân vít có bước ren 2.5mm, góc giữa hai vòng ren là 62°. - Kích thước: đường kính 5.5mm, chiều dài từ 30mm;35mm;40mm; 45mm - Chất liệu: Titanium.; 6: Cái; 7: 5500000
| GB260.1 | 2: GB260.1.2; 4: Vít đa trục mũ vít bước ren vuông, đường kính 5.5mm chiều dài 35mm; 5: Vít đa trục tự taro, góc xoay ±30°, có thiết kế đầu vít thon hình nón. - Mũ vít mỏng, thấp, bước ren vuông, đường ren mở góc 12° và cách nhau 0.51± 0.05mm. Trên thân vít có bước ren 2.5mm, góc giữa hai vòng ren là 62°. - Kích thước: đường kính 5.5mm, chiều dài từ 30mm;35mm;40mm; 45mm - Chất liệu: Titanium.; 6: Cái; 7: 5500000
| GB260.1 | 2: GB260.1.3; 4: Vít đa trục mũ vít bước ren vuông, đường kính 5.5mm chiều dài 40mm; 5: Vít đa trục tự taro, góc xoay ±30°, có thiết kế đầu vít thon hình nón. - Mũ vít mỏng, thấp, bước ren vuông, đường ren mở góc 12° và cách nhau 0.51± 0.05mm. Trên thân vít có bước ren 2.5mm, góc giữa hai vòng ren là 62°. - Kích thước: đường kính 5.5mm, chiều dài từ 30mm;35mm;40mm; 45mm - Chất liệu: Titanium.; 6: Cái; 7: 5500000
| GB260.1 | 2: GB260.1.4; 4: Vít đa trục mũ vít bước ren vuông, đường kính 5.5mm chiều dài 45mm; 5: Vít đa trục tự taro, góc xoay ±30°, có thiết kế đầu vít thon hình nón. - Mũ vít mỏng, thấp, bước ren vuông, đường ren mở góc 12° và cách nhau 0.51± 0.05mm. Trên thân vít có bước ren 2.5mm, góc giữa hai vòng ren là 62°. - Kích thước: đường kính 5.5mm, chiều dài từ 30mm;35mm;40mm; 45mm - Chất liệu: Titanium.; 6: Cái; 7: 5500000
302 | GB260.2 | GB260.2 | N07.06.040 | Ốc khóa trong bước ren vuông | - Ốc khóa trong tương thích với các loại vít đa trục, vít đơn trục, vít trượt đa trục. - Ốc khóa trong có bước ren vuông, đường ren mở góc 12°, chiều rộng ren là 0.48±0.05 mm. - Chất liệu: Titanium. | Cái | 1050000 |  |  | 0 | 0
303 | GB260.3 | GB260.3 | N07.06.040 | Nẹp dọc cột sống lưng ngực | Chất liệu bằng titanium - Đường kính 6.0mm - Dạng thẳng, đầu có nẹp dọc phẳng hoặc hình lục giác. - Chiều dài: 80; 85mm | Cái | 1100000 |  | Không dự kiến SL vào ô này | 0 | 0
| GB260.3 | 2: GB260.3.1; 4: Nẹp dọc cột sống lưng ngực, đường kính 6.0mm chiều dài 80 mm; 5: Chất liệu bằng titanium - Đường kính 6.0mm - Dạng thẳng, đầu có nẹp dọc phẳng hoặc hình lục giác. - Chiều dài: 80; 85mm; 6: Cái; 7: 1100000
| GB260.3 | 2: GB260.3.2; 4: Nẹp dọc cột sống lưng ngực, đường kính 6.0mm chiều dài 85 mm; 5: Chất liệu bằng titanium - Đường kính 6.0mm - Dạng thẳng, đầu có nẹp dọc phẳng hoặc hình lục giác. - Chiều dài: 80; 85mm; 6: Cái; 7: 1100000
| GB260.3 | 2: GB260.3.3; 4: Nẹp dọc cột sống lưng ngực, đường kính 6.0mm chiều dài 85 mm; 5: Chất liệu bằng titanium - Đường kính 6.0mm - Dạng thẳng, đầu có nẹp dọc phẳng hoặc hình lục giác. - Chiều dài: 80; 85mm; 6: Cái; 7: 1100000
| GB261 | 2: GB261; 4: Bộ nẹp vít cố định cột sống lưng ngực; 6: Bộ; 9: Không dự kiến SL vào ô này
304 | GB261.1 | GB261.1 | N07.06.040 | Vít đơn trục mũ vít bước ren vuông | Vít đơn trục tự taro, có thiết kế đầu vít thon hình nón. - Mũ vít mỏng, thấp, bước ren vuông, đường ren mở góc 12° và cách nhau 0.51± 0.05mm. Trên thân vít có bước ren 2.5mm, góc giữa hai vòng ren là 62°. - Kích thước: đường kính 4.5mm, chiều dài 35mm; 40mm - Chất liệu: Titanium. | Cái | 4800000 |  | Không dự kiến SL vào ô này | 0 | 0
| GB261.1 | 2: GB261.1.1; 4: Vít đơn trục mũ vít bước ren vuông,,đường kính 4.5mm, chiều dài 35 mm; 5: Vít đơn trục tự taro, có thiết kế đầu vít thon hình nón. - Mũ vít mỏng, thấp, bước ren vuông, đường ren mở góc 12° và cách nhau 0.51± 0.05mm. Trên thân vít có bước ren 2.5mm, góc giữa hai vòng ren là 62°. - Kích thước: đường kính 4.5mm, chiều dài 35mm; 40mm - Chất liệu: Titanium.; 6: Cái; 7: 4800000
| GB261.1 | 2: GB261.1.2; 4: Vít đơn trục mũ vít bước ren vuông,,đường kính 4.5mm, chiều dài 40 mm; 5: Vít đơn trục tự taro, có thiết kế đầu vít thon hình nón. - Mũ vít mỏng, thấp, bước ren vuông, đường ren mở góc 12° và cách nhau 0.51± 0.05mm. Trên thân vít có bước ren 2.5mm, góc giữa hai vòng ren là 62°. - Kích thước: đường kính 4.5mm, chiều dài 35mm; 40mm - Chất liệu: Titanium.; 6: Cái; 7: 4800000
305 | GB261.2 | GB261.2 | N07.06.040 | Vít đa trục mũ vít bước ren vuông | Vít đa trục tự taro, góc xoay ±30°, có thiết kế đầu vít thon hình nón. - Mũ vít mỏng, thấp, bước ren vuông, đường ren mở góc 12° và cách nhau 0.51± 0.05mm. Trên thân vít có bước ren 2.5mm, góc giữa hai vòng ren là 62°. - Kích thước:đường kính 5.5mm, chiều dài 40mm - Chất liệu: Titanium. | Cái | 5500000 |  |  | 0 | 0
306 | GB261.3 | GB261.3 | N07.06.040 | Ốc khóa trong bước ren vuông | Ốc khóa trong tương thích với các loại vít đa trục, vít đơn trục, vít trượt đa trục. - Ốc khóa trong có bước ren vuông, đường ren mở góc 12°, chiều rộng ren là 0.48±0.05 mm. - Chất liệu: Titanium. | Cái | 1050000 |  |  | 0 | 0
307 | GB261.4 | GB261.4 | N07.06.040 | Nẹp dọc cột sống lưng ngực | Chất liệu bằng titanium - Đường kính 6.0mm - Dạng thẳng, đầu có nẹp dọc phẳng hoặc hình lục giác. - Chiều dài 70mm | Cái | 1100000 |  |  | 0 | 0
| GB262 | 2: GB262; 4: Bộ nẹp vít cố định cột sống rỗng nòng bơm xi măng 4 vít đa trục mũ vít bước ren vuông; 6: Bộ; 9: Không dự kiến SL vào ô này
308 | GB262.1 | GB262.1 | N07.06.040 | Vít đa trục qua da có lỗ bơm xi măng, mũ vít bước ren vuông | Chất liệu: Titanium - Có 3 lỗ thoát xi măng trên mỗi hàng cách nhau 120° và có 3,4 hoặc 5 hàng lỗ thoát xi măng tùy theo chiều dài vít. - Đường kính lỗ bơm xi măng là 1.2mm, khoảng cách giữa các lỗ là 2.46mm, lỗ gần nhất cách mũi vít 4.5mm. - Đường kính mũi vít là 2.7mm, bước ren 2.5mm, góc giữa hai vòng ren là 62°. - Vít đa trục tự taro, góc xoay ±30°, thiết kế đầu vít thon hình nón. - Bước ren đầu mũ vít dạng vuông và cách nhau 0.51± 0.05mm. Mũ vít mỏng, thấp. - Kích thước: Đường kính 5.5mm, chiều dài 40mm | Cái | 8600000 |  |  | 0 | 0
309 | GB262.2 | GB262.2 | N07.06.040 | Ốc khóa trong bước ren vuông | Chất liệu Titanium. - Ốc khóa trong tương thích vít qua da, vít bơm xi măng. - Ốc khóa trong có bước ren vuông, đường ren mở góc 12°, chiều rộng ren là 0.48±0.05 mm. | Cái | 1050000 |  |  | 0 | 0
310 | GB262.3 | GB262.3 | N07.06.040 | Nẹp dọc cho vít qua da, đường kính 6.0mm, chiều dài <300mm | Chất liệu bằng hợp kim titanium - Đường kính 6.0mm, có các dạng cong và thẳng, 50mm - Phần đầu nẹp dọc với chiều dài 5.6± 0.2mm có thiết kế thon nhọn, bán kính đầu nhọn là 1.5mm và góc mở 38 độ. | Cái | 3000000 |  |  | 0 | 0
| GB263 | 2: GB263; 4: Bộ nẹp vít cố định cột sống cổ sau 6 vít đa trục; 6: Bộ; 9: Không dự kiến SL vào ô này; 10: 0
311 | GB263.1 | GB263.1 | N07.06.040 | Vít cổ sau đa trục có mũ vít dạng chụp | Vít cổ sau đa trục tự taro. Vít có bước ren cao 1.25mm, chiều rộng vòng ren 0,7mm, vòng ren nghiêng góc 55°. - Vòng ren cuối cách mũi vít 1.67mm, đầu vít mở góc 20°. - Vít đường kính 3.5mm, dài 12mm,14mm góc xoay ±48°. -- Chất liệu: Titanium | Cái | 5100000 |  | Không dự kiến SL vào ô này | 0 | 0
| GB263.1 | 2: GB263.1.1; 4: Vít cổ sau đa trục có mũ vít dạng chụp,, đường kính 3.5mm,chiều dài 12 mm; 5: Vít cổ sau đa trục tự taro. Vít có bước ren cao 1.25mm, chiều rộng vòng ren 0,7mm, vòng ren nghiêng góc 55°. - Vòng ren cuối cách mũi vít 1.67mm, đầu vít mở góc 20°. - Vít đường kính 3.5mm, dài 12mm,14mm góc xoay ±48°. -- Chất liệu: Titanium; 6: Cái; 7: 5100000
| GB263.1 | 2: GB263.1.2; 4: Vít cổ sau đa trục có mũ vít dạng chụp,, đường kính 3.5mm,chiều dài 14 mm; 5: Vít cổ sau đa trục tự taro. Vít có bước ren cao 1.25mm, chiều rộng vòng ren 0,7mm, vòng ren nghiêng góc 55°. - Vòng ren cuối cách mũi vít 1.67mm, đầu vít mở góc 20°. - Vít đường kính 3.5mm, dài 12mm,14mm góc xoay ±48°. -- Chất liệu: Titanium; 6: Cái; 7: 5100000
312 | GB263.2 | GB263.2 | N07.06.040 | Nẹp dọc cột sống cổ sau | Nẹp dọc thẳng, đường kính 4.0mm, dài 50mm, đầu nẹp phẳng hoặc hính lục giác. Nẹp có thể uốn được góc 90°. - Chất liệu: Titanium | Cái | 1000000 |  |  | 0 | 0
| GB264 | 2: GB264; 4: Bộ nẹp vít đa trục; 6: Bộ; 9: Không dự kiến SL vào ô này
313 | GB264.1 | GB264.1 | N07.06.040 | Vít đa trục | - Vật liệu: Hợp kim Titanium - Công nghệ cánh ren ngược - Vít có đường kính: 4.0 đến 8.5mm, chiều dài từ 20 - 70mm - Khoảng cách giữa 2 bước ren 2.82mm - Chiều cao mũ vít 16.1mm - Chiều rộng phần mũ vít trượt trên thanh dọc 9.2mm - Chiều rộng phần mũ vít phần song song với thanh dọc 10.65mm - Chiều rộng phần mũ vít phần vuông góc với thanh dọc 11.4mm - Góc nghiêng tối đa giữa mũ vít và thân vít là 28 độ. | Cái | 5500000 |  | Không dự kiến SL vào ô này | 0 | 0
| GB264.1 | 2: GB264.1.1; 4: Vít đa trục dài 20 mm; 5: - Vật liệu: Hợp kim Titanium - Công nghệ cánh ren ngược - Vít có đường kính: 4.0 đến 8.5mm, chiều dài từ 20 - 70mm - Khoảng cách giữa 2 bước ren 2.82mm - Chiều cao mũ vít 16.1mm - Chiều rộng phần mũ vít trượt trên thanh dọc 9.2mm - Chiều rộng phần mũ vít phần song song với thanh dọc 10.65mm - Chiều rộng phần mũ vít phần vuông góc với thanh dọc 11.4mm - Góc nghiêng tối đa giữa mũ vít và thân vít là 28 độ.; 6: Cái; 7: 5500000
| GB264.1 | 2: GB264.1.2; 4: Vít đa trục dài 22 mm; 5: - Vật liệu: Hợp kim Titanium - Công nghệ cánh ren ngược - Vít có đường kính: 4.0 đến 8.5mm, chiều dài từ 20 - 70mm - Khoảng cách giữa 2 bước ren 2.82mm - Chiều cao mũ vít 16.1mm - Chiều rộng phần mũ vít trượt trên thanh dọc 9.2mm - Chiều rộng phần mũ vít phần song song với thanh dọc 10.65mm - Chiều rộng phần mũ vít phần vuông góc với thanh dọc 11.4mm - Góc nghiêng tối đa giữa mũ vít và thân vít là 28 độ.; 6: Cái; 7: 5500000
| GB264.1 | 2: GB264.1.3; 4: Vít đa trục dài 24 mm; 5: - Vật liệu: Hợp kim Titanium - Công nghệ cánh ren ngược - Vít có đường kính: 4.0 đến 8.5mm, chiều dài từ 20 - 70mm - Khoảng cách giữa 2 bước ren 2.82mm - Chiều cao mũ vít 16.1mm - Chiều rộng phần mũ vít trượt trên thanh dọc 9.2mm - Chiều rộng phần mũ vít phần song song với thanh dọc 10.65mm - Chiều rộng phần mũ vít phần vuông góc với thanh dọc 11.4mm - Góc nghiêng tối đa giữa mũ vít và thân vít là 28 độ.; 6: Cái; 7: 5500000
| GB264.1 | 2: GB264.1.4; 4: Vít đa trục dài 26 mm; 5: - Vật liệu: Hợp kim Titanium - Công nghệ cánh ren ngược - Vít có đường kính: 4.0 đến 8.5mm, chiều dài từ 20 - 70mm - Khoảng cách giữa 2 bước ren 2.82mm - Chiều cao mũ vít 16.1mm - Chiều rộng phần mũ vít trượt trên thanh dọc 9.2mm - Chiều rộng phần mũ vít phần song song với thanh dọc 10.65mm - Chiều rộng phần mũ vít phần vuông góc với thanh dọc 11.4mm - Góc nghiêng tối đa giữa mũ vít và thân vít là 28 độ.; 6: Cái; 7: 5500000
| GB264.1 | 2: GB264.1.5; 4: Vít đa trục dài 28 mm; 5: - Vật liệu: Hợp kim Titanium - Công nghệ cánh ren ngược - Vít có đường kính: 4.0 đến 8.5mm, chiều dài từ 20 - 70mm - Khoảng cách giữa 2 bước ren 2.82mm - Chiều cao mũ vít 16.1mm - Chiều rộng phần mũ vít trượt trên thanh dọc 9.2mm - Chiều rộng phần mũ vít phần song song với thanh dọc 10.65mm - Chiều rộng phần mũ vít phần vuông góc với thanh dọc 11.4mm - Góc nghiêng tối đa giữa mũ vít và thân vít là 28 độ.; 6: Cái; 7: 5500000
| GB264.1 | 2: GB264.1.6; 4: Vít đa trục dài 30 mm; 5: - Vật liệu: Hợp kim Titanium - Công nghệ cánh ren ngược - Vít có đường kính: 4.0 đến 8.5mm, chiều dài từ 20 - 70mm - Khoảng cách giữa 2 bước ren 2.82mm - Chiều cao mũ vít 16.1mm - Chiều rộng phần mũ vít trượt trên thanh dọc 9.2mm - Chiều rộng phần mũ vít phần song song với thanh dọc 10.65mm - Chiều rộng phần mũ vít phần vuông góc với thanh dọc 11.4mm - Góc nghiêng tối đa giữa mũ vít và thân vít là 28 độ.; 6: Cái; 7: 5500000
| GB264.1 | 2: GB264.1.7; 4: Vít đa trục dài 32 mm; 5: - Vật liệu: Hợp kim Titanium - Công nghệ cánh ren ngược - Vít có đường kính: 4.0 đến 8.5mm, chiều dài từ 20 - 70mm - Khoảng cách giữa 2 bước ren 2.82mm - Chiều cao mũ vít 16.1mm - Chiều rộng phần mũ vít trượt trên thanh dọc 9.2mm - Chiều rộng phần mũ vít phần song song với thanh dọc 10.65mm - Chiều rộng phần mũ vít phần vuông góc với thanh dọc 11.4mm - Góc nghiêng tối đa giữa mũ vít và thân vít là 28 độ.; 6: Cái; 7: 5500000
| GB264.1 | 2: GB264.1.8; 4: Vít đa trục dài 34 mm; 5: - Vật liệu: Hợp kim Titanium - Công nghệ cánh ren ngược - Vít có đường kính: 4.0 đến 8.5mm, chiều dài từ 20 - 70mm - Khoảng cách giữa 2 bước ren 2.82mm - Chiều cao mũ vít 16.1mm - Chiều rộng phần mũ vít trượt trên thanh dọc 9.2mm - Chiều rộng phần mũ vít phần song song với thanh dọc 10.65mm - Chiều rộng phần mũ vít phần vuông góc với thanh dọc 11.4mm - Góc nghiêng tối đa giữa mũ vít và thân vít là 28 độ.; 6: Cái; 7: 5500000
| GB264.1 | 2: GB264.1.9; 4: Vít đa trục dài 36 mm; 5: - Vật liệu: Hợp kim Titanium - Công nghệ cánh ren ngược - Vít có đường kính: 4.0 đến 8.5mm, chiều dài từ 20 - 70mm - Khoảng cách giữa 2 bước ren 2.82mm - Chiều cao mũ vít 16.1mm - Chiều rộng phần mũ vít trượt trên thanh dọc 9.2mm - Chiều rộng phần mũ vít phần song song với thanh dọc 10.65mm - Chiều rộng phần mũ vít phần vuông góc với thanh dọc 11.4mm - Góc nghiêng tối đa giữa mũ vít và thân vít là 28 độ.; 6: Cái; 7: 5500000
| GB264.1 | 2: GB264.1.10; 4: Vít đa trục dài 38 mm; 5: - Vật liệu: Hợp kim Titanium - Công nghệ cánh ren ngược - Vít có đường kính: 4.0 đến 8.5mm, chiều dài từ 20 - 70mm - Khoảng cách giữa 2 bước ren 2.82mm - Chiều cao mũ vít 16.1mm - Chiều rộng phần mũ vít trượt trên thanh dọc 9.2mm - Chiều rộng phần mũ vít phần song song với thanh dọc 10.65mm - Chiều rộng phần mũ vít phần vuông góc với thanh dọc 11.4mm - Góc nghiêng tối đa giữa mũ vít và thân vít là 28 độ.; 6: Cái; 7: 5500000
| GB264.1 | 2: GB264.1.11; 4: Vít đa trục dài 40 mm; 5: - Vật liệu: Hợp kim Titanium - Công nghệ cánh ren ngược - Vít có đường kính: 4.0 đến 8.5mm, chiều dài từ 20 - 70mm - Khoảng cách giữa 2 bước ren 2.82mm - Chiều cao mũ vít 16.1mm - Chiều rộng phần mũ vít trượt trên thanh dọc 9.2mm - Chiều rộng phần mũ vít phần song song với thanh dọc 10.65mm - Chiều rộng phần mũ vít phần vuông góc với thanh dọc 11.4mm - Góc nghiêng tối đa giữa mũ vít và thân vít là 28 độ.; 6: Cái; 7: 5500000
| GB264.1 | 2: GB264.1.12; 4: Vít đa trục dài 42 mm; 5: - Vật liệu: Hợp kim Titanium - Công nghệ cánh ren ngược - Vít có đường kính: 4.0 đến 8.5mm, chiều dài từ 20 - 70mm - Khoảng cách giữa 2 bước ren 2.82mm - Chiều cao mũ vít 16.1mm - Chiều rộng phần mũ vít trượt trên thanh dọc 9.2mm - Chiều rộng phần mũ vít phần song song với thanh dọc 10.65mm - Chiều rộng phần mũ vít phần vuông góc với thanh dọc 11.4mm - Góc nghiêng tối đa giữa mũ vít và thân vít là 28 độ.; 6: Cái; 7: 5500000
| GB264.1 | 2: GB264.1.13; 4: Vít đa trục dài 44 mm; 5: - Vật liệu: Hợp kim Titanium - Công nghệ cánh ren ngược - Vít có đường kính: 4.0 đến 8.5mm, chiều dài từ 20 - 70mm - Khoảng cách giữa 2 bước ren 2.82mm - Chiều cao mũ vít 16.1mm - Chiều rộng phần mũ vít trượt trên thanh dọc 9.2mm - Chiều rộng phần mũ vít phần song song với thanh dọc 10.65mm - Chiều rộng phần mũ vít phần vuông góc với thanh dọc 11.4mm - Góc nghiêng tối đa giữa mũ vít và thân vít là 28 độ.; 6: Cái; 7: 5500000
| GB264.1 | 2: GB264.1.14; 4: Vít đa trục dài 46 mm; 5: - Vật liệu: Hợp kim Titanium - Công nghệ cánh ren ngược - Vít có đường kính: 4.0 đến 8.5mm, chiều dài từ 20 - 70mm - Khoảng cách giữa 2 bước ren 2.82mm - Chiều cao mũ vít 16.1mm - Chiều rộng phần mũ vít trượt trên thanh dọc 9.2mm - Chiều rộng phần mũ vít phần song song với thanh dọc 10.65mm - Chiều rộng phần mũ vít phần vuông góc với thanh dọc 11.4mm - Góc nghiêng tối đa giữa mũ vít và thân vít là 28 độ.; 6: Cái; 7: 5500000
| GB264.1 | 2: GB264.1.15; 4: Vít đa trục dài 48 mm; 5: - Vật liệu: Hợp kim Titanium - Công nghệ cánh ren ngược - Vít có đường kính: 4.0 đến 8.5mm, chiều dài từ 20 - 70mm - Khoảng cách giữa 2 bước ren 2.82mm - Chiều cao mũ vít 16.1mm - Chiều rộng phần mũ vít trượt trên thanh dọc 9.2mm - Chiều rộng phần mũ vít phần song song với thanh dọc 10.65mm - Chiều rộng phần mũ vít phần vuông góc với thanh dọc 11.4mm - Góc nghiêng tối đa giữa mũ vít và thân vít là 28 độ.; 6: Cái; 7: 5500000
| GB264.1 | 2: GB264.1.16; 4: Vít đa trục dài 50 mm; 5: - Vật liệu: Hợp kim Titanium - Công nghệ cánh ren ngược - Vít có đường kính: 4.0 đến 8.5mm, chiều dài từ 20 - 70mm - Khoảng cách giữa 2 bước ren 2.82mm - Chiều cao mũ vít 16.1mm - Chiều rộng phần mũ vít trượt trên thanh dọc 9.2mm - Chiều rộng phần mũ vít phần song song với thanh dọc 10.65mm - Chiều rộng phần mũ vít phần vuông góc với thanh dọc 11.4mm - Góc nghiêng tối đa giữa mũ vít và thân vít là 28 độ.; 6: Cái; 7: 5500000
| GB264.1 | 2: GB264.1.17; 4: Vít đa trục dài 52 mm; 5: - Vật liệu: Hợp kim Titanium - Công nghệ cánh ren ngược - Vít có đường kính: 4.0 đến 8.5mm, chiều dài từ 20 - 70mm - Khoảng cách giữa 2 bước ren 2.82mm - Chiều cao mũ vít 16.1mm - Chiều rộng phần mũ vít trượt trên thanh dọc 9.2mm - Chiều rộng phần mũ vít phần song song với thanh dọc 10.65mm - Chiều rộng phần mũ vít phần vuông góc với thanh dọc 11.4mm - Góc nghiêng tối đa giữa mũ vít và thân vít là 28 độ.; 6: Cái; 7: 5500000
| GB264.1 | 2: GB264.1.18; 4: Vít đa trục dài 54 mm; 5: - Vật liệu: Hợp kim Titanium - Công nghệ cánh ren ngược - Vít có đường kính: 4.0 đến 8.5mm, chiều dài từ 20 - 70mm - Khoảng cách giữa 2 bước ren 2.82mm - Chiều cao mũ vít 16.1mm - Chiều rộng phần mũ vít trượt trên thanh dọc 9.2mm - Chiều rộng phần mũ vít phần song song với thanh dọc 10.65mm - Chiều rộng phần mũ vít phần vuông góc với thanh dọc 11.4mm - Góc nghiêng tối đa giữa mũ vít và thân vít là 28 độ.; 6: Cái; 7: 5500000
| GB264.1 | 2: GB264.1.19; 4: Vít đa trục dài 56 mm; 5: - Vật liệu: Hợp kim Titanium - Công nghệ cánh ren ngược - Vít có đường kính: 4.0 đến 8.5mm, chiều dài từ 20 - 70mm - Khoảng cách giữa 2 bước ren 2.82mm - Chiều cao mũ vít 16.1mm - Chiều rộng phần mũ vít trượt trên thanh dọc 9.2mm - Chiều rộng phần mũ vít phần song song với thanh dọc 10.65mm - Chiều rộng phần mũ vít phần vuông góc với thanh dọc 11.4mm - Góc nghiêng tối đa giữa mũ vít và thân vít là 28 độ.; 6: Cái; 7: 5500000
| GB264.1 | 2: GB264.1.20; 4: Vít đa trục dài 58 mm; 5: - Vật liệu: Hợp kim Titanium - Công nghệ cánh ren ngược - Vít có đường kính: 4.0 đến 8.5mm, chiều dài từ 20 - 70mm - Khoảng cách giữa 2 bước ren 2.82mm - Chiều cao mũ vít 16.1mm - Chiều rộng phần mũ vít trượt trên thanh dọc 9.2mm - Chiều rộng phần mũ vít phần song song với thanh dọc 10.65mm - Chiều rộng phần mũ vít phần vuông góc với thanh dọc 11.4mm - Góc nghiêng tối đa giữa mũ vít và thân vít là 28 độ.; 6: Cái; 7: 5500000
| GB264.1 | 2: GB264.1.21; 4: Vít đa trục dài 60 mm; 5: - Vật liệu: Hợp kim Titanium - Công nghệ cánh ren ngược - Vít có đường kính: 4.0 đến 8.5mm, chiều dài từ 20 - 70mm - Khoảng cách giữa 2 bước ren 2.82mm - Chiều cao mũ vít 16.1mm - Chiều rộng phần mũ vít trượt trên thanh dọc 9.2mm - Chiều rộng phần mũ vít phần song song với thanh dọc 10.65mm - Chiều rộng phần mũ vít phần vuông góc với thanh dọc 11.4mm - Góc nghiêng tối đa giữa mũ vít và thân vít là 28 độ.; 6: Cái; 7: 5500000
| GB264.1 | 2: GB264.1.22; 4: Vít đa trục dài 62 mm; 5: - Vật liệu: Hợp kim Titanium - Công nghệ cánh ren ngược - Vít có đường kính: 4.0 đến 8.5mm, chiều dài từ 20 - 70mm - Khoảng cách giữa 2 bước ren 2.82mm - Chiều cao mũ vít 16.1mm - Chiều rộng phần mũ vít trượt trên thanh dọc 9.2mm - Chiều rộng phần mũ vít phần song song với thanh dọc 10.65mm - Chiều rộng phần mũ vít phần vuông góc với thanh dọc 11.4mm - Góc nghiêng tối đa giữa mũ vít và thân vít là 28 độ.; 6: Cái; 7: 5500000
| GB264.1 | 2: GB264.1.23; 4: Vít đa trục dài 64 mm; 5: - Vật liệu: Hợp kim Titanium - Công nghệ cánh ren ngược - Vít có đường kính: 4.0 đến 8.5mm, chiều dài từ 20 - 70mm - Khoảng cách giữa 2 bước ren 2.82mm - Chiều cao mũ vít 16.1mm - Chiều rộng phần mũ vít trượt trên thanh dọc 9.2mm - Chiều rộng phần mũ vít phần song song với thanh dọc 10.65mm - Chiều rộng phần mũ vít phần vuông góc với thanh dọc 11.4mm - Góc nghiêng tối đa giữa mũ vít và thân vít là 28 độ.; 6: Cái; 7: 5500000
| GB264.1 | 2: GB264.1.24; 4: Vít đa trục dài 66 mm; 5: - Vật liệu: Hợp kim Titanium - Công nghệ cánh ren ngược - Vít có đường kính: 4.0 đến 8.5mm, chiều dài từ 20 - 70mm - Khoảng cách giữa 2 bước ren 2.82mm - Chiều cao mũ vít 16.1mm - Chiều rộng phần mũ vít trượt trên thanh dọc 9.2mm - Chiều rộng phần mũ vít phần song song với thanh dọc 10.65mm - Chiều rộng phần mũ vít phần vuông góc với thanh dọc 11.4mm - Góc nghiêng tối đa giữa mũ vít và thân vít là 28 độ.; 6: Cái; 7: 5500000
| GB264.1 | 2: GB264.1.25; 4: Vít đa trục dài 68 mm; 5: - Vật liệu: Hợp kim Titanium - Công nghệ cánh ren ngược - Vít có đường kính: 4.0 đến 8.5mm, chiều dài từ 20 - 70mm - Khoảng cách giữa 2 bước ren 2.82mm - Chiều cao mũ vít 16.1mm - Chiều rộng phần mũ vít trượt trên thanh dọc 9.2mm - Chiều rộng phần mũ vít phần song song với thanh dọc 10.65mm - Chiều rộng phần mũ vít phần vuông góc với thanh dọc 11.4mm - Góc nghiêng tối đa giữa mũ vít và thân vít là 28 độ.; 6: Cái; 7: 5500000
| GB264.1 | 2: GB264.1.26; 4: Vít đa trục dài 70 mm; 5: - Vật liệu: Hợp kim Titanium - Công nghệ cánh ren ngược - Vít có đường kính: 4.0 đến 8.5mm, chiều dài từ 20 - 70mm - Khoảng cách giữa 2 bước ren 2.82mm - Chiều cao mũ vít 16.1mm - Chiều rộng phần mũ vít trượt trên thanh dọc 9.2mm - Chiều rộng phần mũ vít phần song song với thanh dọc 10.65mm - Chiều rộng phần mũ vít phần vuông góc với thanh dọc 11.4mm - Góc nghiêng tối đa giữa mũ vít và thân vít là 28 độ.; 6: Cái; 7: 5500000
314 | GB264.2 | GB264.2 | N07.06.040 | Vít ốc khóa trong | - Vật liệu: hợp kim Titanium - Tự gãy khi vặn đủ lực. - Được thiết kế cánh ren ngược, tránh nhổ vít và trờn ren. - Tổng chiều dài của vít khóa trong trước khi bẻ: 13.13mm - Đường kính: 8.883mm - Khoảng cách giữa 2 bước ren 1.0 mm - Chiều dài của phần vít khóa trong sau khi bẻ: 4.65mm | Cái | 1500000 |  |  | 0 | 0
315 | GB264.3 | GB264.3 | N07.06.040 | Thanh dọc | - Nẹp dọc mềm đường kính 5,5mm: - Chất liệu hợp kim Titanium - Dài 508mm, trong đó 500mm hình trụ tròn và đầu 8mm hình lục lăng dùng để xoay nẹp. - Nẹp dọc đồng bộ với vít đa trục/ đơn trục và vít khóa trong tự gãy | Cái | 1500000 |  |  | 0 | 0
| GB265 | 2: GB265; 4: Bộ nẹp vít phẫu thuật bắt vít qua da, 6 vít (Gồm 6 Vít đa trục các cỡ + 6 ốc khóa trong + 2 thanh dọc uốn sẵn + 1 kim chọc dò cuống sống); 6: Bộ; 9: Không dự kiến SL vào ô này
316 | GB265.1 | GB265.1 | N07.06.040 | Vít đa trục các cỡ | - Vật liệu: hợp kim Titanium - Góc nghiêng tối đa giữa mũ vít và thân vít là 28 độ. - Vít thiết kế rỗng nòng. - Đường kính: 5.5, 6.5 và 7.5mm. - Dài từ 30mm đến 50mm - Khoảng cách giữa 2 bước ren 2.75mm - Chiều cao mũ vít 16.1mm - Chiều rộng phần mũ vít phần song song với thanh dọc 10.65mm - Chiều rộng phần mũ vít phần vuông góc với thanh dọc 11.4mm | Cái | 7000000 |  | Không dự kiến SL vào ô này | 0 | 0
| GB265.1 | 2: GB265.1.1; 4: Vít đa trục đường kính 5,5 dài 30 mm; 5: - Vật liệu: hợp kim Titanium - Góc nghiêng tối đa giữa mũ vít và thân vít là 28 độ. - Vít thiết kế rỗng nòng. - Đường kính: 5.5, 6.5 và 7.5mm. - Dài từ 30mm đến 50mm - Khoảng cách giữa 2 bước ren 2.75mm - Chiều cao mũ vít 16.1mm - Chiều rộng phần mũ vít phần song song với thanh dọc 10.65mm - Chiều rộng phần mũ vít phần vuông góc với thanh dọc 11.4mm; 6: Cái; 7: 7000000
| GB265.1 | 2: GB265.1.2; 4: Vít đa trục đường kính 5,5 dài 32 mm; 5: - Vật liệu: hợp kim Titanium - Góc nghiêng tối đa giữa mũ vít và thân vít là 28 độ. - Vít thiết kế rỗng nòng. - Đường kính: 5.5, 6.5 và 7.5mm. - Dài từ 30mm đến 50mm - Khoảng cách giữa 2 bước ren 2.75mm - Chiều cao mũ vít 16.1mm - Chiều rộng phần mũ vít phần song song với thanh dọc 10.65mm - Chiều rộng phần mũ vít phần vuông góc với thanh dọc 11.4mm; 6: Cái; 7: 7000000
| GB265.1 | 2: GB265.1.3; 4: Vít đa trục đường kính 5,5 dài 34 mm; 5: - Vật liệu: hợp kim Titanium - Góc nghiêng tối đa giữa mũ vít và thân vít là 28 độ. - Vít thiết kế rỗng nòng. - Đường kính: 5.5, 6.5 và 7.5mm. - Dài từ 30mm đến 50mm - Khoảng cách giữa 2 bước ren 2.75mm - Chiều cao mũ vít 16.1mm - Chiều rộng phần mũ vít phần song song với thanh dọc 10.65mm - Chiều rộng phần mũ vít phần vuông góc với thanh dọc 11.4mm; 6: Cái; 7: 7000000
| GB265.1 | 2: GB265.1.4; 4: Vít đa trục đường kính 5,5 dài 36 mm; 5: - Vật liệu: hợp kim Titanium - Góc nghiêng tối đa giữa mũ vít và thân vít là 28 độ. - Vít thiết kế rỗng nòng. - Đường kính: 5.5, 6.5 và 7.5mm. - Dài từ 30mm đến 50mm - Khoảng cách giữa 2 bước ren 2.75mm - Chiều cao mũ vít 16.1mm - Chiều rộng phần mũ vít phần song song với thanh dọc 10.65mm - Chiều rộng phần mũ vít phần vuông góc với thanh dọc 11.4mm; 6: Cái; 7: 7000000
| GB265.1 | 2: GB265.1.5; 4: Vít đa trục đường kính 5,5 dài 38 mm; 5: - Vật liệu: hợp kim Titanium - Góc nghiêng tối đa giữa mũ vít và thân vít là 28 độ. - Vít thiết kế rỗng nòng. - Đường kính: 5.5, 6.5 và 7.5mm. - Dài từ 30mm đến 50mm - Khoảng cách giữa 2 bước ren 2.75mm - Chiều cao mũ vít 16.1mm - Chiều rộng phần mũ vít phần song song với thanh dọc 10.65mm - Chiều rộng phần mũ vít phần vuông góc với thanh dọc 11.4mm; 6: Cái; 7: 7000000
| GB265.1 | 2: GB265.1.6; 4: Vít đa trục đường kính 5,5 dài 40 mm; 5: - Vật liệu: hợp kim Titanium - Góc nghiêng tối đa giữa mũ vít và thân vít là 28 độ. - Vít thiết kế rỗng nòng. - Đường kính: 5.5, 6.5 và 7.5mm. - Dài từ 30mm đến 50mm - Khoảng cách giữa 2 bước ren 2.75mm - Chiều cao mũ vít 16.1mm - Chiều rộng phần mũ vít phần song song với thanh dọc 10.65mm - Chiều rộng phần mũ vít phần vuông góc với thanh dọc 11.4mm; 6: Cái; 7: 7000000
| GB265.1 | 2: GB265.1.7; 4: Vít đa trục đường kính 5,5 dài 42 mm; 5: - Vật liệu: hợp kim Titanium - Góc nghiêng tối đa giữa mũ vít và thân vít là 28 độ. - Vít thiết kế rỗng nòng. - Đường kính: 5.5, 6.5 và 7.5mm. - Dài từ 30mm đến 50mm - Khoảng cách giữa 2 bước ren 2.75mm - Chiều cao mũ vít 16.1mm - Chiều rộng phần mũ vít phần song song với thanh dọc 10.65mm - Chiều rộng phần mũ vít phần vuông góc với thanh dọc 11.4mm; 6: Cái; 7: 7000000
| GB265.1 | 2: GB265.1.8; 4: Vít đa trục đường kính 5,5 dài 44 mm; 5: - Vật liệu: hợp kim Titanium - Góc nghiêng tối đa giữa mũ vít và thân vít là 28 độ. - Vít thiết kế rỗng nòng. - Đường kính: 5.5, 6.5 và 7.5mm. - Dài từ 30mm đến 50mm - Khoảng cách giữa 2 bước ren 2.75mm - Chiều cao mũ vít 16.1mm - Chiều rộng phần mũ vít phần song song với thanh dọc 10.65mm - Chiều rộng phần mũ vít phần vuông góc với thanh dọc 11.4mm; 6: Cái; 7: 7000000
| GB265.1 | 2: GB265.1.9; 4: Vít đa trục đường kính 5,5 dài 46 mm; 5: - Vật liệu: hợp kim Titanium - Góc nghiêng tối đa giữa mũ vít và thân vít là 28 độ. - Vít thiết kế rỗng nòng. - Đường kính: 5.5, 6.5 và 7.5mm. - Dài từ 30mm đến 50mm - Khoảng cách giữa 2 bước ren 2.75mm - Chiều cao mũ vít 16.1mm - Chiều rộng phần mũ vít phần song song với thanh dọc 10.65mm - Chiều rộng phần mũ vít phần vuông góc với thanh dọc 11.4mm; 6: Cái; 7: 7000000
| GB265.1 | 2: GB265.1.10; 4: Vít đa trục đường kính 5,5 dài 48 mm; 5: - Vật liệu: hợp kim Titanium - Góc nghiêng tối đa giữa mũ vít và thân vít là 28 độ. - Vít thiết kế rỗng nòng. - Đường kính: 5.5, 6.5 và 7.5mm. - Dài từ 30mm đến 50mm - Khoảng cách giữa 2 bước ren 2.75mm - Chiều cao mũ vít 16.1mm - Chiều rộng phần mũ vít phần song song với thanh dọc 10.65mm - Chiều rộng phần mũ vít phần vuông góc với thanh dọc 11.4mm; 6: Cái; 7: 7000000
| GB265.1 | 2: GB265.1.11; 4: Vít đa trục đường kính 5,5 dài 50 mm; 5: - Vật liệu: hợp kim Titanium - Góc nghiêng tối đa giữa mũ vít và thân vít là 28 độ. - Vít thiết kế rỗng nòng. - Đường kính: 5.5, 6.5 và 7.5mm. - Dài từ 30mm đến 50mm - Khoảng cách giữa 2 bước ren 2.75mm - Chiều cao mũ vít 16.1mm - Chiều rộng phần mũ vít phần song song với thanh dọc 10.65mm - Chiều rộng phần mũ vít phần vuông góc với thanh dọc 11.4mm; 6: Cái; 7: 7000000
| GB265.1 | 2: GB265.1.12; 4: Vít đa trục đường kính 6,5 dài 30 mm; 5: - Vật liệu: hợp kim Titanium - Góc nghiêng tối đa giữa mũ vít và thân vít là 28 độ. - Vít thiết kế rỗng nòng. - Đường kính: 5.5, 6.5 và 7.5mm. - Dài từ 30mm đến 50mm - Khoảng cách giữa 2 bước ren 2.75mm - Chiều cao mũ vít 16.1mm - Chiều rộng phần mũ vít phần song song với thanh dọc 10.65mm - Chiều rộng phần mũ vít phần vuông góc với thanh dọc 11.4mm; 6: Cái; 7: 7000000
| GB265.1 | 2: GB265.1.13; 4: Vít đa trục đường kính 6,5 dài 32 mm; 5: - Vật liệu: hợp kim Titanium - Góc nghiêng tối đa giữa mũ vít và thân vít là 28 độ. - Vít thiết kế rỗng nòng. - Đường kính: 5.5, 6.5 và 7.5mm. - Dài từ 30mm đến 50mm - Khoảng cách giữa 2 bước ren 2.75mm - Chiều cao mũ vít 16.1mm - Chiều rộng phần mũ vít phần song song với thanh dọc 10.65mm - Chiều rộng phần mũ vít phần vuông góc với thanh dọc 11.4mm; 6: Cái; 7: 7000000
| GB265.1 | 2: GB265.1.14; 4: Vít đa trục đường kính 6,5 dài 34 mm; 5: - Vật liệu: hợp kim Titanium - Góc nghiêng tối đa giữa mũ vít và thân vít là 28 độ. - Vít thiết kế rỗng nòng. - Đường kính: 5.5, 6.5 và 7.5mm. - Dài từ 30mm đến 50mm - Khoảng cách giữa 2 bước ren 2.75mm - Chiều cao mũ vít 16.1mm - Chiều rộng phần mũ vít phần song song với thanh dọc 10.65mm - Chiều rộng phần mũ vít phần vuông góc với thanh dọc 11.4mm; 6: Cái; 7: 7000000
| GB265.1 | 2: GB265.1.15; 4: Vít đa trục đường kính 6,5 dài 36 mm; 5: - Vật liệu: hợp kim Titanium - Góc nghiêng tối đa giữa mũ vít và thân vít là 28 độ. - Vít thiết kế rỗng nòng. - Đường kính: 5.5, 6.5 và 7.5mm. - Dài từ 30mm đến 50mm - Khoảng cách giữa 2 bước ren 2.75mm - Chiều cao mũ vít 16.1mm - Chiều rộng phần mũ vít phần song song với thanh dọc 10.65mm - Chiều rộng phần mũ vít phần vuông góc với thanh dọc 11.4mm; 6: Cái; 7: 7000000
| GB265.1 | 2: GB265.1.16; 4: Vít đa trục đường kính 6,5 dài 38 mm; 5: - Vật liệu: hợp kim Titanium - Góc nghiêng tối đa giữa mũ vít và thân vít là 28 độ. - Vít thiết kế rỗng nòng. - Đường kính: 5.5, 6.5 và 7.5mm. - Dài từ 30mm đến 50mm - Khoảng cách giữa 2 bước ren 2.75mm - Chiều cao mũ vít 16.1mm - Chiều rộng phần mũ vít phần song song với thanh dọc 10.65mm - Chiều rộng phần mũ vít phần vuông góc với thanh dọc 11.4mm; 6: Cái; 7: 7000000
| GB265.1 | 2: GB265.1.17; 4: Vít đa trục đường kính 6,5 dài 40 mm; 5: - Vật liệu: hợp kim Titanium - Góc nghiêng tối đa giữa mũ vít và thân vít là 28 độ. - Vít thiết kế rỗng nòng. - Đường kính: 5.5, 6.5 và 7.5mm. - Dài từ 30mm đến 50mm - Khoảng cách giữa 2 bước ren 2.75mm - Chiều cao mũ vít 16.1mm - Chiều rộng phần mũ vít phần song song với thanh dọc 10.65mm - Chiều rộng phần mũ vít phần vuông góc với thanh dọc 11.4mm; 6: Cái; 7: 7000000
| GB265.1 | 2: GB265.1.18; 4: Vít đa trục đường kính 6,5 dài 42 mm; 5: - Vật liệu: hợp kim Titanium - Góc nghiêng tối đa giữa mũ vít và thân vít là 28 độ. - Vít thiết kế rỗng nòng. - Đường kính: 5.5, 6.5 và 7.5mm. - Dài từ 30mm đến 50mm - Khoảng cách giữa 2 bước ren 2.75mm - Chiều cao mũ vít 16.1mm - Chiều rộng phần mũ vít phần song song với thanh dọc 10.65mm - Chiều rộng phần mũ vít phần vuông góc với thanh dọc 11.4mm; 6: Cái; 7: 7000000
| GB265.1 | 2: GB265.1.19; 4: Vít đa trục đường kính 6,5 dài 44 mm; 5: - Vật liệu: hợp kim Titanium - Góc nghiêng tối đa giữa mũ vít và thân vít là 28 độ. - Vít thiết kế rỗng nòng. - Đường kính: 5.5, 6.5 và 7.5mm. - Dài từ 30mm đến 50mm - Khoảng cách giữa 2 bước ren 2.75mm - Chiều cao mũ vít 16.1mm - Chiều rộng phần mũ vít phần song song với thanh dọc 10.65mm - Chiều rộng phần mũ vít phần vuông góc với thanh dọc 11.4mm; 6: Cái; 7: 7000000
| GB265.1 | 2: GB265.1.20; 4: Vít đa trục đường kính 6,5 dài 46 mm; 5: - Vật liệu: hợp kim Titanium - Góc nghiêng tối đa giữa mũ vít và thân vít là 28 độ. - Vít thiết kế rỗng nòng. - Đường kính: 5.5, 6.5 và 7.5mm. - Dài từ 30mm đến 50mm - Khoảng cách giữa 2 bước ren 2.75mm - Chiều cao mũ vít 16.1mm - Chiều rộng phần mũ vít phần song song với thanh dọc 10.65mm - Chiều rộng phần mũ vít phần vuông góc với thanh dọc 11.4mm; 6: Cái; 7: 7000000
| GB265.1 | 2: GB265.1.21; 4: Vít đa trục đường kính 6,5 dài 48 mm; 5: - Vật liệu: hợp kim Titanium - Góc nghiêng tối đa giữa mũ vít và thân vít là 28 độ. - Vít thiết kế rỗng nòng. - Đường kính: 5.5, 6.5 và 7.5mm. - Dài từ 30mm đến 50mm - Khoảng cách giữa 2 bước ren 2.75mm - Chiều cao mũ vít 16.1mm - Chiều rộng phần mũ vít phần song song với thanh dọc 10.65mm - Chiều rộng phần mũ vít phần vuông góc với thanh dọc 11.4mm; 6: Cái; 7: 7000000
| GB265.1 | 2: GB265.1.22; 4: Vít đa trục đường kính 6,5 dài 50 mm; 5: - Vật liệu: hợp kim Titanium - Góc nghiêng tối đa giữa mũ vít và thân vít là 28 độ. - Vít thiết kế rỗng nòng. - Đường kính: 5.5, 6.5 và 7.5mm. - Dài từ 30mm đến 50mm - Khoảng cách giữa 2 bước ren 2.75mm - Chiều cao mũ vít 16.1mm - Chiều rộng phần mũ vít phần song song với thanh dọc 10.65mm - Chiều rộng phần mũ vít phần vuông góc với thanh dọc 11.4mm; 6: Cái; 7: 7000000
| GB265.1 | 2: GB265.1.23; 4: Vít đa trục đường kính 7,5 dài 30 mm; 5: - Vật liệu: hợp kim Titanium - Góc nghiêng tối đa giữa mũ vít và thân vít là 28 độ. - Vít thiết kế rỗng nòng. - Đường kính: 5.5, 6.5 và 7.5mm. - Dài từ 30mm đến 50mm - Khoảng cách giữa 2 bước ren 2.75mm - Chiều cao mũ vít 16.1mm - Chiều rộng phần mũ vít phần song song với thanh dọc 10.65mm - Chiều rộng phần mũ vít phần vuông góc với thanh dọc 11.4mm; 6: Cái; 7: 7000000
| GB265.1 | 2: GB265.1.24; 4: Vít đa trục đường kính 7,5 dài 32 mm; 5: - Vật liệu: hợp kim Titanium - Góc nghiêng tối đa giữa mũ vít và thân vít là 28 độ. - Vít thiết kế rỗng nòng. - Đường kính: 5.5, 6.5 và 7.5mm. - Dài từ 30mm đến 50mm - Khoảng cách giữa 2 bước ren 2.75mm - Chiều cao mũ vít 16.1mm - Chiều rộng phần mũ vít phần song song với thanh dọc 10.65mm - Chiều rộng phần mũ vít phần vuông góc với thanh dọc 11.4mm; 6: Cái; 7: 7000000
| GB265.1 | 2: GB265.1.25; 4: Vít đa trục đường kính 7,5 dài 34 mm; 5: - Vật liệu: hợp kim Titanium - Góc nghiêng tối đa giữa mũ vít và thân vít là 28 độ. - Vít thiết kế rỗng nòng. - Đường kính: 5.5, 6.5 và 7.5mm. - Dài từ 30mm đến 50mm - Khoảng cách giữa 2 bước ren 2.75mm - Chiều cao mũ vít 16.1mm - Chiều rộng phần mũ vít phần song song với thanh dọc 10.65mm - Chiều rộng phần mũ vít phần vuông góc với thanh dọc 11.4mm; 6: Cái; 7: 7000000
| GB265.1 | 2: GB265.1.26; 4: Vít đa trục đường kính 7,5 dài 36 mm; 5: - Vật liệu: hợp kim Titanium - Góc nghiêng tối đa giữa mũ vít và thân vít là 28 độ. - Vít thiết kế rỗng nòng. - Đường kính: 5.5, 6.5 và 7.5mm. - Dài từ 30mm đến 50mm - Khoảng cách giữa 2 bước ren 2.75mm - Chiều cao mũ vít 16.1mm - Chiều rộng phần mũ vít phần song song với thanh dọc 10.65mm - Chiều rộng phần mũ vít phần vuông góc với thanh dọc 11.4mm; 6: Cái; 7: 7000000
| GB265.1 | 2: GB265.1.27; 4: Vít đa trục đường kính 7,5 dài 38 mm; 5: - Vật liệu: hợp kim Titanium - Góc nghiêng tối đa giữa mũ vít và thân vít là 28 độ. - Vít thiết kế rỗng nòng. - Đường kính: 5.5, 6.5 và 7.5mm. - Dài từ 30mm đến 50mm - Khoảng cách giữa 2 bước ren 2.75mm - Chiều cao mũ vít 16.1mm - Chiều rộng phần mũ vít phần song song với thanh dọc 10.65mm - Chiều rộng phần mũ vít phần vuông góc với thanh dọc 11.4mm; 6: Cái; 7: 7000000
| GB265.1 | 2: GB265.1.28; 4: Vít đa trục đường kính 7,5 dài 40 mm; 5: - Vật liệu: hợp kim Titanium - Góc nghiêng tối đa giữa mũ vít và thân vít là 28 độ. - Vít thiết kế rỗng nòng. - Đường kính: 5.5, 6.5 và 7.5mm. - Dài từ 30mm đến 50mm - Khoảng cách giữa 2 bước ren 2.75mm - Chiều cao mũ vít 16.1mm - Chiều rộng phần mũ vít phần song song với thanh dọc 10.65mm - Chiều rộng phần mũ vít phần vuông góc với thanh dọc 11.4mm; 6: Cái; 7: 7000000
| GB265.1 | 2: GB265.1.29; 4: Vít đa trục đường kính 7,5 dài 42 mm; 5: - Vật liệu: hợp kim Titanium - Góc nghiêng tối đa giữa mũ vít và thân vít là 28 độ. - Vít thiết kế rỗng nòng. - Đường kính: 5.5, 6.5 và 7.5mm. - Dài từ 30mm đến 50mm - Khoảng cách giữa 2 bước ren 2.75mm - Chiều cao mũ vít 16.1mm - Chiều rộng phần mũ vít phần song song với thanh dọc 10.65mm - Chiều rộng phần mũ vít phần vuông góc với thanh dọc 11.4mm; 6: Cái; 7: 7000000
| GB265.1 | 2: GB265.1.30; 4: Vít đa trục đường kính 7,5 dài 44 mm; 5: - Vật liệu: hợp kim Titanium - Góc nghiêng tối đa giữa mũ vít và thân vít là 28 độ. - Vít thiết kế rỗng nòng. - Đường kính: 5.5, 6.5 và 7.5mm. - Dài từ 30mm đến 50mm - Khoảng cách giữa 2 bước ren 2.75mm - Chiều cao mũ vít 16.1mm - Chiều rộng phần mũ vít phần song song với thanh dọc 10.65mm - Chiều rộng phần mũ vít phần vuông góc với thanh dọc 11.4mm; 6: Cái; 7: 7000000
| GB265.1 | 2: GB265.1.31; 4: Vít đa trục đường kính 7,5 dài 46 mm; 5: - Vật liệu: hợp kim Titanium - Góc nghiêng tối đa giữa mũ vít và thân vít là 28 độ. - Vít thiết kế rỗng nòng. - Đường kính: 5.5, 6.5 và 7.5mm. - Dài từ 30mm đến 50mm - Khoảng cách giữa 2 bước ren 2.75mm - Chiều cao mũ vít 16.1mm - Chiều rộng phần mũ vít phần song song với thanh dọc 10.65mm - Chiều rộng phần mũ vít phần vuông góc với thanh dọc 11.4mm; 6: Cái; 7: 7000000
| GB265.1 | 2: GB265.1.32; 4: Vít đa trục đường kính 7,5 dài 48 mm; 5: - Vật liệu: hợp kim Titanium - Góc nghiêng tối đa giữa mũ vít và thân vít là 28 độ. - Vít thiết kế rỗng nòng. - Đường kính: 5.5, 6.5 và 7.5mm. - Dài từ 30mm đến 50mm - Khoảng cách giữa 2 bước ren 2.75mm - Chiều cao mũ vít 16.1mm - Chiều rộng phần mũ vít phần song song với thanh dọc 10.65mm - Chiều rộng phần mũ vít phần vuông góc với thanh dọc 11.4mm; 6: Cái; 7: 7000000
| GB265.1 | 2: GB265.1.33; 4: Vít đa trục đường kính 7,5 dài 50 mm; 5: - Vật liệu: hợp kim Titanium - Góc nghiêng tối đa giữa mũ vít và thân vít là 28 độ. - Vít thiết kế rỗng nòng. - Đường kính: 5.5, 6.5 và 7.5mm. - Dài từ 30mm đến 50mm - Khoảng cách giữa 2 bước ren 2.75mm - Chiều cao mũ vít 16.1mm - Chiều rộng phần mũ vít phần song song với thanh dọc 10.65mm - Chiều rộng phần mũ vít phần vuông góc với thanh dọc 11.4mm; 6: Cái; 7: 7000000
317 | GB265.2 | GB265.2 | N07.06.040 | Ốc khóa trong | - Vật liệu: hợp kim Titanium - Tự gãy khi vặn đủ lực. - Tổng chiều dài của vít khóa trong bao gồm phần bẻ vít: 10.38mm - Đường kính: 8.883mm - Khoảng cách giữa 2 bước ren 1.0mm - Chiều dài của phần vít khóa trong không bao gồm phần bẻ vít: 4.65mm | Cái | 1500000 |  |  | 0 | 0
318 | GB265.3 | GB265.3 | N07.06.040 | Nẹp dọc uốn sẵn các cỡ | - Vật liệu: Titanium - Uốn cong sẵn, đường kính 5.5mm - Dài từ 30mm đến 130mm, bước tăng 5mm - Có 1 đầu tù để xuyên qua da, đầu còn lại có mấu để gắn chặt vào dụng cụ luồn qua da | Cái | 5000000 |  | Không dự kiến SL vào ô này | 0 | 0
| GB265.3 | 2: GB265.3.1; 4: Nẹp dọc uốn sẵn dài 30 mm; 5: - Vật liệu: Titanium - Uốn cong sẵn, đường kính 5.5mm - Dài từ 30mm đến 130mm, bước tăng 5mm - Có 1 đầu tù để xuyên qua da, đầu còn lại có mấu để gắn chặt vào dụng cụ luồn qua da; 6: Cái; 7: 5000000
| GB265.3 | 2: GB265.3.2; 4: Nẹp dọc uốn sẵn dài 35 mm; 5: - Vật liệu: Titanium - Uốn cong sẵn, đường kính 5.5mm - Dài từ 30mm đến 130mm, bước tăng 5mm - Có 1 đầu tù để xuyên qua da, đầu còn lại có mấu để gắn chặt vào dụng cụ luồn qua da; 6: Cái; 7: 5000000
| GB265.3 | 2: GB265.3.3; 4: Nẹp dọc uốn sẵn dài 40 mm; 5: - Vật liệu: Titanium - Uốn cong sẵn, đường kính 5.5mm - Dài từ 30mm đến 130mm, bước tăng 5mm - Có 1 đầu tù để xuyên qua da, đầu còn lại có mấu để gắn chặt vào dụng cụ luồn qua da; 6: Cái; 7: 5000000
| GB265.3 | 2: GB265.3.4; 4: Nẹp dọc uốn sẵn dài 45 mm; 5: - Vật liệu: Titanium - Uốn cong sẵn, đường kính 5.5mm - Dài từ 30mm đến 130mm, bước tăng 5mm - Có 1 đầu tù để xuyên qua da, đầu còn lại có mấu để gắn chặt vào dụng cụ luồn qua da; 6: Cái; 7: 5000000
| GB265.3 | 2: GB265.3.5; 4: Nẹp dọc uốn sẵn dài 50 mm; 5: - Vật liệu: Titanium - Uốn cong sẵn, đường kính 5.5mm - Dài từ 30mm đến 130mm, bước tăng 5mm - Có 1 đầu tù để xuyên qua da, đầu còn lại có mấu để gắn chặt vào dụng cụ luồn qua da; 6: Cái; 7: 5000000
| GB265.3 | 2: GB265.3.6; 4: Nẹp dọc uốn sẵn dài 55 mm; 5: - Vật liệu: Titanium - Uốn cong sẵn, đường kính 5.5mm - Dài từ 30mm đến 130mm, bước tăng 5mm - Có 1 đầu tù để xuyên qua da, đầu còn lại có mấu để gắn chặt vào dụng cụ luồn qua da; 6: Cái; 7: 5000000
| GB265.3 | 2: GB265.3.7; 4: Nẹp dọc uốn sẵn dài 60 mm; 5: - Vật liệu: Titanium - Uốn cong sẵn, đường kính 5.5mm - Dài từ 30mm đến 130mm, bước tăng 5mm - Có 1 đầu tù để xuyên qua da, đầu còn lại có mấu để gắn chặt vào dụng cụ luồn qua da; 6: Cái; 7: 5000000
| GB265.3 | 2: GB265.3.8; 4: Nẹp dọc uốn sẵn dài 65 mm; 5: - Vật liệu: Titanium - Uốn cong sẵn, đường kính 5.5mm - Dài từ 30mm đến 130mm, bước tăng 5mm - Có 1 đầu tù để xuyên qua da, đầu còn lại có mấu để gắn chặt vào dụng cụ luồn qua da; 6: Cái; 7: 5000000
| GB265.3 | 2: GB265.3.9; 4: Nẹp dọc uốn sẵn dài 70 mm; 5: - Vật liệu: Titanium - Uốn cong sẵn, đường kính 5.5mm - Dài từ 30mm đến 130mm, bước tăng 5mm - Có 1 đầu tù để xuyên qua da, đầu còn lại có mấu để gắn chặt vào dụng cụ luồn qua da; 6: Cái; 7: 5000000
| GB265.3 | 2: GB265.3.10; 4: Nẹp dọc uốn sẵn dài 75 mm; 5: - Vật liệu: Titanium - Uốn cong sẵn, đường kính 5.5mm - Dài từ 30mm đến 130mm, bước tăng 5mm - Có 1 đầu tù để xuyên qua da, đầu còn lại có mấu để gắn chặt vào dụng cụ luồn qua da; 6: Cái; 7: 5000000
| GB265.3 | 2: GB265.3.11; 4: Nẹp dọc uốn sẵn dài 80 mm; 5: - Vật liệu: Titanium - Uốn cong sẵn, đường kính 5.5mm - Dài từ 30mm đến 130mm, bước tăng 5mm - Có 1 đầu tù để xuyên qua da, đầu còn lại có mấu để gắn chặt vào dụng cụ luồn qua da; 6: Cái; 7: 5000000
| GB265.3 | 2: GB265.3.12; 4: Nẹp dọc uốn sẵn dài 85 mm; 5: - Vật liệu: Titanium - Uốn cong sẵn, đường kính 5.5mm - Dài từ 30mm đến 130mm, bước tăng 5mm - Có 1 đầu tù để xuyên qua da, đầu còn lại có mấu để gắn chặt vào dụng cụ luồn qua da; 6: Cái; 7: 5000000
| GB265.3 | 2: GB265.3.13; 4: Nẹp dọc uốn sẵn dài 90 mm; 5: - Vật liệu: Titanium - Uốn cong sẵn, đường kính 5.5mm - Dài từ 30mm đến 130mm, bước tăng 5mm - Có 1 đầu tù để xuyên qua da, đầu còn lại có mấu để gắn chặt vào dụng cụ luồn qua da; 6: Cái; 7: 5000000
| GB265.3 | 2: GB265.3.14; 4: Nẹp dọc uốn sẵn dài 95 mm; 5: - Vật liệu: Titanium - Uốn cong sẵn, đường kính 5.5mm - Dài từ 30mm đến 130mm, bước tăng 5mm - Có 1 đầu tù để xuyên qua da, đầu còn lại có mấu để gắn chặt vào dụng cụ luồn qua da; 6: Cái; 7: 5000000
| GB265.3 | 2: GB265.3.15; 4: Nẹp dọc uốn sẵn dài 100 mm; 5: - Vật liệu: Titanium - Uốn cong sẵn, đường kính 5.5mm - Dài từ 30mm đến 130mm, bước tăng 5mm - Có 1 đầu tù để xuyên qua da, đầu còn lại có mấu để gắn chặt vào dụng cụ luồn qua da; 6: Cái; 7: 5000000
| GB265.3 | 2: GB265.3.16; 4: Nẹp dọc uốn sẵn dài 105 mm; 5: - Vật liệu: Titanium - Uốn cong sẵn, đường kính 5.5mm - Dài từ 30mm đến 130mm, bước tăng 5mm - Có 1 đầu tù để xuyên qua da, đầu còn lại có mấu để gắn chặt vào dụng cụ luồn qua da; 6: Cái; 7: 5000000
| GB265.3 | 2: GB265.3.17; 4: Nẹp dọc uốn sẵn dài 110 mm; 5: - Vật liệu: Titanium - Uốn cong sẵn, đường kính 5.5mm - Dài từ 30mm đến 130mm, bước tăng 5mm - Có 1 đầu tù để xuyên qua da, đầu còn lại có mấu để gắn chặt vào dụng cụ luồn qua da; 6: Cái; 7: 5000000
| GB265.3 | 2: GB265.3.18; 4: Nẹp dọc uốn sẵn dài 115 mm; 5: - Vật liệu: Titanium - Uốn cong sẵn, đường kính 5.5mm - Dài từ 30mm đến 130mm, bước tăng 5mm - Có 1 đầu tù để xuyên qua da, đầu còn lại có mấu để gắn chặt vào dụng cụ luồn qua da; 6: Cái; 7: 5000000
| GB265.3 | 2: GB265.3.19; 4: Nẹp dọc uốn sẵn dài 120 mm; 5: - Vật liệu: Titanium - Uốn cong sẵn, đường kính 5.5mm - Dài từ 30mm đến 130mm, bước tăng 5mm - Có 1 đầu tù để xuyên qua da, đầu còn lại có mấu để gắn chặt vào dụng cụ luồn qua da; 6: Cái; 7: 5000000
| GB265.3 | 2: GB265.3.20; 4: Nẹp dọc uốn sẵn dài 125 mm; 5: - Vật liệu: Titanium - Uốn cong sẵn, đường kính 5.5mm - Dài từ 30mm đến 130mm, bước tăng 5mm - Có 1 đầu tù để xuyên qua da, đầu còn lại có mấu để gắn chặt vào dụng cụ luồn qua da; 6: Cái; 7: 5000000
| GB265.3 | 2: GB265.3.21; 4: Nẹp dọc uốn sẵn dài 130 mm; 5: - Vật liệu: Titanium - Uốn cong sẵn, đường kính 5.5mm - Dài từ 30mm đến 130mm, bước tăng 5mm - Có 1 đầu tù để xuyên qua da, đầu còn lại có mấu để gắn chặt vào dụng cụ luồn qua da; 6: Cái; 7: 5000000
319 | GB265.4 | GB265.4 | N07.06.040 | Kim chọc dò cuống sống dùng cho vít rỗng nòng | - Vật liệu: Thép không gỉ và polymer (nhựa y tế) - Kim được thiết kế với 2 đường kính: phía mũi đường kính nhỏ và phía sau đường kính lớn hơn, giúp dễ dàng đưa kim vào thân đốt sống qua cuống sống. - Tây cầm có khóa có thể tháo rời, có vạch chia trên thân dụng cụ - Chiều dài 150mm - Gồm hai phần: phần kim bên ngoài với đường kính 4.191mm và nòng bên trong với đường kính 3.175mm - Đóng gói 02 cái/gói. Bao gồm 01 kim mũi vát, 01 kim mũi trocar - Hàng đóng gói đã tiệt trùng. | Cái | 5000000 |  |  | 0 | 0
| GB266 | 2: GB266; 4: Nẹp khóa đầu dưới xương chày các cỡ dùng vít khóa 3.5mm; 6: Bộ; 9: Không dự kiến SL vào ô này
320 | GB266.1 | GB266.1 | N07.06.040 | Nẹp khóa đầu dưới xương chày | Nẹp khóa đầu dưới xương chày có từ 4 đến 14 lỗ, dài từ 110 đến 245mm, phần đầu dưới có 9 lỗ, cổ nẹp có 01 lỗ bắt vít động, nẹp dùng vít khóa đường kính 3.5mm. Tiêu chuẩn ISO, CE, chất liệu thép không gỉ | Cái | 7500000 |  | Không dự kiến SL vào ô này | 0 | 0
| GB266.1 | 2: GB266.1.1; 4: Nẹp khóa đầu dưới xương chày 4 lỗ; 5: Nẹp khóa đầu dưới xương chày có từ 4 đến 14 lỗ, dài từ 110 đến 245mm, phần đầu dưới có 9 lỗ, cổ nẹp có 01 lỗ bắt vít động, nẹp dùng vít khóa đường kính 3.5mm. Tiêu chuẩn ISO, CE, chất liệu thép không gỉ; 6: Cái; 7: 7500000
| GB266.1 | 2: GB266.1.2; 4: Nẹp khóa đầu dưới xương chày 5 lỗ; 5: Nẹp khóa đầu dưới xương chày có từ 4 đến 14 lỗ, dài từ 110 đến 245mm, phần đầu dưới có 9 lỗ, cổ nẹp có 01 lỗ bắt vít động, nẹp dùng vít khóa đường kính 3.5mm. Tiêu chuẩn ISO, CE, chất liệu thép không gỉ; 6: Cái; 7: 7500000
| GB266.1 | 2: GB266.1.3; 4: Nẹp khóa đầu dưới xương chày 6 lỗ; 5: Nẹp khóa đầu dưới xương chày có từ 4 đến 14 lỗ, dài từ 110 đến 245mm, phần đầu dưới có 9 lỗ, cổ nẹp có 01 lỗ bắt vít động, nẹp dùng vít khóa đường kính 3.5mm. Tiêu chuẩn ISO, CE, chất liệu thép không gỉ; 6: Cái; 7: 7500000
| GB266.1 | 2: GB266.1.4; 4: Nẹp khóa đầu dưới xương chày 7 lỗ; 5: Nẹp khóa đầu dưới xương chày có từ 4 đến 14 lỗ, dài từ 110 đến 245mm, phần đầu dưới có 9 lỗ, cổ nẹp có 01 lỗ bắt vít động, nẹp dùng vít khóa đường kính 3.5mm. Tiêu chuẩn ISO, CE, chất liệu thép không gỉ; 6: Cái; 7: 7500000
| GB266.1 | 2: GB266.1.5; 4: Nẹp khóa đầu dưới xương chày 8 lỗ; 5: Nẹp khóa đầu dưới xương chày có từ 4 đến 14 lỗ, dài từ 110 đến 245mm, phần đầu dưới có 9 lỗ, cổ nẹp có 01 lỗ bắt vít động, nẹp dùng vít khóa đường kính 3.5mm. Tiêu chuẩn ISO, CE, chất liệu thép không gỉ; 6: Cái; 7: 7500000
| GB266.1 | 2: GB266.1.6; 4: Nẹp khóa đầu dưới xương chày 9 lỗ; 5: Nẹp khóa đầu dưới xương chày có từ 4 đến 14 lỗ, dài từ 110 đến 245mm, phần đầu dưới có 9 lỗ, cổ nẹp có 01 lỗ bắt vít động, nẹp dùng vít khóa đường kính 3.5mm. Tiêu chuẩn ISO, CE, chất liệu thép không gỉ; 6: Cái; 7: 7500000
| GB266.1 | 2: GB266.1.7; 4: Nẹp khóa đầu dưới xương chày 10 lỗ; 5: Nẹp khóa đầu dưới xương chày có từ 4 đến 14 lỗ, dài từ 110 đến 245mm, phần đầu dưới có 9 lỗ, cổ nẹp có 01 lỗ bắt vít động, nẹp dùng vít khóa đường kính 3.5mm. Tiêu chuẩn ISO, CE, chất liệu thép không gỉ; 6: Cái; 7: 7500000
| GB266.1 | 2: GB266.1.8; 4: Nẹp khóa đầu dưới xương chày 11 lỗ; 5: Nẹp khóa đầu dưới xương chày có từ 4 đến 14 lỗ, dài từ 110 đến 245mm, phần đầu dưới có 9 lỗ, cổ nẹp có 01 lỗ bắt vít động, nẹp dùng vít khóa đường kính 3.5mm. Tiêu chuẩn ISO, CE, chất liệu thép không gỉ; 6: Cái; 7: 7500000
| GB266.1 | 2: GB266.1.9; 4: Nẹp khóa đầu dưới xương chày 12 lỗ; 5: Nẹp khóa đầu dưới xương chày có từ 4 đến 14 lỗ, dài từ 110 đến 245mm, phần đầu dưới có 9 lỗ, cổ nẹp có 01 lỗ bắt vít động, nẹp dùng vít khóa đường kính 3.5mm. Tiêu chuẩn ISO, CE, chất liệu thép không gỉ; 6: Cái; 7: 7500000
| GB266.1 | 2: GB266.1.10; 4: Nẹp khóa đầu dưới xương chày 13 lỗ; 5: Nẹp khóa đầu dưới xương chày có từ 4 đến 14 lỗ, dài từ 110 đến 245mm, phần đầu dưới có 9 lỗ, cổ nẹp có 01 lỗ bắt vít động, nẹp dùng vít khóa đường kính 3.5mm. Tiêu chuẩn ISO, CE, chất liệu thép không gỉ; 6: Cái; 7: 7500000
| GB266.1 | 2: GB266.1.11; 4: Nẹp khóa đầu dưới xương chày 14 lỗ; 5: Nẹp khóa đầu dưới xương chày có từ 4 đến 14 lỗ, dài từ 110 đến 245mm, phần đầu dưới có 9 lỗ, cổ nẹp có 01 lỗ bắt vít động, nẹp dùng vít khóa đường kính 3.5mm. Tiêu chuẩn ISO, CE, chất liệu thép không gỉ; 6: Cái; 7: 7500000
321 | GB266.2 | GB266.2 | N07.06.040 | Vít khóa đường kính 3.5mm các cỡ | Vít khóa đường kính 3.5mm: Đường kính mũ vít là 6mm, đường kính lỗ bắt tuốc nơ vít trên đầu mũ vít là 2.5mm, đường kính thân vít 3.5mm, dài từ 10 đến 60mm. Cổ mũ vít có ren. Tương thích đồng bộ với nẹp khóa thép | Cái | 400000 |  | Không dự kiến SL vào ô này | 0 | 0
| GB266.2 | 2: GB266.2.1; 4: Vít khóa đường kính 3.5mm dài 10 mm; 5: Vít khóa đường kính 3.5mm: Đường kính mũ vít là 6mm, đường kính lỗ bắt tuốc nơ vít trên đầu mũ vít là 2.5mm, đường kính thân vít 3.5mm, dài từ 10 đến 60mm. Cổ mũ vít có ren. Tương thích đồng bộ với nẹp khóa thép; 6: Cái; 7: 400000
| GB266.2 | 2: GB266.2.2; 4: Vít khóa đường kính 3.5mm dài 12 mm; 5: Vít khóa đường kính 3.5mm: Đường kính mũ vít là 6mm, đường kính lỗ bắt tuốc nơ vít trên đầu mũ vít là 2.5mm, đường kính thân vít 3.5mm, dài từ 10 đến 60mm. Cổ mũ vít có ren. Tương thích đồng bộ với nẹp khóa thép; 6: Cái; 7: 400000
| GB266.2 | 2: GB266.2.3; 4: Vít khóa đường kính 3.5mm dài 14 mm; 5: Vít khóa đường kính 3.5mm: Đường kính mũ vít là 6mm, đường kính lỗ bắt tuốc nơ vít trên đầu mũ vít là 2.5mm, đường kính thân vít 3.5mm, dài từ 10 đến 60mm. Cổ mũ vít có ren. Tương thích đồng bộ với nẹp khóa thép; 6: Cái; 7: 400000
| GB266.2 | 2: GB266.2.4; 4: Vít khóa đường kính 3.5mm dài 16 mm; 5: Vít khóa đường kính 3.5mm: Đường kính mũ vít là 6mm, đường kính lỗ bắt tuốc nơ vít trên đầu mũ vít là 2.5mm, đường kính thân vít 3.5mm, dài từ 10 đến 60mm. Cổ mũ vít có ren. Tương thích đồng bộ với nẹp khóa thép; 6: Cái; 7: 400000
| GB266.2 | 2: GB266.2.5; 4: Vít khóa đường kính 3.5mm dài 18 mm; 5: Vít khóa đường kính 3.5mm: Đường kính mũ vít là 6mm, đường kính lỗ bắt tuốc nơ vít trên đầu mũ vít là 2.5mm, đường kính thân vít 3.5mm, dài từ 10 đến 60mm. Cổ mũ vít có ren. Tương thích đồng bộ với nẹp khóa thép; 6: Cái; 7: 400000
| GB266.2 | 2: GB266.2.6; 4: Vít khóa đường kính 3.5mm dài 20 mm; 5: Vít khóa đường kính 3.5mm: Đường kính mũ vít là 6mm, đường kính lỗ bắt tuốc nơ vít trên đầu mũ vít là 2.5mm, đường kính thân vít 3.5mm, dài từ 10 đến 60mm. Cổ mũ vít có ren. Tương thích đồng bộ với nẹp khóa thép; 6: Cái; 7: 400000
| GB266.2 | 2: GB266.2.7; 4: Vít khóa đường kính 3.5mm dài 22 mm; 5: Vít khóa đường kính 3.5mm: Đường kính mũ vít là 6mm, đường kính lỗ bắt tuốc nơ vít trên đầu mũ vít là 2.5mm, đường kính thân vít 3.5mm, dài từ 10 đến 60mm. Cổ mũ vít có ren. Tương thích đồng bộ với nẹp khóa thép; 6: Cái; 7: 400000
| GB266.2 | 2: GB266.2.8; 4: Vít khóa đường kính 3.5mm dài 24 mm; 5: Vít khóa đường kính 3.5mm: Đường kính mũ vít là 6mm, đường kính lỗ bắt tuốc nơ vít trên đầu mũ vít là 2.5mm, đường kính thân vít 3.5mm, dài từ 10 đến 60mm. Cổ mũ vít có ren. Tương thích đồng bộ với nẹp khóa thép; 6: Cái; 7: 400000
| GB266.2 | 2: GB266.2.9; 4: Vít khóa đường kính 3.5mm dài 26 mm; 5: Vít khóa đường kính 3.5mm: Đường kính mũ vít là 6mm, đường kính lỗ bắt tuốc nơ vít trên đầu mũ vít là 2.5mm, đường kính thân vít 3.5mm, dài từ 10 đến 60mm. Cổ mũ vít có ren. Tương thích đồng bộ với nẹp khóa thép; 6: Cái; 7: 400000
| GB266.2 | 2: GB266.2.10; 4: Vít khóa đường kính 3.5mm dài 28 mm; 5: Vít khóa đường kính 3.5mm: Đường kính mũ vít là 6mm, đường kính lỗ bắt tuốc nơ vít trên đầu mũ vít là 2.5mm, đường kính thân vít 3.5mm, dài từ 10 đến 60mm. Cổ mũ vít có ren. Tương thích đồng bộ với nẹp khóa thép; 6: Cái; 7: 400000
| GB266.2 | 2: GB266.2.11; 4: Vít khóa đường kính 3.5mm dài 30 mm; 5: Vít khóa đường kính 3.5mm: Đường kính mũ vít là 6mm, đường kính lỗ bắt tuốc nơ vít trên đầu mũ vít là 2.5mm, đường kính thân vít 3.5mm, dài từ 10 đến 60mm. Cổ mũ vít có ren. Tương thích đồng bộ với nẹp khóa thép; 6: Cái; 7: 400000
| GB266.2 | 2: GB266.2.12; 4: Vít khóa đường kính 3.5mm dài 32 mm; 5: Vít khóa đường kính 3.5mm: Đường kính mũ vít là 6mm, đường kính lỗ bắt tuốc nơ vít trên đầu mũ vít là 2.5mm, đường kính thân vít 3.5mm, dài từ 10 đến 60mm. Cổ mũ vít có ren. Tương thích đồng bộ với nẹp khóa thép; 6: Cái; 7: 400000
| GB266.2 | 2: GB266.2.13; 4: Vít khóa đường kính 3.5mm dài 34 mm; 5: Vít khóa đường kính 3.5mm: Đường kính mũ vít là 6mm, đường kính lỗ bắt tuốc nơ vít trên đầu mũ vít là 2.5mm, đường kính thân vít 3.5mm, dài từ 10 đến 60mm. Cổ mũ vít có ren. Tương thích đồng bộ với nẹp khóa thép; 6: Cái; 7: 400000
| GB266.2 | 2: GB266.2.14; 4: Vít khóa đường kính 3.5mm dài 36 mm; 5: Vít khóa đường kính 3.5mm: Đường kính mũ vít là 6mm, đường kính lỗ bắt tuốc nơ vít trên đầu mũ vít là 2.5mm, đường kính thân vít 3.5mm, dài từ 10 đến 60mm. Cổ mũ vít có ren. Tương thích đồng bộ với nẹp khóa thép; 6: Cái; 7: 400000
| GB266.2 | 2: GB266.2.15; 4: Vít khóa đường kính 3.5mm dài 38 mm; 5: Vít khóa đường kính 3.5mm: Đường kính mũ vít là 6mm, đường kính lỗ bắt tuốc nơ vít trên đầu mũ vít là 2.5mm, đường kính thân vít 3.5mm, dài từ 10 đến 60mm. Cổ mũ vít có ren. Tương thích đồng bộ với nẹp khóa thép; 6: Cái; 7: 400000
| GB266.2 | 2: GB266.2.16; 4: Vít khóa đường kính 3.5mm dài 40 mm; 5: Vít khóa đường kính 3.5mm: Đường kính mũ vít là 6mm, đường kính lỗ bắt tuốc nơ vít trên đầu mũ vít là 2.5mm, đường kính thân vít 3.5mm, dài từ 10 đến 60mm. Cổ mũ vít có ren. Tương thích đồng bộ với nẹp khóa thép; 6: Cái; 7: 400000
| GB266.2 | 2: GB266.2.17; 4: Vít khóa đường kính 3.5mm dài 42 mm; 5: Vít khóa đường kính 3.5mm: Đường kính mũ vít là 6mm, đường kính lỗ bắt tuốc nơ vít trên đầu mũ vít là 2.5mm, đường kính thân vít 3.5mm, dài từ 10 đến 60mm. Cổ mũ vít có ren. Tương thích đồng bộ với nẹp khóa thép; 6: Cái; 7: 400000
| GB266.2 | 2: GB266.2.18; 4: Vít khóa đường kính 3.5mm dài 44 mm; 5: Vít khóa đường kính 3.5mm: Đường kính mũ vít là 6mm, đường kính lỗ bắt tuốc nơ vít trên đầu mũ vít là 2.5mm, đường kính thân vít 3.5mm, dài từ 10 đến 60mm. Cổ mũ vít có ren. Tương thích đồng bộ với nẹp khóa thép; 6: Cái; 7: 400000
| GB266.2 | 2: GB266.2.19; 4: Vít khóa đường kính 3.5mm dài 46 mm; 5: Vít khóa đường kính 3.5mm: Đường kính mũ vít là 6mm, đường kính lỗ bắt tuốc nơ vít trên đầu mũ vít là 2.5mm, đường kính thân vít 3.5mm, dài từ 10 đến 60mm. Cổ mũ vít có ren. Tương thích đồng bộ với nẹp khóa thép; 6: Cái; 7: 400000
| GB266.2 | 2: GB266.2.20; 4: Vít khóa đường kính 3.5mm dài 48 mm; 5: Vít khóa đường kính 3.5mm: Đường kính mũ vít là 6mm, đường kính lỗ bắt tuốc nơ vít trên đầu mũ vít là 2.5mm, đường kính thân vít 3.5mm, dài từ 10 đến 60mm. Cổ mũ vít có ren. Tương thích đồng bộ với nẹp khóa thép; 6: Cái; 7: 400000
| GB266.2 | 2: GB266.2.21; 4: Vít khóa đường kính 3.5mm dài 50 mm; 5: Vít khóa đường kính 3.5mm: Đường kính mũ vít là 6mm, đường kính lỗ bắt tuốc nơ vít trên đầu mũ vít là 2.5mm, đường kính thân vít 3.5mm, dài từ 10 đến 60mm. Cổ mũ vít có ren. Tương thích đồng bộ với nẹp khóa thép; 6: Cái; 7: 400000
| GB266.2 | 2: GB266.2.22; 4: Vít khóa đường kính 3.5mm dài 52 mm; 5: Vít khóa đường kính 3.5mm: Đường kính mũ vít là 6mm, đường kính lỗ bắt tuốc nơ vít trên đầu mũ vít là 2.5mm, đường kính thân vít 3.5mm, dài từ 10 đến 60mm. Cổ mũ vít có ren. Tương thích đồng bộ với nẹp khóa thép; 6: Cái; 7: 400000
| GB266.2 | 2: GB266.2.23; 4: Vít khóa đường kính 3.5mm dài 54 mm; 5: Vít khóa đường kính 3.5mm: Đường kính mũ vít là 6mm, đường kính lỗ bắt tuốc nơ vít trên đầu mũ vít là 2.5mm, đường kính thân vít 3.5mm, dài từ 10 đến 60mm. Cổ mũ vít có ren. Tương thích đồng bộ với nẹp khóa thép; 6: Cái; 7: 400000
| GB266.2 | 2: GB266.2.24; 4: Vít khóa đường kính 3.5mm dài 56 mm; 5: Vít khóa đường kính 3.5mm: Đường kính mũ vít là 6mm, đường kính lỗ bắt tuốc nơ vít trên đầu mũ vít là 2.5mm, đường kính thân vít 3.5mm, dài từ 10 đến 60mm. Cổ mũ vít có ren. Tương thích đồng bộ với nẹp khóa thép; 6: Cái; 7: 400000
| GB266.2 | 2: GB266.2.25; 4: Vít khóa đường kính 3.5mm dài 58 mm; 5: Vít khóa đường kính 3.5mm: Đường kính mũ vít là 6mm, đường kính lỗ bắt tuốc nơ vít trên đầu mũ vít là 2.5mm, đường kính thân vít 3.5mm, dài từ 10 đến 60mm. Cổ mũ vít có ren. Tương thích đồng bộ với nẹp khóa thép; 6: Cái; 7: 400000
| GB266.2 | 2: GB266.2.26; 4: Vít khóa đường kính 3.5mm dài 60 mm; 5: Vít khóa đường kính 3.5mm: Đường kính mũ vít là 6mm, đường kính lỗ bắt tuốc nơ vít trên đầu mũ vít là 2.5mm, đường kính thân vít 3.5mm, dài từ 10 đến 60mm. Cổ mũ vít có ren. Tương thích đồng bộ với nẹp khóa thép; 6: Cái; 7: 400000
| GB267 | 2: GB267; 4: Bộ vật tư phẫu thuật nội soi tạo hình dây chằng chéo khớp gối dùng vít treo dây chằng chéo điều chỉnh chiều dài và vít treo cố định dây chằng chéo mm; 6: Bộ; 9: Không dự kiến SL vào ô này
322 | GB267.1 | GB267.1 | N05.03.060 | Lưỡi bào khớp | Lưỡi bào khớp: đóng gói tiệt trùng, dùng 1 lần Lưỡi bào kiểu fastcut phù hợp với các tay bào của nhiều hãng. Smith and Nephew /Dyonics Power max; Conmed Linvatec; Stryker Formular. Đường kính lưỡi bào: 2.9/ 3.5/4.5/5.5 mm. | Cái | 5500000 |  | Không dự kiến SL vào ô này | 0 | 0
| GB267.1 | 2: GB267.1.1; 4: Lưỡi bào khớp đk 2.9mm; 5: Lưỡi bào khớp: đóng gói tiệt trùng, dùng 1 lần Lưỡi bào kiểu fastcut phù hợp với các tay bào của nhiều hãng. Smith and Nephew /Dyonics Power max; Conmed Linvatec; Stryker Formular. Đường kính lưỡi bào: 2.9/ 3.5/4.5/5.5 mm.; 6: Cái; 7: 5500000
| GB267.1 | 2: GB267.1.2; 4: Lưỡi bào khớp đk 3.5mm; 5: Lưỡi bào khớp: đóng gói tiệt trùng, dùng 1 lần Lưỡi bào kiểu fastcut phù hợp với các tay bào của nhiều hãng. Smith and Nephew /Dyonics Power max; Conmed Linvatec; Stryker Formular. Đường kính lưỡi bào: 2.9/ 3.5/4.5/5.5 mm.; 6: Cái; 7: 5500000
| GB267.1 | 2: GB267.1.3; 4: Lưỡi bào khớp đk 4.5mm; 5: Lưỡi bào khớp: đóng gói tiệt trùng, dùng 1 lần Lưỡi bào kiểu fastcut phù hợp với các tay bào của nhiều hãng. Smith and Nephew /Dyonics Power max; Conmed Linvatec; Stryker Formular. Đường kính lưỡi bào: 2.9/ 3.5/4.5/5.5 mm.; 6: Cái; 7: 5500000
| GB267.1 | 2: GB267.1.4; 4: Lưỡi bào khớp đk 5.5mm; 5: Lưỡi bào khớp: đóng gói tiệt trùng, dùng 1 lần Lưỡi bào kiểu fastcut phù hợp với các tay bào của nhiều hãng. Smith and Nephew /Dyonics Power max; Conmed Linvatec; Stryker Formular. Đường kính lưỡi bào: 2.9/ 3.5/4.5/5.5 mm.; 6: Cái; 7: 5500000
323 | GB267.2 | GB267.2 | N05.03.060 | Lưỡi cắt đốt bằng sóng radio các cỡ | Loại lưỡi cắt đốt bằng sóng Radio có dây hút dịch, thiết kế đầu dạng hình cầu, đầu cuối ở phía xa. Thành phần và chất liệu của lưỡi cắt đốt gồm: Lưỡi đốt chất liệu thép không gỉ, phần cách điện của lưỡi đốt chất liệu Alumina Ceramic, phần ống hút bên trong và bên ngoài chất liệu thép không gỉ, đầu kết nối của ống hút chất liệu ABS Polymer. Đường kính đầu đốt: 1.8 mm; 2.4 mm và 3.3 mm, cong 50, 55, 60 và 90 độ | Cái | 9000000 |  | Không dự kiến SL vào ô này | 0 | 0
| GB267.2 | 2: GB267.2.1; 4: Lưỡi cắt đốt bằng sóng radio đk 1.8mm đầu cong 50; 5: Loại lưỡi cắt đốt bằng sóng Radio có dây hút dịch, thiết kế đầu dạng hình cầu, đầu cuối ở phía xa. Thành phần và chất liệu của lưỡi cắt đốt gồm: Lưỡi đốt chất liệu thép không gỉ, phần cách điện của lưỡi đốt chất liệu Alumina Ceramic, phần ống hút bên trong và bên ngoài chất liệu thép không gỉ, đầu kết nối của ống hút chất liệu ABS Polymer. Đường kính đầu đốt: 1.8 mm; 2.4 mm và 3.3 mm, cong 50, 55, 60 và 90 độ; 6: Cái; 7: 9000000
| GB267.2 | 2: GB267.2.2; 4: Lưỡi cắt đốt bằng sóng radio đk 1.8mm đầu cong 55; 5: Loại lưỡi cắt đốt bằng sóng Radio có dây hút dịch, thiết kế đầu dạng hình cầu, đầu cuối ở phía xa. Thành phần và chất liệu của lưỡi cắt đốt gồm: Lưỡi đốt chất liệu thép không gỉ, phần cách điện của lưỡi đốt chất liệu Alumina Ceramic, phần ống hút bên trong và bên ngoài chất liệu thép không gỉ, đầu kết nối của ống hút chất liệu ABS Polymer. Đường kính đầu đốt: 1.8 mm; 2.4 mm và 3.3 mm, cong 50, 55, 60 và 90 độ; 6: Cái; 7: 9000000
| GB267.2 | 2: GB267.2.3; 4: Lưỡi cắt đốt bằng sóng radio đk 1.8mm đầu cong 60; 5: Loại lưỡi cắt đốt bằng sóng Radio có dây hút dịch, thiết kế đầu dạng hình cầu, đầu cuối ở phía xa. Thành phần và chất liệu của lưỡi cắt đốt gồm: Lưỡi đốt chất liệu thép không gỉ, phần cách điện của lưỡi đốt chất liệu Alumina Ceramic, phần ống hút bên trong và bên ngoài chất liệu thép không gỉ, đầu kết nối của ống hút chất liệu ABS Polymer. Đường kính đầu đốt: 1.8 mm; 2.4 mm và 3.3 mm, cong 50, 55, 60 và 90 độ; 6: Cái; 7: 9000000
| GB267.2 | 2: GB267.2.4; 4: Lưỡi cắt đốt bằng sóng radio đk 1.8mm đầu cong 90; 5: Loại lưỡi cắt đốt bằng sóng Radio có dây hút dịch, thiết kế đầu dạng hình cầu, đầu cuối ở phía xa. Thành phần và chất liệu của lưỡi cắt đốt gồm: Lưỡi đốt chất liệu thép không gỉ, phần cách điện của lưỡi đốt chất liệu Alumina Ceramic, phần ống hút bên trong và bên ngoài chất liệu thép không gỉ, đầu kết nối của ống hút chất liệu ABS Polymer. Đường kính đầu đốt: 1.8 mm; 2.4 mm và 3.3 mm, cong 50, 55, 60 và 90 độ; 6: Cái; 7: 9000000
| GB267.2 | 2: GB267.2.5; 4: Lưỡi cắt đốt bằng sóng radio đk 2.4mm đầu cong 50; 5: Loại lưỡi cắt đốt bằng sóng Radio có dây hút dịch, thiết kế đầu dạng hình cầu, đầu cuối ở phía xa. Thành phần và chất liệu của lưỡi cắt đốt gồm: Lưỡi đốt chất liệu thép không gỉ, phần cách điện của lưỡi đốt chất liệu Alumina Ceramic, phần ống hút bên trong và bên ngoài chất liệu thép không gỉ, đầu kết nối của ống hút chất liệu ABS Polymer. Đường kính đầu đốt: 1.8 mm; 2.4 mm và 3.3 mm, cong 50, 55, 60 và 90 độ; 6: Cái; 7: 9000000
| GB267.2 | 2: GB267.2.6; 4: Lưỡi cắt đốt bằng sóng radio đk 2.4mm đầu cong 55; 5: Loại lưỡi cắt đốt bằng sóng Radio có dây hút dịch, thiết kế đầu dạng hình cầu, đầu cuối ở phía xa. Thành phần và chất liệu của lưỡi cắt đốt gồm: Lưỡi đốt chất liệu thép không gỉ, phần cách điện của lưỡi đốt chất liệu Alumina Ceramic, phần ống hút bên trong và bên ngoài chất liệu thép không gỉ, đầu kết nối của ống hút chất liệu ABS Polymer. Đường kính đầu đốt: 1.8 mm; 2.4 mm và 3.3 mm, cong 50, 55, 60 và 90 độ; 6: Cái; 7: 9000000
| GB267.2 | 2: GB267.2.7; 4: Lưỡi cắt đốt bằng sóng radio đk 2.4mm đầu cong 60; 5: Loại lưỡi cắt đốt bằng sóng Radio có dây hút dịch, thiết kế đầu dạng hình cầu, đầu cuối ở phía xa. Thành phần và chất liệu của lưỡi cắt đốt gồm: Lưỡi đốt chất liệu thép không gỉ, phần cách điện của lưỡi đốt chất liệu Alumina Ceramic, phần ống hút bên trong và bên ngoài chất liệu thép không gỉ, đầu kết nối của ống hút chất liệu ABS Polymer. Đường kính đầu đốt: 1.8 mm; 2.4 mm và 3.3 mm, cong 50, 55, 60 và 90 độ; 6: Cái; 7: 9000000
| GB267.2 | 2: GB267.2.8; 4: Lưỡi cắt đốt bằng sóng radio đk 2.4mm đầu cong 90; 5: Loại lưỡi cắt đốt bằng sóng Radio có dây hút dịch, thiết kế đầu dạng hình cầu, đầu cuối ở phía xa. Thành phần và chất liệu của lưỡi cắt đốt gồm: Lưỡi đốt chất liệu thép không gỉ, phần cách điện của lưỡi đốt chất liệu Alumina Ceramic, phần ống hút bên trong và bên ngoài chất liệu thép không gỉ, đầu kết nối của ống hút chất liệu ABS Polymer. Đường kính đầu đốt: 1.8 mm; 2.4 mm và 3.3 mm, cong 50, 55, 60 và 90 độ; 6: Cái; 7: 9000000
| GB267.2 | 2: GB267.2.9; 4: Lưỡi cắt đốt bằng sóng radio đk 3.3mm đầu cong 50; 5: Loại lưỡi cắt đốt bằng sóng Radio có dây hút dịch, thiết kế đầu dạng hình cầu, đầu cuối ở phía xa. Thành phần và chất liệu của lưỡi cắt đốt gồm: Lưỡi đốt chất liệu thép không gỉ, phần cách điện của lưỡi đốt chất liệu Alumina Ceramic, phần ống hút bên trong và bên ngoài chất liệu thép không gỉ, đầu kết nối của ống hút chất liệu ABS Polymer. Đường kính đầu đốt: 1.8 mm; 2.4 mm và 3.3 mm, cong 50, 55, 60 và 90 độ; 6: Cái; 7: 9000000
| GB267.2 | 2: GB267.2.10; 4: Lưỡi cắt đốt bằng sóng radio đk 3.3mm đầu cong 55; 5: Loại lưỡi cắt đốt bằng sóng Radio có dây hút dịch, thiết kế đầu dạng hình cầu, đầu cuối ở phía xa. Thành phần và chất liệu của lưỡi cắt đốt gồm: Lưỡi đốt chất liệu thép không gỉ, phần cách điện của lưỡi đốt chất liệu Alumina Ceramic, phần ống hút bên trong và bên ngoài chất liệu thép không gỉ, đầu kết nối của ống hút chất liệu ABS Polymer. Đường kính đầu đốt: 1.8 mm; 2.4 mm và 3.3 mm, cong 50, 55, 60 và 90 độ; 6: Cái; 7: 9000000
| GB267.2 | 2: GB267.2.11; 4: Lưỡi cắt đốt bằng sóng radio đk 3.3mm đầu cong 60; 5: Loại lưỡi cắt đốt bằng sóng Radio có dây hút dịch, thiết kế đầu dạng hình cầu, đầu cuối ở phía xa. Thành phần và chất liệu của lưỡi cắt đốt gồm: Lưỡi đốt chất liệu thép không gỉ, phần cách điện của lưỡi đốt chất liệu Alumina Ceramic, phần ống hút bên trong và bên ngoài chất liệu thép không gỉ, đầu kết nối của ống hút chất liệu ABS Polymer. Đường kính đầu đốt: 1.8 mm; 2.4 mm và 3.3 mm, cong 50, 55, 60 và 90 độ; 6: Cái; 7: 9000000
| GB267.2 | 2: GB267.2.12; 4: Lưỡi cắt đốt bằng sóng radio đk 3.3mm đầu cong 90; 5: Loại lưỡi cắt đốt bằng sóng Radio có dây hút dịch, thiết kế đầu dạng hình cầu, đầu cuối ở phía xa. Thành phần và chất liệu của lưỡi cắt đốt gồm: Lưỡi đốt chất liệu thép không gỉ, phần cách điện của lưỡi đốt chất liệu Alumina Ceramic, phần ống hút bên trong và bên ngoài chất liệu thép không gỉ, đầu kết nối của ống hút chất liệu ABS Polymer. Đường kính đầu đốt: 1.8 mm; 2.4 mm và 3.3 mm, cong 50, 55, 60 và 90 độ; 6: Cái; 7: 9000000
324 | GB267.3 | GB267.3 | N05.03.060 | Vít treo có thể điều chỉnh chiều dài | Vít treo gồm một vòng dây chất liệu 100% vật liệu cao phân tử (UHMWPE) điều chỉnh chiều dài từ 15 mm tới 80 mm . 2 sợi dây kéo chất liệu cao phân tử (UHMWPE) và 1 tấm titanium: Ti-AL-6-4V có 4 lỗ, dài 12mm, rộng 4.0mm, cao 1.5mm. Lực tải tối đa của vòng treo: 1680N, Chu kỳ chịu lực tối đa: 25000 chu kỳ. | Cái | 12500000 |  |  | 0 | 0
325 | GB267.4 | GB267.4 | N05.03.060 | Vít treo cố định dây chằng chéo các cỡ | Vít treo tái tạo dây chằng gồm 1vòng dây chất liệu 100% chất liệu cao phân tử (UHMWPE) . 2 sợi dây kéo chất liệu cao phân tử (UHMWPE) đánh dấu màu khác nhau và 1 tấm titanium: Ti-AL-6-4V có 4 lỗ, chiều cao 1.5mm, rộng 4.0mm, dài 12mm. Lực tải tối đa của vòng treo: 1680N, Chu kỳ chịu lực tối đa: 25000 chu kỳ Chiều dài vòng dây 15/20/25/30/35/40/45/50/55/60mm | Cái | 11000000 |  | Không dự kiến SL vào ô này | 0 | 0
| GB267.4 | 2: GB267.4.1; 4: Vít treo cố định dây chằng chéo, chiều dài 15 mm; 5: Vít treo tái tạo dây chằng gồm 1vòng dây chất liệu 100% chất liệu cao phân tử (UHMWPE) . 2 sợi dây kéo chất liệu cao phân tử (UHMWPE) đánh dấu màu khác nhau và 1 tấm titanium: Ti-AL-6-4V có 4 lỗ, chiều cao 1.5mm, rộng 4.0mm, dài 12mm. Lực tải tối đa của vòng treo: 1680N, Chu kỳ chịu lực tối đa: 25000 chu kỳ Chiều dài vòng dây 15/20/25/30/35/40/45/50/55/60mm; 6: Cái; 7: 11000000
| GB267.4 | 2: GB267.4.2; 4: Vít treo cố định dây chằng chéo, chiều dài 20 mm; 5: Vít treo tái tạo dây chằng gồm 1vòng dây chất liệu 100% chất liệu cao phân tử (UHMWPE) . 2 sợi dây kéo chất liệu cao phân tử (UHMWPE) đánh dấu màu khác nhau và 1 tấm titanium: Ti-AL-6-4V có 4 lỗ, chiều cao 1.5mm, rộng 4.0mm, dài 12mm. Lực tải tối đa của vòng treo: 1680N, Chu kỳ chịu lực tối đa: 25000 chu kỳ Chiều dài vòng dây 15/20/25/30/35/40/45/50/55/60mm; 6: Cái; 7: 11000000
| GB267.4 | 2: GB267.4.3; 4: Vít treo cố định dây chằng chéo, chiều dài 25 mm; 5: Vít treo tái tạo dây chằng gồm 1vòng dây chất liệu 100% chất liệu cao phân tử (UHMWPE) . 2 sợi dây kéo chất liệu cao phân tử (UHMWPE) đánh dấu màu khác nhau và 1 tấm titanium: Ti-AL-6-4V có 4 lỗ, chiều cao 1.5mm, rộng 4.0mm, dài 12mm. Lực tải tối đa của vòng treo: 1680N, Chu kỳ chịu lực tối đa: 25000 chu kỳ Chiều dài vòng dây 15/20/25/30/35/40/45/50/55/60mm; 6: Cái; 7: 11000000
| GB267.4 | 2: GB267.4.4; 4: Vít treo cố định dây chằng chéo, chiều dài 30 mm; 5: Vít treo tái tạo dây chằng gồm 1vòng dây chất liệu 100% chất liệu cao phân tử (UHMWPE) . 2 sợi dây kéo chất liệu cao phân tử (UHMWPE) đánh dấu màu khác nhau và 1 tấm titanium: Ti-AL-6-4V có 4 lỗ, chiều cao 1.5mm, rộng 4.0mm, dài 12mm. Lực tải tối đa của vòng treo: 1680N, Chu kỳ chịu lực tối đa: 25000 chu kỳ Chiều dài vòng dây 15/20/25/30/35/40/45/50/55/60mm; 6: Cái; 7: 11000000
| GB267.4 | 2: GB267.4.5; 4: Vít treo cố định dây chằng chéo, chiều dài 35 mm; 5: Vít treo tái tạo dây chằng gồm 1vòng dây chất liệu 100% chất liệu cao phân tử (UHMWPE) . 2 sợi dây kéo chất liệu cao phân tử (UHMWPE) đánh dấu màu khác nhau và 1 tấm titanium: Ti-AL-6-4V có 4 lỗ, chiều cao 1.5mm, rộng 4.0mm, dài 12mm. Lực tải tối đa của vòng treo: 1680N, Chu kỳ chịu lực tối đa: 25000 chu kỳ Chiều dài vòng dây 15/20/25/30/35/40/45/50/55/60mm; 6: Cái; 7: 11000000
| GB267.4 | 2: GB267.4.6; 4: Vít treo cố định dây chằng chéo, chiều dài 40 mm; 5: Vít treo tái tạo dây chằng gồm 1vòng dây chất liệu 100% chất liệu cao phân tử (UHMWPE) . 2 sợi dây kéo chất liệu cao phân tử (UHMWPE) đánh dấu màu khác nhau và 1 tấm titanium: Ti-AL-6-4V có 4 lỗ, chiều cao 1.5mm, rộng 4.0mm, dài 12mm. Lực tải tối đa của vòng treo: 1680N, Chu kỳ chịu lực tối đa: 25000 chu kỳ Chiều dài vòng dây 15/20/25/30/35/40/45/50/55/60mm; 6: Cái; 7: 11000000
| GB267.4 | 2: GB267.4.7; 4: Vít treo cố định dây chằng chéo, chiều dài 45 mm; 5: Vít treo tái tạo dây chằng gồm 1vòng dây chất liệu 100% chất liệu cao phân tử (UHMWPE) . 2 sợi dây kéo chất liệu cao phân tử (UHMWPE) đánh dấu màu khác nhau và 1 tấm titanium: Ti-AL-6-4V có 4 lỗ, chiều cao 1.5mm, rộng 4.0mm, dài 12mm. Lực tải tối đa của vòng treo: 1680N, Chu kỳ chịu lực tối đa: 25000 chu kỳ Chiều dài vòng dây 15/20/25/30/35/40/45/50/55/60mm; 6: Cái; 7: 11000000
| GB267.4 | 2: GB267.4.8; 4: Vít treo cố định dây chằng chéo, chiều dài 50 mm; 5: Vít treo tái tạo dây chằng gồm 1vòng dây chất liệu 100% chất liệu cao phân tử (UHMWPE) . 2 sợi dây kéo chất liệu cao phân tử (UHMWPE) đánh dấu màu khác nhau và 1 tấm titanium: Ti-AL-6-4V có 4 lỗ, chiều cao 1.5mm, rộng 4.0mm, dài 12mm. Lực tải tối đa của vòng treo: 1680N, Chu kỳ chịu lực tối đa: 25000 chu kỳ Chiều dài vòng dây 15/20/25/30/35/40/45/50/55/60mm; 6: Cái; 7: 11000000
| GB267.4 | 2: GB267.4.9; 4: Vít treo cố định dây chằng chéo, chiều dài 55 mm; 5: Vít treo tái tạo dây chằng gồm 1vòng dây chất liệu 100% chất liệu cao phân tử (UHMWPE) . 2 sợi dây kéo chất liệu cao phân tử (UHMWPE) đánh dấu màu khác nhau và 1 tấm titanium: Ti-AL-6-4V có 4 lỗ, chiều cao 1.5mm, rộng 4.0mm, dài 12mm. Lực tải tối đa của vòng treo: 1680N, Chu kỳ chịu lực tối đa: 25000 chu kỳ Chiều dài vòng dây 15/20/25/30/35/40/45/50/55/60mm; 6: Cái; 7: 11000000
| GB267.4 | 2: GB267.4.10; 4: Vít treo cố định dây chằng chéo, chiều dài 60 mm; 5: Vít treo tái tạo dây chằng gồm 1vòng dây chất liệu 100% chất liệu cao phân tử (UHMWPE) . 2 sợi dây kéo chất liệu cao phân tử (UHMWPE) đánh dấu màu khác nhau và 1 tấm titanium: Ti-AL-6-4V có 4 lỗ, chiều cao 1.5mm, rộng 4.0mm, dài 12mm. Lực tải tối đa của vòng treo: 1680N, Chu kỳ chịu lực tối đa: 25000 chu kỳ Chiều dài vòng dây 15/20/25/30/35/40/45/50/55/60mm; 6: Cái; 7: 11000000
326 | GB267.5 | GB267.5 | N05.03.060 | Chỉ siêu bền. | Chỉ liền kim đường kính 26 1/2 taper dài 36 inch, chống mài mòn gấp 10 lần chỉ polyester, độ bền gấp 3 lần chỉ polyester cùng cỡ. Khả năng chịu lực kéo thẳng tối đa của chỉ cỡ số 2 là: 48.2 Lbs, Chỉ cỡ số 5 là: 100.4 lbs | Cái | 2200000 |  |  | 0 | 0
327 | GB267.6 | GB267.6 | N05.03.060 | Bộ dây dẫn nước nội soi dùng cho máy bơm nước | Loại dây dùng cho máy bơm nước có dầu dò nhận diện áp lực kết nối với máy bơm nước. | Cái | 1700000 |  |  | 0 | 0
| GB268 | 2: GB268; 4: Bộ bơm xi măng tạo hình thân đốt sống có bóng nong; 6: Bộ; 9: Không dự kiến SL vào ô này
328 | GB268.1 | GB268.1 | N07.06.030 | Kim chọc dò cuống sống | Kim chọc dò cuống sống, mũi vát, đầu kim cương, 2 mặt vát, cỡ 11, vật liệu : Hợp kim y tế gồm 01 kim và thân rỗng nòng dẫn xi măng vào thân sống, có điểm đánh dấu hướng mũi kim, '- Chiều dài kim toàn thân là 14,5cm | Cái | 1700000 |  |  | 0 | 0
329 | GB268.2 | GB268.2 | N07.06.030 | Bộ kim và mũi khoan đốt sống | Hợp kim y tế cao cấp gồm: 02 Ống rỗng nòng đk 4.2mm, mũi khoan thân đốt sống cỡ 3, kim mũi nhọn và kim đầu tù. | Cái | 4000000 |  |  | 0 | 0
330 | GB268.3 | GB268.3 | N07.06.030 | Bóng nong thân đốt sống các cỡ. | Bóng nong thân đốt dưới áp lực của dung dịch '- Nhiều size và kích cỡ, đường kính 10,15,20 cỡ 3, dung tích tối đa là 6ml '- Áp lực tối đa là 400 psi trong xương xốp | Cái | 10950000 |  |  | 0 | 0
331 | GB268.4 | GB268.4 | N07.06.030 | Xilanh bơm phồng bóng có đồng hồ đo áp lực bóng | Xi lanh bơm phồng có đồng hồ đo áp lực bóng nong '- Vật liệu: Nhựa y tế tổng hợp cao cấp | Cái | 7950000 |  |  | 0 | 0
332 | GB268.5 | GB268.5 | N07.06.030 | Xi măng sinh học, kèm dung dịch pha | Xi măng sinh học có độ quánh cao kèm dung dịch pha đơn cực '- Dung tích từ 17-19cc, thời gian đông cứng khoảng 15 phút | Cái | 7500000 |  |  | 0 | 0
333 | GB268.6 | GB268.6 | N07.06.030 | Bộ trộn và phân phối xi măng | - Vật liệu nhựa y tế cao cấp | Cái | 3950000 |  |  | 0 | 0
334 | GB268.7 | GB268.7 | N07.06.030 | Dụng cụ đưa xi măng vào đốt sống | Dụng cụ bằng nhựa y tế cao cấp, ống rỗng nòng đường kính 3mm '- Dung tích 1.5cc, được chia làm 3 vạch phân cách | Cái | 1950000 |  |  | 0 | 0
335 | GB268.8 | GB268.8 | N07.06.030 | Bộ kim sinh thiết đốt sống | Kim chuyên dùng cho sinh thiết mô đốt sống, size 3, đầu có gai nhọn giữ xương | Cái | 2450000 |  |  | 0 | 0
| GB269 | 2: GB269; 4: Bộ vật tư phẫu thuật dọn dẹp khớp gối; 6: Bộ; 9: Không dự kiến SL vào ô này; 10: 0
336 | GB269.1 | GB269.1 | N05.03.060 | Lưỡi bào khớp đóng tiệt trùng, các cỡ | Đóng gói tiệt trùng,dùng 1 lần,cỡ 4.0 mm.Đầu lưỡi bào bằng hợp kim không gỉ,chiều dài làm việc 130mm, đầu lưỡi 12 răng cưa sole, dải lưỡi 2 lớp, kết hợp vừa bào và hút. Sử dụng tương thích với thiết bị Synergy Resection Console. | Cái | 5300000 |  |  | 0 | 0
337 | GB269.2 | GB269.2 | N05.03.040 | Đầu đốt bằng sóng cầm máu, điều trị viêm gân (dao radio) | Đầu đốt được điều khiển dựa trên công nghệ cắt đốt Plasma Radio Frequency Bipolar. Có 6 cổng để hút. Đầu đốt cong 90 độ, chiều dài làm việc là 160mm, đường kính đầu đốt là 3.75mm. | Cái | 7000000 |  |  | 0 | 0
338 | GB269.3 | GB269.3 | N04.03.010 | Dây dẫn nước trong nội soi chạy bằng máy | Bộ dây dẫn bơm tưới hoạt dịch trường mổ ổ khớp có hộp cảm biến, đóng gói tiệt trùng. Chất liệu PVC ( không có DEHP) hoặc tương đương, có khóa Luer để điều chỉnh độ dài của dây. Chiều dài ≥ 470cm | Cái | 2050000 |  |  | 0 | 0
| GB270 | 2: GB270; 4: Bộ nội soi khớp gối tái tạo dây chằng; 6: Bộ; 9: Không dự kiến SL vào ô này; 10: 0
339 | GB270.1 | GB270.1 | N05.03.060 | Lưỡi bào khớp đóng tiệt trùng, các cỡ | Đóng gói tiệt trùng,dùng 1 lần,cỡ 4.0 mm.Đầu lưỡi bào bằng hợp kim không gỉ,chiều dài làm việc 130mm, đầu lưỡi 12 răng cưa sole, dải lưỡi 2 lớp, kết hợp vừa bào và hút. Sử dụng tương thích với thiết bị Synergy Resection Console. | Cái | 5300000 |  |  | 0 | 0
340 | GB270.2 | GB270.2 | N05.03.040 | Đầu đốt bằng sóng cầm máu, điều trị viêm gân (dao radio) | Đầu đốt được điều khiển dựa trên công nghệ cắt đốt Plasma Radio Frequency Bipolar. Có 6 cổng để hút. Đầu đốt cong 90 độ, chiều dài làm việc là 160mm, đường kính đầu đốt là 3.75mm. | Cái | 7000000 |  |  | 0 | 0
341 | GB270.3 | GB270.3 | N04.03.010 | Dây dẫn nước trong nội soi chạy bằng máy | Bộ dây dẫn bơm tưới hoạt dịch trường mổ ổ khớp có hộp cảm biến, đóng gói tiệt trùng. Chất liệu PVC ( không có DEHP) hoặc tương đương, có khóa Luer để điều chỉnh độ dài của dây. Chiều dài ≥ 470cm | Cái | 2050000 |  |  | 0 | 0
342 | GB270.4 | GB270.4 | N07.06.040 | Vít dây chằng giữ mảnh ghép gân 1 cỡ duy nhất , có thể điều chỉnh chiều dài | Chất liệu: Polyester và titanium.Nút khóa Titanium (Ti-6AL-4V) cao 1.5mm, rộng 3.4mm, dài 13mm-khoảng cách giữa hai mắt 3.48mm, chỉ khâu hỗn hợp polyme được bện lại: chất liệu từ polyester và UHMWPE, không lõi, vòng day dài 60mm,Chiều dài mối nối 11mm.- Hệ thống 4 điểm khóa không thắt nút | Cái | 13800000 |  |  | 0 | 0
343 | GB270.5 | GB270.5 | N05.02.040 | Chỉ siêu bền | Chỉ làm bằng chất liệu polyester. Thân chỉ có đánh dấu . Chỉ dài 38inches liền kim 26,5mm hình dạng 1/2 vòng tròn. Số vòng chịu lực không đứt 1.000.000 vòng. | Cái | 2050000 |  |  | 0 | 0
344 | GB270.6 | GB270.6 | N08.00.330 | Mũi khoan đường hầm tự động điều chỉnh, các cỡ. | Mũi khoan đường hầm có mấu lật ở đầu để khoan ngược lại. Vừa dẫn đường và có chức năng khoan, Đường kính từ 9- 110mm (bước tăng 0.5mm). Có nút bấm trên tay cầm điều chỉnh lật đầu mũi khoan. | Cái | 4400000 |  |  | 0 | 0
345 | GB270.7 | GB270.7 | N07.06.040 | Vít treo cố định dây chằng chéo trên lồi cầu đùi tiệt trùng bằng tia Gamma, các cỡ | Vít dây chằng chốt dọc giữ mảnh ghép gân tiệt trùng bằng tia Gamma gồm 1 vít nút titan, 1vòng dây polyethylene terephthalate (PET). Vít titanium có kích thước 12*4*1.5mm. 2 sợi dây kéo polyethylene terephthalate. Chiều dài vòng dây 15/20mm | Cái | 9900000 |  |  | 0 | 0
| GB271 | 2: GB271; 4: Bộ nội soi khớp gối tái tạo dây chằng; 6: Bộ; 9: Không dự kiến SL vào ô này; 10: 0
346 | GB271.1 | GB271.1 | N05.03.060 | Lưỡi bào khớp đóng tiệt trùng, các cỡ | Đóng gói tiệt trùng,dùng 1 lần,cỡ 4.0 mm.Đầu lưỡi bào bằng hợp kim không gỉ,chiều dài làm việc 130mm, đầu lưỡi 12 răng cưa sole, dải lưỡi 2 lớp, kết hợp vừa bào và hút. Sử dụng tương thích với thiết bị Synergy Resection Console. | Cái | 5300000 |  |  | 0 | 0
347 | GB271.2 | GB271.2 | N05.03.040 | Đầu đốt bằng sóng cầm máu, điều trị viêm gân (dao radio) | Đầu đốt được điều khiển dựa trên công nghệ cắt đốt Plasma Radio Frequency Bipolar. Có 6 cổng để hút. Đầu đốt cong 90 độ, chiều dài làm việc là 160mm, đường kính đầu đốt là 3.75mm. | Cái | 7000000 |  |  | 0 | 0
348 | GB271.3 | GB271.3 | N04.03.010 | Dây dẫn nước trong nội soi chạy bằng máy | Bộ dây dẫn bơm tưới hoạt dịch trường mổ ổ khớp có hộp cảm biến, đóng gói tiệt trùng. Chất liệu PVC ( không có DEHP) hoặc tương đương, có khóa Luer để điều chỉnh độ dài của dây. Chiều dài ≥ 470cm | Cái | 2050000 |  |  | 0 | 0
349 | GB271.4 | GB271.4 | N07.06.040 | Vít cố định dây chằng chéo tự tiêu sinh học các cỡ | Vật liệu tự tiêu PLLA (Poly (L-Lactic Acid)). Kích thước: các cỡ: 8 mm x 28 mm/ 9 mm x 28 mm- có ren toàn phần và đầu vít liền mũ chẹn. | Cái | 5300000 |  |  | 0 | 0
350 | GB271.5 | GB271.5 | N07.06.040 | Vít treo cố định dây chằng chéo trên lồi cầu đùi tiệt trùng bằng tia Gamma, các cỡ | Vít dây chằng chốt dọc giữ mảnh ghép gân tiệt trùng bằng tia Gamma gồm 1 vít nút titan, 1vòng dây polyethylene terephthalate (PET). Vít titanium có kích thước 12*4*1.5mm. 2 sợi dây kéo polyethylene terephthalate. Chiều dài vòng dây 15/20/25/30/35/40mm | Cái | 9900000 |  |  | 0 | 0
| GB272 | 2: GB272; 4: Bộ nội soi khớp gối tái tạo dây chằng; 6: Bộ; 9: Không dự kiến SL vào ô này; 10: 0
351 | GB272.1 | GB272.1 | N05.03.060 | Lưỡi bào khớp đóng tiệt trùng, các cỡ | Đóng gói tiệt trùng,dùng 1 lần,cỡ 4.0 mm.Đầu lưỡi bào bằng hợp kim không gỉ,chiều dài làm việc 130mm, đầu lưỡi 12 răng cưa sole, dải lưỡi 2 lớp, kết hợp vừa bào và hút. Sử dụng tương thích với thiết bị Synergy Resection Console. | Cái | 5300000 |  |  | 0 | 0
352 | GB272.2 | GB272.2 | N05.03.040 | Đầu đốt bằng sóng cầm máu, điều trị viêm gân (dao radio) | Đầu đốt được điều khiển dựa trên công nghệ cắt đốt Plasma Radio Frequency Bipolar. Có 6 cổng để hút. Đầu đốt cong 90 độ, chiều dài làm việc là 160mm, đường kính đầu đốt là 3.75mm. | Cái | 7000000 |  |  | 0 | 0
353 | GB272.3 | GB272.3 | N04.03.010 | Dây dẫn nước trong nội soi chạy bằng máy | Bộ dây dẫn bơm tưới hoạt dịch trường mổ ổ khớp có hộp cảm biến, đóng gói tiệt trùng. Chất liệu PVC ( không có DEHP) hoặc tương đương, có khóa Luer để điều chỉnh độ dài của dây. Chiều dài ≥ 470cm | Cái | 2050000 |  |  | 0 | 0
354 | GB272.4 | GB272.4 | N07.06.040 | Vít dây chằng giữ mảnh ghép gân 1 cỡ duy nhất , có thể điều chỉnh chiều dài | Chất liệu: Polyester và titanium.Nút khóa Titanium (Ti-6AL-4V) cao 1.5mm, rộng 3.4mm, dài 13mm-khoảng cách giữa hai mắt 3.48mm, chỉ khâu hỗn hợp polyme được bện lại: chất liệu từ polyester và UHMWPE, không lõi, vòng day dài 60mm,Chiều dài mối nối 11mm. Vít treo Một cỡ duy nhất phù hợp cho mọi nhu cầu sử dụng: PTV không cần thiết phải tính toán kích thước của dây treo trước khi cố định gân.- Tạo độ căng tối đa cho mảng ghép gân, không gây xoắn, đứt cho mảng ghép gân.- Cho phép gân lấp đầy trong các đường hầm đặc biệt thích hợp trong các trường hợp đường hầm ngắn;- Hệ thống 4 điểm khóa không thắt nút giúp chống xoắn, tăng khả năng tải trọng cho dây treo. | Cái | 13800000 |  |  | 0 | 0
355 | GB272.5 | GB272.5 | N05.02.040 | Chỉ siêu bền | Chỉ làm bằng chất liệu polyester. Thân chỉ có đánh dấu . Chỉ dài 38inches liền kim 26,5mm hình dạng 1/2 vòng tròn. Số vòng chịu lực không đứt 1.000.000 vòng. | Cái | 2050000 |  |  | 0 | 0
356 | GB272.6 | GB272.6 | N08.00.330 | Mũi khoan đường hầm tự động điều chỉnh, các cỡ. | Mũi khoan đường hầm có mấu lật ở đầu để khoan ngược lại. Vừa dẫn đường và có chức năng khoan, Đường kính 8,5mm; 9.0mm' 9,5mm' 10,0mm (bước tăng 0.5mm). Có nút bấm trên tay cầm điều chỉnh lật đầu mũi khoan. | Cái | 4400000 |  |  | 0 | 0
| GB273 | 2: GB273; 4: Bộ vật tư phẫu thuật dọn dẹp khớp vai; 6: Bộ; 9: Không dự kiến SL vào ô này; 10: 0
357 | GB273.1 | GB273.1 | N05.03.060 | Lưỡi bào khớp đóng tiệt trùng, các cỡ | Đóng gói tiệt trùng,dùng 1 lần,cỡ 4.0 mm.Đầu lưỡi bào bằng hợp kim không gỉ,chiều dài làm việc 130mm, đầu lưỡi 12 răng cưa sole, dải lưỡi 2 lớp, kết hợp vừa bào và hút. Sử dụng tương thích với thiết bị Synergy Resection Console. | Cái | 5300000 |  |  | 0 | 0
358 | GB273.2 | GB273.2 | N05.03.040 | Đầu đốt bằng sóng cầm máu, điều trị viêm gân (dao radio) | Đầu đốt được điều khiển dựa trên công nghệ cắt đốt Plasma Radio Frequency Bipolar. Có 6 cổng để hút. Đầu đốt cong 90 độ, chiều dài làm việc là 160mm, đường kính đầu đốt là 3.75mm. | Cái | 7000000 |  |  | 0 | 0
359 | GB273.3 | GB273.3 | N04.03.010 | Dây dẫn nước trong nội soi chạy bằng máy | Bộ dây dẫn bơm tưới hoạt dịch trường mổ ổ khớp có hộp cảm biến, đóng gói tiệt trùng. Chất liệu PVC ( không có DEHP) hoặc tương đương, có khóa Luer để điều chỉnh độ dài của dây. Chiều dài ≥ 470cm | Cái | 2050000 |  |  | 0 | 0
360 | GB273.4 | GB273.4 | N05.03.060 | Lưỡi mài xương, các cỡ | Dùng để mài các phần sụn thoái hoá trong nội soi khớp. Đầu mài dạng Oval có 8 rãnh răng. Đóng tiệt trùng. Đầu lưỡi mài bằng hợp kim không gỉ. Gồm các cỡ 5.0mm, chiều dài làm việc 130mm. | Cái | 5000000 |  |  | 0 | 0
361 | GB273.5 | GB273.5 | N08.00.470 | Troca nội soi khớp | Ống troca dẫn đường có ren xoắn trong suốt cho phép trực quan dụng cụ và chỉ khâu đi qua trong nội soi khớp. Có cổng bên có thể được sử dụng cho dòng tưới dịch chảy ra, nếu cần. Kích cỡ 8.25 mm I.D. x 7 cm; | Cái | 1200000 |  |  | 0 | 0
| GB274 | 2: GB274; 4: Bộ vật tư phẫu thuật nội soi khớp vai khâu chóp xoay; 6: Bộ; 9: Không dự kiến SL vào ô này; 10: 0
362 | GB274.1 | GB274.1 | N05.03.060 | Lưỡi bào khớp đóng tiệt trùng, các cỡ | Đóng gói tiệt trùng,dùng 1 lần,cỡ 4.0 mm.Đầu lưỡi bào bằng hợp kim không gỉ,chiều dài làm việc 130mm, đầu lưỡi 12 răng cưa sole, dải lưỡi 2 lớp, kết hợp vừa bào và hút. Sử dụng tương thích với thiết bị Synergy Resection Console. | Cái | 5300000 |  |  | 0 | 0
363 | GB274.2 | GB274.2 | N05.03.040 | Đầu đốt bằng sóng cầm máu, điều trị viêm gân (dao radio) | Đầu đốt được điều khiển dựa trên công nghệ cắt đốt Plasma Radio Frequency Bipolar. Có 6 cổng để hút. Đầu đốt cong 90 độ, chiều dài làm việc là 160mm, đường kính đầu đốt là 3.75mm. | Cái | 7000000 |  |  | 0 | 0
364 | GB274.3 | GB274.3 | N04.03.010 | Dây dẫn nước trong nội soi chạy bằng máy | Bộ dây dẫn bơm tưới hoạt dịch trường mổ ổ khớp có hộp cảm biến, đóng gói tiệt trùng. Chất liệu PVC ( không có DEHP) hoặc tương đương, có khóa Luer để điều chỉnh độ dài của dây. Chiều dài ≥ 470cm | Cái | 2050000 |  |  | 0 | 0
365 | GB274.4 | GB274.4 | N05.03.060 | Lưỡi mài xương, các cỡ | Dùng để mài các phần sụn thoái hoá trong nội soi khớp. Đầu mài dạng Oval có 8 rãnh răng. Đóng tiệt trùng. Đầu lưỡi mài bằng hợp kim không gỉ. Gồm các cỡ 5.0mm, chiều dài làm việc 130mm. | Cái | 5000000 |  |  | 0 | 0
366 | GB274.5 | GB274.5 | N08.00.470 | Troca nội soi khớp | Ống troca dẫn đường có ren xoắn trong suốt cho phép trực quan dụng cụ và chỉ khâu đi qua trong nội soi khớp. Có cổng bên có thể được sử dụng cho dòng tưới dịch chảy ra, nếu cần. Kích cỡ 8.25 mm I.D. x 7 cm; | Cái | 1200000 |  |  | 0 | 0
367 | GB274.6 | GB274.6 | N07.06.040 | Vít chỉ neo khâu chóp xoay | Vít chỉ neo khâu chóp xoay chất liệu BioComposite, đường kính 4,75 mm x 19,1 mm | Cái | 13480000 |  |  | 0 | 0
368 | GB274.7 | GB274.7 | N05.02.040 | Chỉ siêu bền | Chỉ làm bằng chất liệu polyester. Thân chỉ có đánh dấu . Chỉ dài 38inches liền kim 26,5mm hình dạng 1/2 vòng tròn. Số vòng chịu lực không đứt 1.000.000 vòng. | Cái | 2050000 |  |  | 0 | 0
| GB275 | 2: GB275; 4: Bộ vật tư phẫu thuật nội soi khớp vai khâu sụn viền; 6: Bộ; 9: Không dự kiến SL vào ô này; 10: 0
369 | GB275.1 | GB275.1 | N05.03.060 | Lưỡi bào khớp đóng tiệt trùng, các cỡ | Đóng gói tiệt trùng,dùng 1 lần,cỡ 4.0 mm.Đầu lưỡi bào bằng hợp kim không gỉ,chiều dài làm việc 130mm, đầu lưỡi 12 răng cưa sole, dải lưỡi 2 lớp, kết hợp vừa bào và hút. Sử dụng tương thích với thiết bị Synergy Resection Console. | Cái | 5300000 |  |  | 0 | 0
370 | GB275.2 | GB275.2 | N05.03.040 | Đầu đốt bằng sóng cầm máu, điều trị viêm gân (dao radio) | Đầu đốt được điều khiển dựa trên công nghệ cắt đốt Plasma Radio Frequency Bipolar. Có 6 cổng để hút. Đầu đốt cong 90 độ, chiều dài làm việc là 160mm, đường kính đầu đốt là 3.75mm. | Cái | 7000000 |  |  | 0 | 0
371 | GB275.3 | GB275.3 | N04.03.010 | Dây dẫn nước trong nội soi chạy bằng máy | Bộ dây dẫn bơm tưới hoạt dịch trường mổ ổ khớp có hộp cảm biến, đóng gói tiệt trùng. Chất liệu PVC ( không có DEHP) hoặc tương đương, có khóa Luer để điều chỉnh độ dài của dây. Chiều dài ≥ 470cm | Cái | 2050000 |  |  | 0 | 0
372 | GB275.4 | GB275.4 | N05.03.060 | Lưỡi mài xương, các cỡ | Dùng để mài các phần sụn thoái hoá trong nội soi khớp. Đầu mài dạng Oval có 8 rãnh răng. Đóng tiệt trùng. Đầu lưỡi mài bằng hợp kim không gỉ. Gồm các cỡ 5.0mm, chiều dài làm việc 130mm. | Cái | 5000000 |  |  | 0 | 0
373 | GB275.5 | GB275.5 | N08.00.470 | Troca nội soi khớp | Ống troca dẫn đường có ren xoắn trong suốt cho phép trực quan dụng cụ và chỉ khâu đi qua trong nội soi khớp. Có cổng bên có thể được sử dụng cho dòng tưới dịch chảy ra, nếu cần. Kích cỡ 8.25 mm I.D. x 7 cm; | Cái | 1200000 |  |  | 0 | 0
374 | GB275.6 | GB275.6 | N05.02.040 | Chỉ siêu bền | Chỉ làm bằng chất liệu polyester. Thân chỉ có đánh dấu . Chỉ dài 38inches liền kim 26,5mm hình dạng 1/2 vòng tròn. Số vòng chịu lực không đứt 1.000.000 vòng. | Cái | 2050000 |  |  | 0 | 0
375 | GB275.7 | GB275.7 | N07.06.040 | Vít mềm cố định chân và cổ chân | Vít mềm cố định chân và cổ chân với 1 sợi chỉ khâu Fiber Wire #1 và 2 kim dài 26.2 mm đầu cong 1 nửa vòng tròn. Vít chỉ cần 1 lượng xương nhỏ được loại bỏ trước khi cấy ghép, đường hầm xương đường kính 1.35 hoặc 1.6mm. Vít là sự lý tưởng cho bất kỳ tái tạo mô mềm phần ngón chân và mắt cá chân và có sức kéo lớn so với cấu hình nhỏ của vít | Cái | 15000000 |  |  | 0 | 0
376 | GB275.8 | GB275.8 | N07.06.040 | Vít cố định dây chằng chéo tự tiêu sinh học | Vật liệu tự tiêu PLLA (Poly (L-Lactic Acid)). Kích thước: 7mmx28mm - có ren toàn phần, các cỡ: 6.5 - 8 mm x 28 mm/ 7.5- 9 mm x 28 mm/ 8.5- 10 mm x 28 mm/ 9.5- 11 mm x 28 mm- có ren toàn phần và đầu vít liền mũ chẹn. | Cái | 5300000 |  |  | 0 | 0
| GB276 | 2: GB276; 4: Bộ vật tư phẫu thuật nội soi khớp vai - khâu chóp xoay (Gồm 08 khoản: 01 Lưỡi cắt - đốt mô; 01 Lưỡi bào ổ khớp; 01 Dây dẫn nước bằng nhựa; 01 Lưỡi mài xương khớp; 01 Troca nội soi khớp; 01 Chỉ phẫu thuật không tiêu; 01 Vít neo khâu chóp xoay không cần buộc chỉ đk 4.5mm; 01 Vít chỉ neo khâu chóp xoay đk 5.0mm hoặc 6.5mm); 6: Bộ; 9: Không dự kiến SL vào ô này; 10: 0
377 | GB276.1 | GB276.1 | N05.03.060 | Lưỡi cắt - đốt mô | - Thiết kế có góc cong 90 độ. - Đầu đốt góc cong 90 độ: + Đường kính đầu 0.148 in. + Đường kính thân 0.148 in. + Chiều dài làm việc 13 cm. - Điều khiển bằng nút bấm trên tay cầm, và có khả năng giám sát nhiệt độ. | Cái | 9900000 |  |  | 0 | 0
378 | GB276.2 | GB276.2 | N05.03.060 | Lưỡi bào ổ khớp | Chiều dài làm việc 13cm, đường kính 3.5mm, 4.2mm, 4.8mm, 5.5mm. Tốc độ làm việc dao động từ 2500 vòng/phút đến tối đa 6000 vòng/phút. | Cái | 6000000 |  | Không dự kiến SL vào ô này | 0 | 0
| GB276.2 | 2: GB276.2.1; 4: Lưỡi bào ổ khớp đk 3.5mm; 5: Chiều dài làm việc 13cm, đường kính 3.5mm, 4.2mm, 4.8mm, 5.5mm. Tốc độ làm việc dao động từ 2500 vòng/phút đến tối đa 6000 vòng/phút.; 6: Cái; 7: 6000000
| GB276.2 | 2: GB276.2.2; 4: Lưỡi bào ổ khớp đk 4.2mm; 5: Chiều dài làm việc 13cm, đường kính 3.5mm, 4.2mm, 4.8mm, 5.5mm. Tốc độ làm việc dao động từ 2500 vòng/phút đến tối đa 6000 vòng/phút.; 6: Cái; 7: 6000000
| GB276.2 | 2: GB276.2.3; 4: Lưỡi bào ổ khớp đk 4.8mm; 5: Chiều dài làm việc 13cm, đường kính 3.5mm, 4.2mm, 4.8mm, 5.5mm. Tốc độ làm việc dao động từ 2500 vòng/phút đến tối đa 6000 vòng/phút.; 6: Cái; 7: 6000000
| GB276.2 | 2: GB276.2.4; 4: Lưỡi bào ổ khớp đk 5.5mm; 5: Chiều dài làm việc 13cm, đường kính 3.5mm, 4.2mm, 4.8mm, 5.5mm. Tốc độ làm việc dao động từ 2500 vòng/phút đến tối đa 6000 vòng/phút.; 6: Cái; 7: 6000000
379 | GB276.3 | GB276.3 | N04.03.010 | Dây dẫn nước bằng nhựa | - Tổng chiều dài dây dẫn đường vào : 4.9m. Trong đó: chiều dài dây dẫn về phía bệnh nhân: 3.4m, chiều dài dây dẫn về phía túi dịch: 1.5m | Cái | 2700000 |  |  | 0 | 0
380 | GB276.4 | GB276.4 | N05.03.060 | Lưỡi mài xương khớp | Chiều dài làm việc 13cm, đường kính 3.5mm, 4.0mm, 4.5mm, 5.0mm, 5.5mm, 6.0mm, tốc độ vòng quay lớn nhất 12000 vòng/phút. | Cái | 6000000 |  | Không dự kiến SL vào ô này | 0 | 0
| GB276.4 | 2: GB276.4.1; 4: Lưỡi mài xương khớp đk 3.5mm; 5: Chiều dài làm việc 13cm, đường kính 3.5mm, 4.0mm, 4.5mm, 5.0mm, 5.5mm, 6.0mm, tốc độ vòng quay lớn nhất 12000 vòng/phút.; 6: Cái; 7: 6000000
| GB276.4 | 2: GB276.4.2; 4: Lưỡi mài xương khớp đk 4.0mm; 5: Chiều dài làm việc 13cm, đường kính 3.5mm, 4.0mm, 4.5mm, 5.0mm, 5.5mm, 6.0mm, tốc độ vòng quay lớn nhất 12000 vòng/phút.; 6: Cái; 7: 6000000
| GB276.4 | 2: GB276.4.3; 4: Lưỡi mài xương khớp đk 4.5mm; 5: Chiều dài làm việc 13cm, đường kính 3.5mm, 4.0mm, 4.5mm, 5.0mm, 5.5mm, 6.0mm, tốc độ vòng quay lớn nhất 12000 vòng/phút.; 6: Cái; 7: 6000000
| GB276.4 | 2: GB276.4.4; 4: Lưỡi mài xương khớp đk 5.0mm; 5: Chiều dài làm việc 13cm, đường kính 3.5mm, 4.0mm, 4.5mm, 5.0mm, 5.5mm, 6.0mm, tốc độ vòng quay lớn nhất 12000 vòng/phút.; 6: Cái; 7: 6000000
| GB276.4 | 2: GB276.4.5; 4: Lưỡi mài xương khớp đk 5.5mm; 5: Chiều dài làm việc 13cm, đường kính 3.5mm, 4.0mm, 4.5mm, 5.0mm, 5.5mm, 6.0mm, tốc độ vòng quay lớn nhất 12000 vòng/phút.; 6: Cái; 7: 6000000
| GB276.4 | 2: GB276.4.6; 4: Lưỡi mài xương khớp đk 6.0mm; 5: Chiều dài làm việc 13cm, đường kính 3.5mm, 4.0mm, 4.5mm, 5.0mm, 5.5mm, 6.0mm, tốc độ vòng quay lớn nhất 12000 vòng/phút.; 6: Cái; 7: 6000000
381 | GB276.5 | GB276.5 | N07.06.040 | Vít neo khâu chóp xoay không cần buộc chỉ đk 4.5mm | - Vật liệu: PEEK. Kích thước: Đường kính 4.5mm, chiều dài neo 11mm - Là neo không cần thắt chỉ. Chỉ được khóa bên trong neo Có khả năng căng chỉ một cách độc lập và tách biệt với chỗ cố định neo. - Chỉ được khóa vào giữa 2 bộ phận trượt, tách biệt với bề mặt xương-neo, cánh neo được bung ra để cố định chắc chắn. - Có khả năng thay đổi lực căng tác động lên mô mềm ngay khi neo được đưa vào, nhằm giảm thiểu nguy cơ ảnh hưởng đến nguồn nuôi mạch máu, giúp vết thương nhanh lành hơn | Cái | 12000000 |  |  | 0 | 0
382 | GB276.6 | GB276.6 | N07.06.040 | Vít chỉ neo khâu chóp xoay đk 5.0mm hoặc 6.5mm | - Vít chỉ neo kiểu ren xoắn tự tiêu. - Vật liệu: 96L/4D PLA, với 2 sợi chỉ siêu bền số 2. - Kích thước: Đường kính 5mm, chiều dài 15.3mm. Đường kính 6.5mm, chiều dài 16.3mm, - Chịu được lực căng 540N và 440N. | Cái | 8000000 |  |  | 0 | 0
383 | GB276.7 | GB276.7 | N05.03.060 | Troca nội soi khớp | - Đường kính trong: 5.5mm. Được làm bằng nhựa màu xám - Đường kính 6.0mm, 8.0mm, 8.4mm, thân troca trong mờ, giúp quan sát được khi dụng cụ và chỉ khâu đi qua. Có hệ thống chặn bằng silicon kép để giữ không cho nước chảy ra ngoài. Có tích hợp van điều khiển dòng chảy | Cái | 900000 |  |  | 0 | 0
384 | GB276.8 | GB276.8 | N05.02.040 | Chỉ khâu phẫu thuật không tiêu | - Là chỉ siêu bền, chất liệu UHMW - Polyethylene. Chỉ được bện và không tiêu, được chỉ định cho khâu mô mềm trong phẫu thuật chấn thương chỉnh hình. - Có 2 Chỉ siêu bền số 2, 1 sợi màu trắng, 1 sợi màu trắng xanh Co-Braid. Độ dài chỉ: 40" - Kích thước kim: loại kim C-2. đường kích vòng kim 5", đầu kim dạng thon. | Cái | 2700000 |  |  | 0 | 0
| GB277 | 2: GB277; 4: Bộ vật tư phẫu thuật dọn dẹp khớp vai (Gồm 04 khoản: 01 Lưỡi cắt - đốt mô; 01 Lưỡi bào ổ khớp; 01 Dây dẫn nước bằng nhựa; 01 Lưỡi mài xương khớp; 01 Troca nội soi khớp); 6: Bộ; 9: Không dự kiến SL vào ô này; 10: 0
385 | GB277.1 | GB277.1 | N05.03.060 | Lưỡi cắt - đốt mô | - Thiết kế có góc cong 90 độ. - Đầu đốt góc cong 90 độ: + Đường kính đầu 0.148 in. + Đường kính thân 0.148 in. + Chiều dài làm việc 13 cm. - Đầu đốt có chức năng phát hiện các đối tượng có trở kháng thấp như ống soi: Đấu đốt sẽ tự động dừng cho đến khi cách ống soi một khoảng cách an toàn. - Điều khiển bằng nút bấm trên tay cầm, và có khả năng giám sát nhiệt độ. - Có thẻ thông minh giúp bộ điều khiển nhận biết và tự động tối ưu hóa công suất cài đặt để tạo ra dòng Plasma hiệu quả dựa trên kích thước của điện cực. | Cái | 9900000 |  |  | 0 | 0
386 | GB277.2 | GB277.2 | N05.03.060 | Lưỡi bào ổ khớp | - Sử dụng cắt bỏ mô mềm, gốc dây chằng, màng hoạt dịch, sụn chêm. Chiều dài làm việc 13cm, đường kính 3.5mm, 4.2mm, 4.8mm, 5.5mm. Tốc độ làm việc dao động từ 2500 vòng/phút đến tối đa 6000 vòng/phút. - Các góc và hình dạng răng được tối ưu hóa để cắt mô và xương. - Độ bóng của ống ngoài được giảm thiểu để giảm độ chói và tạo trường nhìn rõ ràng hơn trong quá trình phẫu thuật. - Độ đồng tâm gần như hoàn hảo giữa ống bên trong và ống bên ngoài làm giảm nguy cơ bị mạt kim loại. | Cái | 6000000 |  | Không dự kiến SL vào ô này | 0 | 0
| GB277.2 | 2: GB277.2.1; 4: Lưỡi bào ổ khớp đk 3.5mm; 5: Chiều dài làm việc 13cm, đường kính 3.5mm, 4.2mm, 4.8mm, 5.5mm. Tốc độ làm việc dao động từ 2500 vòng/phút đến tối đa 6000 vòng/phút.; 6: Cái; 7: 6000000
| GB277.2 | 2: GB277.2.2; 4: Lưỡi bào ổ khớp đk 4.2mm; 5: Chiều dài làm việc 13cm, đường kính 3.5mm, 4.2mm, 4.8mm, 5.5mm. Tốc độ làm việc dao động từ 2500 vòng/phút đến tối đa 6000 vòng/phút.; 6: Cái; 7: 6000000
| GB277.2 | 2: GB277.2.3; 4: Lưỡi bào ổ khớp đk 4.8mm; 5: Chiều dài làm việc 13cm, đường kính 3.5mm, 4.2mm, 4.8mm, 5.5mm. Tốc độ làm việc dao động từ 2500 vòng/phút đến tối đa 6000 vòng/phút.; 6: Cái; 7: 6000000
| GB277.2 | 2: GB277.2.4; 4: Lưỡi bào ổ khớp đk 5.5mm; 5: Chiều dài làm việc 13cm, đường kính 3.5mm, 4.2mm, 4.8mm, 5.5mm. Tốc độ làm việc dao động từ 2500 vòng/phút đến tối đa 6000 vòng/phút.; 6: Cái; 7: 6000000
387 | GB277.3 | GB277.3 | N04.03.010 | Dây dẫn nước bằng nhựa | Tổng chiều dài dây dẫn đường vào : 4.9m. Trong đó: chiều dài dây dẫn về phía bệnh nhân: 3.4m, chiều dài dây dẫn về phía túi dịch: 1.5m | Cái | 2700000 |  |  | 0 | 0
388 | GB277.4 | GB277.4 | N05.03.060 | Lưỡi mài xương khớp | Chiều dài làm việc 13cm, đường kính 3.5mm, 4.0mm, 4.5mm, 5.0mm, 5.5mm, 6.0mm, tốc độ vòng quay lớn nhất 12000 vòng/phút. | Cái | 6000000 |  | Không dự kiến SL vào ô này | 0 | 0
| GB277.4 | 2: GB277.4.1; 4: Lưỡi mài xương khớp đk 3.5mm; 5: Chiều dài làm việc 13cm, đường kính 3.5mm, 4.0mm, 4.5mm, 5.0mm, 5.5mm, 6.0mm, tốc độ vòng quay lớn nhất 12000 vòng/phút.; 6: Cái; 7: 6000000
| GB277.4 | 2: GB277.4.2; 4: Lưỡi mài xương khớp đk 4.0mm; 5: Chiều dài làm việc 13cm, đường kính 3.5mm, 4.0mm, 4.5mm, 5.0mm, 5.5mm, 6.0mm, tốc độ vòng quay lớn nhất 12000 vòng/phút.; 6: Cái; 7: 6000000
| GB277.4 | 2: GB277.4.3; 4: Lưỡi mài xương khớp đk 4.5mm; 5: Chiều dài làm việc 13cm, đường kính 3.5mm, 4.0mm, 4.5mm, 5.0mm, 5.5mm, 6.0mm, tốc độ vòng quay lớn nhất 12000 vòng/phút.; 6: Cái; 7: 6000000
| GB277.4 | 2: GB277.4.4; 4: Lưỡi mài xương khớp đk 5.0mm; 5: Chiều dài làm việc 13cm, đường kính 3.5mm, 4.0mm, 4.5mm, 5.0mm, 5.5mm, 6.0mm, tốc độ vòng quay lớn nhất 12000 vòng/phút.; 6: Cái; 7: 6000000
| GB277.4 | 2: GB277.4.5; 4: Lưỡi mài xương khớp đk 5.5mm; 5: Chiều dài làm việc 13cm, đường kính 3.5mm, 4.0mm, 4.5mm, 5.0mm, 5.5mm, 6.0mm, tốc độ vòng quay lớn nhất 12000 vòng/phút.; 6: Cái; 7: 6000000
| GB277.4 | 2: GB277.4.6; 4: Lưỡi mài xương khớp đk 6.0mm; 5: Chiều dài làm việc 13cm, đường kính 3.5mm, 4.0mm, 4.5mm, 5.0mm, 5.5mm, 6.0mm, tốc độ vòng quay lớn nhất 12000 vòng/phút.; 6: Cái; 7: 6000000
| GB278 | 2: GB278; 4: Bộ vật tư phẫu thuật nội soi khớp vai - khâu sụn viền (Gồm 08 khoản: 01 Lưỡi cắt - đốt mô; 01 Lưỡi bào ổ khớp; 01 Dây dẫn nước bằng nhựa; 01 Lưỡi mài xương khớp; 01 Troca nội soi khớp; 01 Chỉ phẫu thuật không tiêu; 01 Vít chỉ neo khâu sụn viền, tự tiêu kiểu ren vặn đk 3.1mm; 01 Vít chỉ neo hoàn toàn bằng chỉ thân có thể uốn cong khâu sụn viền các cỡ 1.3mm; 01 Chỉ khâu phẫu thuật không tiêu); 6: Bộ; 9: Không dự kiến SL vào ô này; 10: 0
389 | GB278.1 | GB278.1 | N05.03.060 | Lưỡi cắt - đốt mô | - Thiết kế có góc cong 90 độ. - Đầu đốt góc cong 90 độ: + Đường kính đầu 0.148 in. + Đường kính thân 0.148 in. + Chiều dài làm việc 13 cm. | Cái | 9900000 |  |  | 0 | 0
390 | GB278.2 | GB278.2 | N05.03.060 | Lưỡi bào ổ khớp | - Sử dụng cắt bỏ mô mềm, gốc dây chằng, màng hoạt dịch, sụn chêm. Chiều dài làm việc 13cm, đường kính 3.5mm, 4.2mm, 4.8mm, 5.5mm. Tốc độ làm việc dao động từ 2500 vòng/phút đến tối đa 6000 vòng/phút. | Cái | 6000000 |  | Không dự kiến SL vào ô này | 0 | 0
| GB278.2 | 2: GB278.2.1; 4: Lưỡi bào ổ khớp đk 3.5mm; 5: Chiều dài làm việc 13cm, đường kính 3.5mm, 4.2mm, 4.8mm, 5.5mm. Tốc độ làm việc dao động từ 2500 vòng/phút đến tối đa 6000 vòng/phút.; 6: Cái; 7: 6000000
| GB278.2 | 2: GB278.2.2; 4: Lưỡi bào ổ khớp đk 4.2mm; 5: Chiều dài làm việc 13cm, đường kính 3.5mm, 4.2mm, 4.8mm, 5.5mm. Tốc độ làm việc dao động từ 2500 vòng/phút đến tối đa 6000 vòng/phút.; 6: Cái; 7: 6000000
| GB278.2 | 2: GB278.2.3; 4: Lưỡi bào ổ khớp đk 4.8mm; 5: Chiều dài làm việc 13cm, đường kính 3.5mm, 4.2mm, 4.8mm, 5.5mm. Tốc độ làm việc dao động từ 2500 vòng/phút đến tối đa 6000 vòng/phút.; 6: Cái; 7: 6000000
| GB278.2 | 2: GB278.2.4; 4: Lưỡi bào ổ khớp đk 5.5mm; 5: Chiều dài làm việc 13cm, đường kính 3.5mm, 4.2mm, 4.8mm, 5.5mm. Tốc độ làm việc dao động từ 2500 vòng/phút đến tối đa 6000 vòng/phút.; 6: Cái; 7: 6000000
391 | GB278.3 | GB278.3 | N04.03.010 | Dây dẫn nước bằng nhựa | Tổng chiều dài dây dẫn đường vào : 4.9m. Trong đó: chiều dài dây dẫn về phía bệnh nhân: 3.4m, chiều dài dây dẫn về phía túi dịch: 1.5m | Cái | 2700000 |  |  | 0 | 0
392 | GB278.4 | GB278.4 | N05.03.060 | Lưỡi mài xương khớp | Chiều dài làm việc 13cm, đường kính 3.5mm, 4.0mm, 4.5mm, 5.0mm, 5.5mm, 6.0mm, tốc độ vòng quay lớn nhất 12000 vòng/phút. | Cái | 6000000 |  | Không dự kiến SL vào ô này | 0 | 0
| GB278.4 | 2: GB278.4.1; 4: Lưỡi mài xương khớp đk 3.5mm; 5: Chiều dài làm việc 13cm, đường kính 3.5mm, 4.0mm, 4.5mm, 5.0mm, 5.5mm, 6.0mm, tốc độ vòng quay lớn nhất 12000 vòng/phút.; 6: Cái; 7: 6000000
| GB278.4 | 2: GB278.4.2; 4: Lưỡi mài xương khớp đk 4.0mm; 5: Chiều dài làm việc 13cm, đường kính 3.5mm, 4.0mm, 4.5mm, 5.0mm, 5.5mm, 6.0mm, tốc độ vòng quay lớn nhất 12000 vòng/phút.; 6: Cái; 7: 6000000
| GB278.4 | 2: GB278.4.3; 4: Lưỡi mài xương khớp đk 4.5mm; 5: Chiều dài làm việc 13cm, đường kính 3.5mm, 4.0mm, 4.5mm, 5.0mm, 5.5mm, 6.0mm, tốc độ vòng quay lớn nhất 12000 vòng/phút.; 6: Cái; 7: 6000000
| GB278.4 | 2: GB278.4.4; 4: Lưỡi mài xương khớp đk 5.0mm; 5: Chiều dài làm việc 13cm, đường kính 3.5mm, 4.0mm, 4.5mm, 5.0mm, 5.5mm, 6.0mm, tốc độ vòng quay lớn nhất 12000 vòng/phút.; 6: Cái; 7: 6000000
| GB278.4 | 2: GB278.4.5; 4: Lưỡi mài xương khớp đk 5.5mm; 5: Chiều dài làm việc 13cm, đường kính 3.5mm, 4.0mm, 4.5mm, 5.0mm, 5.5mm, 6.0mm, tốc độ vòng quay lớn nhất 12000 vòng/phút.; 6: Cái; 7: 6000000
| GB278.4 | 2: GB278.4.6; 4: Lưỡi mài xương khớp đk 6.0mm; 5: Chiều dài làm việc 13cm, đường kính 3.5mm, 4.0mm, 4.5mm, 5.0mm, 5.5mm, 6.0mm, tốc độ vòng quay lớn nhất 12000 vòng/phút.; 6: Cái; 7: 6000000
393 | GB278.5 | GB278.5 | N07.06.040 | Vít chỉ neo khâu sụn viền, tự tiêu kiểu ren vặn đk 3.1mm | - Vật liệu: 96L/4D PLA - Neo tự tiêu kiểu ren. Đường kính 3.1mm. Kèm 1 sợi chỉ siêu bền số 2. Neo có độ bền kéo cao. | Cái | 8000000 |  |  | 0 | 0
394 | GB278.6 | GB278.6 | N07.06.040 | Vít chỉ neo hoàn toàn bằng chỉ thân có thể uốn cong khâu sụn viền các cỡ 1.3mm | - Vật liệu: Hoàn toàn bằng chỉ siêu bền. Xâm lấn tối thiểu - Kích thước: Đầu neo 1.3mm với 1 chỉ siêu bền số 2. Cố định xoay được 360 độ trong xương. - Chịu được lực căng 250N đối với đường kính 1.3mm và Thân có khả năng uốn cong | Cái | 12000000 |  |  | 0 | 0
395 | GB278.7 | GB278.7 | N05.03.060 | Troca nội soi khớp | - Đường kính trong: 5.5mm. Được làm bằng nhựa màu xám - Đường kính 6.0mm, 8.0mm, 8.4mm, thân troca trong mờ, giúp quan sát được khi dụng cụ và chỉ khâu đi qua. | Cái | 900000 |  |  | 0 | 0
396 | GB278.8 | GB278.8 | N05.02.040 | Chỉ khâu phẫu thuật không tiêu | - Là chỉ siêu bền, chất liệu UHMW - Polyethylene. Chỉ được bện và không tiêu, được chỉ định cho khâu mô mềm trong phẫu thuật chấn thương chỉnh hình. - Có 2 Chỉ siêu bền số 2, 1 sợi màu trắng, 1 sợi màu trắng xanh Co-Braid. Độ dài chỉ: 40" - Kích thước kim: loại kim C-2. đường kích vòng kim 5", đầu kim dạng thon. | Cái | 2700000 |  |  | 0 | 0
| GB279 | 2: GB279; 4: Bộ nẹp vít đa trục kèm miếng ghép đĩa đệm tối ưu dành cho bệnh nhân loãng xương; 6: Bộ; 9: Không dự kiến SL vào ô này; 10: 0
397 | GB279.1 | GB279.1 | N07.06.040 | Vít đa trục có bước ren dẫn đôi | Vít đa trục có bước ren dẫn đôi CSS-5.5/6.0 Pedicle Screw Standard Multi Axial. Vít đa trục có bước ren dẫn đôi phủ HA kích thích mọc xương * Chất liệu: hợp kim Titanium (Ti - Ti-6Al-4V ELI - Medi) *Kích cỡ: - Đường kính các cỡ vít: 4.0mm - 7.5mm. - Chiều dài từ 25 đến 60mm, với mỗi bước ren tăng 0.5mm. - Góc xoay đa hướng 40º -Vít cánh ren ngược , tự ta rô, đuôi vít nhỏ, góc giao động đến 52 độ, thân vít được xử lý corundum giúp kích thích mọc xương, màu sắc phân biệt giữa các size. - Profile kiểu bước ren dẫn đôi, chia làm ren đôi làm 2 phần: + Ren lớn cho đầu vít vào dễ dàng + Ren nhỏ làm bám chắc chân cung. - Công nghệ bước ren đôi làm chắc chân cung * Đóng gói: Cái/gói, chính hãng sản xuất. | cái | 5670000 |  |  | 0 | 0
398 | GB279.2 | GB279.2 | N07.06.040 | Ốc khóa trong | Ốc khóa trong dùng cho vít CTS/CSS - 5.5/6.0 Set Screw Ốc khóa trong Set Screw * Chất liệu: hợp kim Titanium (Ti - Ti-6Al-4V ELI - Medi) *Kích cỡ: Nhỏ, đơn giản, đường kính nhỏ 3.7mm x 9;10mm - Có thiết kế ren ốc 1 chiều, ren bên ngoài ăn khớp với ren trong của đầu vít, tránh tự tháo, chống bung ra ngoài. - Vít khóa trong có vòng trong hình ngôi sao tối ưu hóa việc xiết chặc ốc vít - Tự gãy khi vặn đủ lực, dùng với vít và thanh dọc. * Đóng gói: Cái/gói, chính hãng sản xuất. | cái | 1000000 |  |  | 0 | 0
399 | GB279.3 | GB279.3 | N07.06.040 | Thanh dọc dài | Thanh dọc dài 110- 250mm CSS 5.5 Rod. * Chất liệu: hợp kim Titanium (Ti - Ti-6Al-4V ELI - Medi) * Kích cỡ: -Đường kính : 5.5mm và 6.0 mm; -Dài : 110- 250mm - Khối trụ đồng nhất , băng hợp kim Titanium. - Có đường kẻ dọc để đánh dấu khi xoay trong chỉnh hình mổ gù vẹo * Đóng gói: Cái/gói, chính hãng sản xuất. | cái | 1050000 |  | Không dự kiến SL vào ô này | 0 | 0
| GB279.3 | 2: GB279.3.1; 4: Thanh dọc dài đk 5.5 dài 110 mm; 5: Thanh dọc dài 110- 250mm CSS 5.5 Rod. * Chất liệu: hợp kim Titanium (Ti - Ti-6Al-4V ELI - Medi) * Kích cỡ: -Đường kính : 5.5mm và 6.0 mm; -Dài : 110- 250mm - Khối trụ đồng nhất , băng hợp kim Titanium. - Có đường kẻ dọc để đánh dấu khi xoay trong chỉnh hình mổ gù vẹo * Đóng gói: Cái/gói, chính hãng sản xuất.; 6: cái; 7: 1050000
| GB279.3 | 2: GB279.3.2; 4: Thanh dọc dài đk 5.5 dài 120 mm; 5: Thanh dọc dài 110- 250mm CSS 5.5 Rod. * Chất liệu: hợp kim Titanium (Ti - Ti-6Al-4V ELI - Medi) * Kích cỡ: -Đường kính : 5.5mm và 6.0 mm; -Dài : 110- 250mm - Khối trụ đồng nhất , băng hợp kim Titanium. - Có đường kẻ dọc để đánh dấu khi xoay trong chỉnh hình mổ gù vẹo * Đóng gói: Cái/gói, chính hãng sản xuất.; 6: cái; 7: 1050000
| GB279.3 | 2: GB279.3.3; 4: Thanh dọc dài đk 5.5 dài 130 mm; 5: Thanh dọc dài 110- 250mm CSS 5.5 Rod. * Chất liệu: hợp kim Titanium (Ti - Ti-6Al-4V ELI - Medi) * Kích cỡ: -Đường kính : 5.5mm và 6.0 mm; -Dài : 110- 250mm - Khối trụ đồng nhất , băng hợp kim Titanium. - Có đường kẻ dọc để đánh dấu khi xoay trong chỉnh hình mổ gù vẹo * Đóng gói: Cái/gói, chính hãng sản xuất.; 6: cái; 7: 1050000
| GB279.3 | 2: GB279.3.4; 4: Thanh dọc dài đk 5.5 dài 140 mm; 5: Thanh dọc dài 110- 250mm CSS 5.5 Rod. * Chất liệu: hợp kim Titanium (Ti - Ti-6Al-4V ELI - Medi) * Kích cỡ: -Đường kính : 5.5mm và 6.0 mm; -Dài : 110- 250mm - Khối trụ đồng nhất , băng hợp kim Titanium. - Có đường kẻ dọc để đánh dấu khi xoay trong chỉnh hình mổ gù vẹo * Đóng gói: Cái/gói, chính hãng sản xuất.; 6: cái; 7: 1050000
| GB279.3 | 2: GB279.3.5; 4: Thanh dọc dài đk 5.5 dài 150 mm; 5: Thanh dọc dài 110- 250mm CSS 5.5 Rod. * Chất liệu: hợp kim Titanium (Ti - Ti-6Al-4V ELI - Medi) * Kích cỡ: -Đường kính : 5.5mm và 6.0 mm; -Dài : 110- 250mm - Khối trụ đồng nhất , băng hợp kim Titanium. - Có đường kẻ dọc để đánh dấu khi xoay trong chỉnh hình mổ gù vẹo * Đóng gói: Cái/gói, chính hãng sản xuất.; 6: cái; 7: 1050000
| GB279.3 | 2: GB279.3.6; 4: Thanh dọc dài đk 5.5 dài 160 mm; 5: Thanh dọc dài 110- 250mm CSS 5.5 Rod. * Chất liệu: hợp kim Titanium (Ti - Ti-6Al-4V ELI - Medi) * Kích cỡ: -Đường kính : 5.5mm và 6.0 mm; -Dài : 110- 250mm - Khối trụ đồng nhất , băng hợp kim Titanium. - Có đường kẻ dọc để đánh dấu khi xoay trong chỉnh hình mổ gù vẹo * Đóng gói: Cái/gói, chính hãng sản xuất.; 6: cái; 7: 1050000
| GB279.3 | 2: GB279.3.7; 4: Thanh dọc dài đk 5.5 dài 170 mm; 5: Thanh dọc dài 110- 250mm CSS 5.5 Rod. * Chất liệu: hợp kim Titanium (Ti - Ti-6Al-4V ELI - Medi) * Kích cỡ: -Đường kính : 5.5mm và 6.0 mm; -Dài : 110- 250mm - Khối trụ đồng nhất , băng hợp kim Titanium. - Có đường kẻ dọc để đánh dấu khi xoay trong chỉnh hình mổ gù vẹo * Đóng gói: Cái/gói, chính hãng sản xuất.; 6: cái; 7: 1050000
| GB279.3 | 2: GB279.3.8; 4: Thanh dọc dài đk 5.5 dài 180 mm; 5: Thanh dọc dài 110- 250mm CSS 5.5 Rod. * Chất liệu: hợp kim Titanium (Ti - Ti-6Al-4V ELI - Medi) * Kích cỡ: -Đường kính : 5.5mm và 6.0 mm; -Dài : 110- 250mm - Khối trụ đồng nhất , băng hợp kim Titanium. - Có đường kẻ dọc để đánh dấu khi xoay trong chỉnh hình mổ gù vẹo * Đóng gói: Cái/gói, chính hãng sản xuất.; 6: cái; 7: 1050000
| GB279.3 | 2: GB279.3.9; 4: Thanh dọc dài đk 5.5 dài 190 mm; 5: Thanh dọc dài 110- 250mm CSS 5.5 Rod. * Chất liệu: hợp kim Titanium (Ti - Ti-6Al-4V ELI - Medi) * Kích cỡ: -Đường kính : 5.5mm và 6.0 mm; -Dài : 110- 250mm - Khối trụ đồng nhất , băng hợp kim Titanium. - Có đường kẻ dọc để đánh dấu khi xoay trong chỉnh hình mổ gù vẹo * Đóng gói: Cái/gói, chính hãng sản xuất.; 6: cái; 7: 1050000
| GB279.3 | 2: GB279.3.10; 4: Thanh dọc dài đk 5.5 dài 200 mm; 5: Thanh dọc dài 110- 250mm CSS 5.5 Rod. * Chất liệu: hợp kim Titanium (Ti - Ti-6Al-4V ELI - Medi) * Kích cỡ: -Đường kính : 5.5mm và 6.0 mm; -Dài : 110- 250mm - Khối trụ đồng nhất , băng hợp kim Titanium. - Có đường kẻ dọc để đánh dấu khi xoay trong chỉnh hình mổ gù vẹo * Đóng gói: Cái/gói, chính hãng sản xuất.; 6: cái; 7: 1050000
| GB279.3 | 2: GB279.3.11; 4: Thanh dọc dài đk 5.5 dài 210 mm; 5: Thanh dọc dài 110- 250mm CSS 5.5 Rod. * Chất liệu: hợp kim Titanium (Ti - Ti-6Al-4V ELI - Medi) * Kích cỡ: -Đường kính : 5.5mm và 6.0 mm; -Dài : 110- 250mm - Khối trụ đồng nhất , băng hợp kim Titanium. - Có đường kẻ dọc để đánh dấu khi xoay trong chỉnh hình mổ gù vẹo * Đóng gói: Cái/gói, chính hãng sản xuất.; 6: cái; 7: 1050000
| GB279.3 | 2: GB279.3.12; 4: Thanh dọc dài đk 5.5 dài 220 mm; 5: Thanh dọc dài 110- 250mm CSS 5.5 Rod. * Chất liệu: hợp kim Titanium (Ti - Ti-6Al-4V ELI - Medi) * Kích cỡ: -Đường kính : 5.5mm và 6.0 mm; -Dài : 110- 250mm - Khối trụ đồng nhất , băng hợp kim Titanium. - Có đường kẻ dọc để đánh dấu khi xoay trong chỉnh hình mổ gù vẹo * Đóng gói: Cái/gói, chính hãng sản xuất.; 6: cái; 7: 1050000
| GB279.3 | 2: GB279.3.13; 4: Thanh dọc dài đk 5.5 dài 230 mm; 5: Thanh dọc dài 110- 250mm CSS 5.5 Rod. * Chất liệu: hợp kim Titanium (Ti - Ti-6Al-4V ELI - Medi) * Kích cỡ: -Đường kính : 5.5mm và 6.0 mm; -Dài : 110- 250mm - Khối trụ đồng nhất , băng hợp kim Titanium. - Có đường kẻ dọc để đánh dấu khi xoay trong chỉnh hình mổ gù vẹo * Đóng gói: Cái/gói, chính hãng sản xuất.; 6: cái; 7: 1050000
| GB279.3 | 2: GB279.3.14; 4: Thanh dọc dài đk 5.5 dài 240 mm; 5: Thanh dọc dài 110- 250mm CSS 5.5 Rod. * Chất liệu: hợp kim Titanium (Ti - Ti-6Al-4V ELI - Medi) * Kích cỡ: -Đường kính : 5.5mm và 6.0 mm; -Dài : 110- 250mm - Khối trụ đồng nhất , băng hợp kim Titanium. - Có đường kẻ dọc để đánh dấu khi xoay trong chỉnh hình mổ gù vẹo * Đóng gói: Cái/gói, chính hãng sản xuất.; 6: cái; 7: 1050000
| GB279.3 | 2: GB279.3.15; 4: Thanh dọc dài đk 5.5 dài 250 mm; 5: Thanh dọc dài 110- 250mm CSS 5.5 Rod. * Chất liệu: hợp kim Titanium (Ti - Ti-6Al-4V ELI - Medi) * Kích cỡ: -Đường kính : 5.5mm và 6.0 mm; -Dài : 110- 250mm - Khối trụ đồng nhất , băng hợp kim Titanium. - Có đường kẻ dọc để đánh dấu khi xoay trong chỉnh hình mổ gù vẹo * Đóng gói: Cái/gói, chính hãng sản xuất.; 6: cái; 7: 1050000
| GB279.3 | 2: GB279.3.16; 4: Thanh dọc dài đk 6.0 dài 110 mm; 5: Thanh dọc dài 110- 250mm CSS 5.5 Rod. * Chất liệu: hợp kim Titanium (Ti - Ti-6Al-4V ELI - Medi) * Kích cỡ: -Đường kính : 5.5mm và 6.0 mm; -Dài : 110- 250mm - Khối trụ đồng nhất , băng hợp kim Titanium. - Có đường kẻ dọc để đánh dấu khi xoay trong chỉnh hình mổ gù vẹo * Đóng gói: Cái/gói, chính hãng sản xuất.; 6: cái; 7: 1050000
| GB279.3 | 2: GB279.3.17; 4: Thanh dọc dài đk 6.0 dài 120 mm; 5: Thanh dọc dài 110- 250mm CSS 5.5 Rod. * Chất liệu: hợp kim Titanium (Ti - Ti-6Al-4V ELI - Medi) * Kích cỡ: -Đường kính : 5.5mm và 6.0 mm; -Dài : 110- 250mm - Khối trụ đồng nhất , băng hợp kim Titanium. - Có đường kẻ dọc để đánh dấu khi xoay trong chỉnh hình mổ gù vẹo * Đóng gói: Cái/gói, chính hãng sản xuất.; 6: cái; 7: 1050000
| GB279.3 | 2: GB279.3.18; 4: Thanh dọc dài đk 6.0 dài 130 mm; 5: Thanh dọc dài 110- 250mm CSS 5.5 Rod. * Chất liệu: hợp kim Titanium (Ti - Ti-6Al-4V ELI - Medi) * Kích cỡ: -Đường kính : 5.5mm và 6.0 mm; -Dài : 110- 250mm - Khối trụ đồng nhất , băng hợp kim Titanium. - Có đường kẻ dọc để đánh dấu khi xoay trong chỉnh hình mổ gù vẹo * Đóng gói: Cái/gói, chính hãng sản xuất.; 6: cái; 7: 1050000
| GB279.3 | 2: GB279.3.19; 4: Thanh dọc dài đk 6.0 dài 140 mm; 5: Thanh dọc dài 110- 250mm CSS 5.5 Rod. * Chất liệu: hợp kim Titanium (Ti - Ti-6Al-4V ELI - Medi) * Kích cỡ: -Đường kính : 5.5mm và 6.0 mm; -Dài : 110- 250mm - Khối trụ đồng nhất , băng hợp kim Titanium. - Có đường kẻ dọc để đánh dấu khi xoay trong chỉnh hình mổ gù vẹo * Đóng gói: Cái/gói, chính hãng sản xuất.; 6: cái; 7: 1050000
| GB279.3 | 2: GB279.3.20; 4: Thanh dọc dài đk 6.0 dài 150 mm; 5: Thanh dọc dài 110- 250mm CSS 5.5 Rod. * Chất liệu: hợp kim Titanium (Ti - Ti-6Al-4V ELI - Medi) * Kích cỡ: -Đường kính : 5.5mm và 6.0 mm; -Dài : 110- 250mm - Khối trụ đồng nhất , băng hợp kim Titanium. - Có đường kẻ dọc để đánh dấu khi xoay trong chỉnh hình mổ gù vẹo * Đóng gói: Cái/gói, chính hãng sản xuất.; 6: cái; 7: 1050000
| GB279.3 | 2: GB279.3.21; 4: Thanh dọc dài đk 6.0 dài 160 mm; 5: Thanh dọc dài 110- 250mm CSS 5.5 Rod. * Chất liệu: hợp kim Titanium (Ti - Ti-6Al-4V ELI - Medi) * Kích cỡ: -Đường kính : 5.5mm và 6.0 mm; -Dài : 110- 250mm - Khối trụ đồng nhất , băng hợp kim Titanium. - Có đường kẻ dọc để đánh dấu khi xoay trong chỉnh hình mổ gù vẹo * Đóng gói: Cái/gói, chính hãng sản xuất.; 6: cái; 7: 1050000
| GB279.3 | 2: GB279.3.22; 4: Thanh dọc dài đk 6.0 dài 170 mm; 5: Thanh dọc dài 110- 250mm CSS 5.5 Rod. * Chất liệu: hợp kim Titanium (Ti - Ti-6Al-4V ELI - Medi) * Kích cỡ: -Đường kính : 5.5mm và 6.0 mm; -Dài : 110- 250mm - Khối trụ đồng nhất , băng hợp kim Titanium. - Có đường kẻ dọc để đánh dấu khi xoay trong chỉnh hình mổ gù vẹo * Đóng gói: Cái/gói, chính hãng sản xuất.; 6: cái; 7: 1050000
| GB279.3 | 2: GB279.3.23; 4: Thanh dọc dài đk 6.0 dài 180 mm; 5: Thanh dọc dài 110- 250mm CSS 5.5 Rod. * Chất liệu: hợp kim Titanium (Ti - Ti-6Al-4V ELI - Medi) * Kích cỡ: -Đường kính : 5.5mm và 6.0 mm; -Dài : 110- 250mm - Khối trụ đồng nhất , băng hợp kim Titanium. - Có đường kẻ dọc để đánh dấu khi xoay trong chỉnh hình mổ gù vẹo * Đóng gói: Cái/gói, chính hãng sản xuất.; 6: cái; 7: 1050000
| GB279.3 | 2: GB279.3.24; 4: Thanh dọc dài đk 6.0 dài 190 mm; 5: Thanh dọc dài 110- 250mm CSS 5.5 Rod. * Chất liệu: hợp kim Titanium (Ti - Ti-6Al-4V ELI - Medi) * Kích cỡ: -Đường kính : 5.5mm và 6.0 mm; -Dài : 110- 250mm - Khối trụ đồng nhất , băng hợp kim Titanium. - Có đường kẻ dọc để đánh dấu khi xoay trong chỉnh hình mổ gù vẹo * Đóng gói: Cái/gói, chính hãng sản xuất.; 6: cái; 7: 1050000
| GB279.3 | 2: GB279.3.25; 4: Thanh dọc dài đk 6.0 dài 200 mm; 5: Thanh dọc dài 110- 250mm CSS 5.5 Rod. * Chất liệu: hợp kim Titanium (Ti - Ti-6Al-4V ELI - Medi) * Kích cỡ: -Đường kính : 5.5mm và 6.0 mm; -Dài : 110- 250mm - Khối trụ đồng nhất , băng hợp kim Titanium. - Có đường kẻ dọc để đánh dấu khi xoay trong chỉnh hình mổ gù vẹo * Đóng gói: Cái/gói, chính hãng sản xuất.; 6: cái; 7: 1050000
| GB279.3 | 2: GB279.3.26; 4: Thanh dọc dài đk 6.0 dài 210 mm; 5: Thanh dọc dài 110- 250mm CSS 5.5 Rod. * Chất liệu: hợp kim Titanium (Ti - Ti-6Al-4V ELI - Medi) * Kích cỡ: -Đường kính : 5.5mm và 6.0 mm; -Dài : 110- 250mm - Khối trụ đồng nhất , băng hợp kim Titanium. - Có đường kẻ dọc để đánh dấu khi xoay trong chỉnh hình mổ gù vẹo * Đóng gói: Cái/gói, chính hãng sản xuất.; 6: cái; 7: 1050000
| GB279.3 | 2: GB279.3.27; 4: Thanh dọc dài đk 6.0 dài 220 mm; 5: Thanh dọc dài 110- 250mm CSS 5.5 Rod. * Chất liệu: hợp kim Titanium (Ti - Ti-6Al-4V ELI - Medi) * Kích cỡ: -Đường kính : 5.5mm và 6.0 mm; -Dài : 110- 250mm - Khối trụ đồng nhất , băng hợp kim Titanium. - Có đường kẻ dọc để đánh dấu khi xoay trong chỉnh hình mổ gù vẹo * Đóng gói: Cái/gói, chính hãng sản xuất.; 6: cái; 7: 1050000
| GB279.3 | 2: GB279.3.28; 4: Thanh dọc dài đk 6.0 dài 230 mm; 5: Thanh dọc dài 110- 250mm CSS 5.5 Rod. * Chất liệu: hợp kim Titanium (Ti - Ti-6Al-4V ELI - Medi) * Kích cỡ: -Đường kính : 5.5mm và 6.0 mm; -Dài : 110- 250mm - Khối trụ đồng nhất , băng hợp kim Titanium. - Có đường kẻ dọc để đánh dấu khi xoay trong chỉnh hình mổ gù vẹo * Đóng gói: Cái/gói, chính hãng sản xuất.; 6: cái; 7: 1050000
| GB279.3 | 2: GB279.3.29; 4: Thanh dọc dài đk 6.0 dài 240 mm; 5: Thanh dọc dài 110- 250mm CSS 5.5 Rod. * Chất liệu: hợp kim Titanium (Ti - Ti-6Al-4V ELI - Medi) * Kích cỡ: -Đường kính : 5.5mm và 6.0 mm; -Dài : 110- 250mm - Khối trụ đồng nhất , băng hợp kim Titanium. - Có đường kẻ dọc để đánh dấu khi xoay trong chỉnh hình mổ gù vẹo * Đóng gói: Cái/gói, chính hãng sản xuất.; 6: cái; 7: 1050000
| GB279.3 | 2: GB279.3.30; 4: Thanh dọc dài đk 6.0 dài 250 mm; 5: Thanh dọc dài 110- 250mm CSS 5.5 Rod. * Chất liệu: hợp kim Titanium (Ti - Ti-6Al-4V ELI - Medi) * Kích cỡ: -Đường kính : 5.5mm và 6.0 mm; -Dài : 110- 250mm - Khối trụ đồng nhất , băng hợp kim Titanium. - Có đường kẻ dọc để đánh dấu khi xoay trong chỉnh hình mổ gù vẹo * Đóng gói: Cái/gói, chính hãng sản xuất.; 6: cái; 7: 1050000
400 | G280 | G280 | N07.06.060 | Thanh nâng ngực các cỡ | Chất liệu titan,nhiều kích thước khác nhau: 7 inch; 7,5 inch;8 inch; 8,5 inch; 9 inch; 9,5 inch; 10 inch; 10,5 inch; 11 inch; 11,5 inch; 12 inch; 12,5 inch; 13 inch; 13,5 inch; 14 inch; | Cái | 14500000 |  | Không dự kiến SL vào ô này | 0 | 0
| G280 | 2: G280.1; 4: Thanh nâng ngực 7 inch; 5: Chất liệu titan,nhiều kích thước khác nhau: 7 inch; 7,5 inch;8 inch; 8,5 inch; 9 inch; 9,5 inch; 10 inch; 10,5 inch; 11 inch; 11,5 inch; 12 inch; 12,5 inch; 13 inch; 13,5 inch; 14 inch;; 6: Cái; 7: 14500000
| G280 | 2: G280.2; 4: Thanh nâng ngực 7,5 inch; 5: Chất liệu titan,nhiều kích thước khác nhau: 7 inch; 7,5 inch;8 inch; 8,5 inch; 9 inch; 9,5 inch; 10 inch; 10,5 inch; 11 inch; 11,5 inch; 12 inch; 12,5 inch; 13 inch; 13,5 inch; 14 inch;; 6: Cái; 7: 14500000
| G280 | 2: G280.3; 4: Thanh nâng ngực 8 inch; 5: Chất liệu titan,nhiều kích thước khác nhau: 7 inch; 7,5 inch;8 inch; 8,5 inch; 9 inch; 9,5 inch; 10 inch; 10,5 inch; 11 inch; 11,5 inch; 12 inch; 12,5 inch; 13 inch; 13,5 inch; 14 inch;; 6: Cái; 7: 14500000
| G280 | 2: G280.4; 4: Thanh nâng ngực 8,5 inch; 5: Chất liệu titan,nhiều kích thước khác nhau: 7 inch; 7,5 inch;8 inch; 8,5 inch; 9 inch; 9,5 inch; 10 inch; 10,5 inch; 11 inch; 11,5 inch; 12 inch; 12,5 inch; 13 inch; 13,5 inch; 14 inch;; 6: Cái; 7: 14500000
| G280 | 2: G280.5; 4: Thanh nâng ngực 9 inch; 5: Chất liệu titan,nhiều kích thước khác nhau: 7 inch; 7,5 inch;8 inch; 8,5 inch; 9 inch; 9,5 inch; 10 inch; 10,5 inch; 11 inch; 11,5 inch; 12 inch; 12,5 inch; 13 inch; 13,5 inch; 14 inch;; 6: Cái; 7: 14500000
| G280 | 2: G280.6; 4: Thanh nâng ngực 9,5 inch; 5: Chất liệu titan,nhiều kích thước khác nhau: 7 inch; 7,5 inch;8 inch; 8,5 inch; 9 inch; 9,5 inch; 10 inch; 10,5 inch; 11 inch; 11,5 inch; 12 inch; 12,5 inch; 13 inch; 13,5 inch; 14 inch;; 6: Cái; 7: 14500000
| G280 | 2: G280.7; 4: Thanh nâng ngực 10 inch; 5: Chất liệu titan,nhiều kích thước khác nhau: 7 inch; 7,5 inch;8 inch; 8,5 inch; 9 inch; 9,5 inch; 10 inch; 10,5 inch; 11 inch; 11,5 inch; 12 inch; 12,5 inch; 13 inch; 13,5 inch; 14 inch;; 6: Cái; 7: 14500000
| G280 | 2: G280.8; 4: Thanh nâng ngực 10,5 inch; 5: Chất liệu titan,nhiều kích thước khác nhau: 7 inch; 7,5 inch;8 inch; 8,5 inch; 9 inch; 9,5 inch; 10 inch; 10,5 inch; 11 inch; 11,5 inch; 12 inch; 12,5 inch; 13 inch; 13,5 inch; 14 inch;; 6: Cái; 7: 14500000
| G280 | 2: G280.9; 4: Thanh nâng ngực 11 inch; 5: Chất liệu titan,nhiều kích thước khác nhau: 7 inch; 7,5 inch;8 inch; 8,5 inch; 9 inch; 9,5 inch; 10 inch; 10,5 inch; 11 inch; 11,5 inch; 12 inch; 12,5 inch; 13 inch; 13,5 inch; 14 inch;; 6: Cái; 7: 14500000
| G280 | 2: G280.1; 4: Thanh nâng ngực 11,5 inch; 5: Chất liệu titan,nhiều kích thước khác nhau: 7 inch; 7,5 inch;8 inch; 8,5 inch; 9 inch; 9,5 inch; 10 inch; 10,5 inch; 11 inch; 11,5 inch; 12 inch; 12,5 inch; 13 inch; 13,5 inch; 14 inch;; 6: Cái; 7: 14500000
| G280 | 2: G280.11; 4: Thanh nâng ngực 12 inch; 5: Chất liệu titan,nhiều kích thước khác nhau: 7 inch; 7,5 inch;8 inch; 8,5 inch; 9 inch; 9,5 inch; 10 inch; 10,5 inch; 11 inch; 11,5 inch; 12 inch; 12,5 inch; 13 inch; 13,5 inch; 14 inch;; 6: Cái; 7: 14500000
| G280 | 2: G280.12; 4: Thanh nâng ngực 12,5 inch; 5: Chất liệu titan,nhiều kích thước khác nhau: 7 inch; 7,5 inch;8 inch; 8,5 inch; 9 inch; 9,5 inch; 10 inch; 10,5 inch; 11 inch; 11,5 inch; 12 inch; 12,5 inch; 13 inch; 13,5 inch; 14 inch;; 6: Cái; 7: 14500000
| G280 | 2: G280.13; 4: Thanh nâng ngực 13 inch; 5: Chất liệu titan,nhiều kích thước khác nhau: 7 inch; 7,5 inch;8 inch; 8,5 inch; 9 inch; 9,5 inch; 10 inch; 10,5 inch; 11 inch; 11,5 inch; 12 inch; 12,5 inch; 13 inch; 13,5 inch; 14 inch;; 6: Cái; 7: 14500000
| G280 | 2: G280.14; 4: Thanh nâng ngực 13,5 inch; 5: Chất liệu titan,nhiều kích thước khác nhau: 7 inch; 7,5 inch;8 inch; 8,5 inch; 9 inch; 9,5 inch; 10 inch; 10,5 inch; 11 inch; 11,5 inch; 12 inch; 12,5 inch; 13 inch; 13,5 inch; 14 inch;; 6: Cái; 7: 14500000
| G280 | 2: G280.15; 4: Thanh nâng ngực 14 inch; 5: Chất liệu titan,nhiều kích thước khác nhau: 7 inch; 7,5 inch;8 inch; 8,5 inch; 9 inch; 9,5 inch; 10 inch; 10,5 inch; 11 inch; 11,5 inch; 12 inch; 12,5 inch; 13 inch; 13,5 inch; 14 inch;; 6: Cái; 7: 14500000
401 | G281 | G281 | N07.06.030 | Bộ dụng cụ đổ xi măng tạo hình thân đốt sống không bóng | Bộ dụng cụ bơm xi măng không bóng tạo hình thân đốt sống như sau: - Kim dò cuống sống: Mũi vát, có 3 kích cỡ 11G. Chiều dài 100mm, 120mm, 150mm. Phần cán được làm bằng nhựa, có hệ thống khóa chống xoay và phần còn lại được làm bằng thép không rỉ - Bộ trộn và bơm áp lực đẩy xi măng: + Bộ trộn kín được làm bằng nhựa trong đó nắp có khóa và có 1 quả bóng bằng kim loại. + Bơm áp lực được thiết kế với tay cầm tiện dụng, gồm 1 xi lanh 10ml, ống nối dài 20cm có cơ chế dừng xi măng bằng cách quay 180° ngược chiều kim đồng hồ. - Xi măng cột sống: Thành phần 45% Zirconium dioxide, PMMA. Xi măng đạt độ nhớt cao ngay sau khi trộn. | Bộ | 18385000 |  |  | 0 | 0
402 | G282 | G282 | N07.06.030 | Bộ bơm xi măng không bóng tạo hình thân đốt sống | Bộ dụng cụ bơm xi măng không bóng tạo hình thân đốt sống như sau: 1.Kim chọc dò: Kim trocar có nòng rỗng và có cây lõi bên trong, dùng để dùi chân cung và bơm xi măng. Có 2 loại 11G và 13G, dài 125mm 2.Bộ trộn và phân phối xi măng: gồm: tay quay trộn xi măng, phễu dùng để trộn xi măng và dung dịch , thanh trộn dẹp 2 đầu, xi lanh để hút và bơm xi măng, 1 tay cầm, 1 ống nối. 3.Xi măng:Tự cứng lại. Có tính cản quang. Thành phần hóa học : 50% chất cản quang tốc độ cao, 5% HA (5% Hydroxyapatite). | Chiếc | 21000000 |  |  | 0 | 0
403 | G283 | G283 | N07.06.030 | Bộ kit bơm xi măng thân đốt sống không có bóng | TEK-Bơm xi măng MedV+: Hệ thống bơm gồm 06 bộ phận : (01 bộ trộn, 01 phễu, 01 pittong, 01 xylanh, 01 tay cầm và 01 ống nối kéo dài). Bộ bơm có thiết bị đo và kiểm soát xi măng với áp lực bơm cao (120 bars). Xi măng sinh học HV-R, kèm dung dịch pha: Bao gồm dung dịch monomer đơn phân và polymer dạng bột với 30% Barisunfat. Độ kết dính cao, có cản quang. Thời gian đông 8 phút ở nhiệt độ 22 độ C. Kim chọc dò cuống sống: Mũi vát 2 bên. Bao gồm: Kim mũi vát và nòng (trocar). | Bộ | 20000000 |  |  | 0 | 0
404 | G284 | G284 | N07.06.030 | Bộ bơm xi măng tạo hình thân đốt sống có bóng | Bộ kim chọc khoan thân sống: size 2, gồm: + 2 ống trocar dạng rỗng nòng có vạch chia trên thân, + 01 kim mũi vát có tay cầm, 01 kim mũi kim cương có tay cầm (2 loại có tay cầm màu sắc khác nhau để phân biệt) + 01 mũi khoan thân sống, + 02 dụng cụ đẩy. - Bộ bơm áp lực có đồng hồ đo, hiển thị áp lực qua màn hình LCD hoặc tương đương. - Bóng nong chịu lực tối đa ≥ 400psi, có 2 điểm cản quan kiểm soát độ sâu làm bằng vật liệu Platium (90%) và Iridium (10%), dung tích tối đa ≥ 5cc. - Xi măng sinh học kèm dung dịch pha gồm 20g xi măng tiệt trùng dạng bột với Barium sulphate 30%, Methyl methacrylate-Styrence-copolymer 68%, Benzonyl peroxide 2% và 9g chất lỏng trong lọ vô trùng với thành phần Methyl methacrylate (mono-mer): 99.1%, N, N-dimethyl-p-toluidine: 0.9%, Hydroquinone 75ppm, là loại xi măng có độ nhớt cao, có cản quang, thời gian làm việc trung khoảng 8 phút (± 1 phút) ở nhiệt độ ≥ 200 C. - Bộ bơm áp lực đẩy xi măng vào kim chọc kèm bộ trộn gồm: 01 tay trộn, 01 thân bộ trộn dung tích 70cc (± 5%) trong đó có cơ chế khóa Luer, 01 pittong áp lực để đẩy xi măng vào kim chọc, 01 phễu đổ xi măng vào bộ trộn, 01 dây hút chân không, 01 bộ kết nối với khóa Luer trên thân bộ trộn, 01 xy lanh để hút dung dịch pha vào xi măng thể tích 10ml, 01 kim tiêm. - Kim chọc đưa xi măng size 2 bao gồm ống rỗng nòng và dụng cụ đẩy có vạch đo độ sâu, loại thụ động, có dung tích 1cc trong thân dụng cụ. | Bộ | 62000000 |  |  | 0 | 0
405 | G285 | G285 | N07.06.040 | Miếng ghép cột sống lưng, vật liệu PEEK và Tantalum, hình viên đạn lồi các cỡ | - Vật liệu: PEEK - Hình viên đạn lồi, có răng 2 bên để chống trượt. - Số điểm đánh dấu cản quang: 3 điểm làm bằng Tantalum - Chiều dài: 22mm; 26mm; 32mm; 36mm - Chiều cao từ 6mm; 7mm, 8mm, 9mm;10mm; 11mm; 12mm; 13mm, 14mm; 15mm; 16mm - Chiều rộng: 10mm - Khoang ghép xương từ: 0.32 - 1.9cc tùy kích thước. - Đóng gói trong hộp đã được tiệt trùng. | Cái | 10500000 |  | Không dự kiến SL vào ô này | 0 | 0
| G285 | 2: G285.1; 4: Miếng ghép cột sống lưng,dài 22mm, cao 6 mm; 5: - Vật liệu: PEEK - Hình viên đạn lồi, có răng 2 bên để chống trượt. - Số điểm đánh dấu cản quang: 3 điểm làm bằng Tantalum - Chiều dài: 22mm; 26mm; 32mm; 36mm - Chiều cao từ 6mm; 7mm, 8mm, 9mm;10mm; 11mm; 12mm; 13mm, 14mm; 15mm; 16mm - Chiều rộng: 10mm - Khoang ghép xương từ: 0.32 - 1.9cc tùy kích thước. - Đóng gói trong hộp đã được tiệt trùng.; 6: Cái; 7: 10500000
| G285 | 2: G285.2; 4: Miếng ghép cột sống lưng,dài 22mm, cao 7 mm; 5: - Vật liệu: PEEK - Hình viên đạn lồi, có răng 2 bên để chống trượt. - Số điểm đánh dấu cản quang: 3 điểm làm bằng Tantalum - Chiều dài: 22mm; 26mm; 32mm; 36mm - Chiều cao từ 6mm; 7mm, 8mm, 9mm;10mm; 11mm; 12mm; 13mm, 14mm; 15mm; 16mm - Chiều rộng: 10mm - Khoang ghép xương từ: 0.32 - 1.9cc tùy kích thước. - Đóng gói trong hộp đã được tiệt trùng.; 6: Cái; 7: 10500000
| G285 | 2: G285.3; 4: Miếng ghép cột sống lưng,dài 22mm, cao 8 mm; 5: - Vật liệu: PEEK - Hình viên đạn lồi, có răng 2 bên để chống trượt. - Số điểm đánh dấu cản quang: 3 điểm làm bằng Tantalum - Chiều dài: 22mm; 26mm; 32mm; 36mm - Chiều cao từ 6mm; 7mm, 8mm, 9mm;10mm; 11mm; 12mm; 13mm, 14mm; 15mm; 16mm - Chiều rộng: 10mm - Khoang ghép xương từ: 0.32 - 1.9cc tùy kích thước. - Đóng gói trong hộp đã được tiệt trùng.; 6: Cái; 7: 10500000
| G285 | 2: G285.4; 4: Miếng ghép cột sống lưng,dài 22mm, cao 9 mm; 5: - Vật liệu: PEEK - Hình viên đạn lồi, có răng 2 bên để chống trượt. - Số điểm đánh dấu cản quang: 3 điểm làm bằng Tantalum - Chiều dài: 22mm; 26mm; 32mm; 36mm - Chiều cao từ 6mm; 7mm, 8mm, 9mm;10mm; 11mm; 12mm; 13mm, 14mm; 15mm; 16mm - Chiều rộng: 10mm - Khoang ghép xương từ: 0.32 - 1.9cc tùy kích thước. - Đóng gói trong hộp đã được tiệt trùng.; 6: Cái; 7: 10500000
| G285 | 2: G285.5; 4: Miếng ghép cột sống lưng,dài 22mm, cao 10 mm; 5: - Vật liệu: PEEK - Hình viên đạn lồi, có răng 2 bên để chống trượt. - Số điểm đánh dấu cản quang: 3 điểm làm bằng Tantalum - Chiều dài: 22mm; 26mm; 32mm; 36mm - Chiều cao từ 6mm; 7mm, 8mm, 9mm;10mm; 11mm; 12mm; 13mm, 14mm; 15mm; 16mm - Chiều rộng: 10mm - Khoang ghép xương từ: 0.32 - 1.9cc tùy kích thước. - Đóng gói trong hộp đã được tiệt trùng.; 6: Cái; 7: 10500000
| G285 | 2: G285.6; 4: Miếng ghép cột sống lưng,dài 22mm, cao 11 mm; 5: - Vật liệu: PEEK - Hình viên đạn lồi, có răng 2 bên để chống trượt. - Số điểm đánh dấu cản quang: 3 điểm làm bằng Tantalum - Chiều dài: 22mm; 26mm; 32mm; 36mm - Chiều cao từ 6mm; 7mm, 8mm, 9mm;10mm; 11mm; 12mm; 13mm, 14mm; 15mm; 16mm - Chiều rộng: 10mm - Khoang ghép xương từ: 0.32 - 1.9cc tùy kích thước. - Đóng gói trong hộp đã được tiệt trùng.; 6: Cái; 7: 10500000
| G285 | 2: G285.7; 4: Miếng ghép cột sống lưng,dài 22mm, cao 12 mm; 5: - Vật liệu: PEEK - Hình viên đạn lồi, có răng 2 bên để chống trượt. - Số điểm đánh dấu cản quang: 3 điểm làm bằng Tantalum - Chiều dài: 22mm; 26mm; 32mm; 36mm - Chiều cao từ 6mm; 7mm, 8mm, 9mm;10mm; 11mm; 12mm; 13mm, 14mm; 15mm; 16mm - Chiều rộng: 10mm - Khoang ghép xương từ: 0.32 - 1.9cc tùy kích thước. - Đóng gói trong hộp đã được tiệt trùng.; 6: Cái; 7: 10500000
| G285 | 2: G285.8; 4: Miếng ghép cột sống lưng,dài 22mm, cao 13 mm; 5: - Vật liệu: PEEK - Hình viên đạn lồi, có răng 2 bên để chống trượt. - Số điểm đánh dấu cản quang: 3 điểm làm bằng Tantalum - Chiều dài: 22mm; 26mm; 32mm; 36mm - Chiều cao từ 6mm; 7mm, 8mm, 9mm;10mm; 11mm; 12mm; 13mm, 14mm; 15mm; 16mm - Chiều rộng: 10mm - Khoang ghép xương từ: 0.32 - 1.9cc tùy kích thước. - Đóng gói trong hộp đã được tiệt trùng.; 6: Cái; 7: 10500000
| G285 | 2: G285.9; 4: Miếng ghép cột sống lưng,dài 22mm, cao 14 mm; 5: - Vật liệu: PEEK - Hình viên đạn lồi, có răng 2 bên để chống trượt. - Số điểm đánh dấu cản quang: 3 điểm làm bằng Tantalum - Chiều dài: 22mm; 26mm; 32mm; 36mm - Chiều cao từ 6mm; 7mm, 8mm, 9mm;10mm; 11mm; 12mm; 13mm, 14mm; 15mm; 16mm - Chiều rộng: 10mm - Khoang ghép xương từ: 0.32 - 1.9cc tùy kích thước. - Đóng gói trong hộp đã được tiệt trùng.; 6: Cái; 7: 10500000
| G285 | 2: G285.1; 4: Miếng ghép cột sống lưng,dài 22mm, cao 15 mm; 5: - Vật liệu: PEEK - Hình viên đạn lồi, có răng 2 bên để chống trượt. - Số điểm đánh dấu cản quang: 3 điểm làm bằng Tantalum - Chiều dài: 22mm; 26mm; 32mm; 36mm - Chiều cao từ 6mm; 7mm, 8mm, 9mm;10mm; 11mm; 12mm; 13mm, 14mm; 15mm; 16mm - Chiều rộng: 10mm - Khoang ghép xương từ: 0.32 - 1.9cc tùy kích thước. - Đóng gói trong hộp đã được tiệt trùng.; 6: Cái; 7: 10500000
| G285 | 2: G285.11; 4: Miếng ghép cột sống lưng,dài 22mm, cao 16 mm; 5: - Vật liệu: PEEK - Hình viên đạn lồi, có răng 2 bên để chống trượt. - Số điểm đánh dấu cản quang: 3 điểm làm bằng Tantalum - Chiều dài: 22mm; 26mm; 32mm; 36mm - Chiều cao từ 6mm; 7mm, 8mm, 9mm;10mm; 11mm; 12mm; 13mm, 14mm; 15mm; 16mm - Chiều rộng: 10mm - Khoang ghép xương từ: 0.32 - 1.9cc tùy kích thước. - Đóng gói trong hộp đã được tiệt trùng.; 6: Cái; 7: 10500000
| G285 | 2: G285.12; 4: Miếng ghép cột sống lưng,dài 26mm, cao 6 mm; 5: - Vật liệu: PEEK - Hình viên đạn lồi, có răng 2 bên để chống trượt. - Số điểm đánh dấu cản quang: 3 điểm làm bằng Tantalum - Chiều dài: 22mm; 26mm; 32mm; 36mm - Chiều cao từ 6mm; 7mm, 8mm, 9mm;10mm; 11mm; 12mm; 13mm, 14mm; 15mm; 16mm - Chiều rộng: 10mm - Khoang ghép xương từ: 0.32 - 1.9cc tùy kích thước. - Đóng gói trong hộp đã được tiệt trùng.; 6: Cái; 7: 10500000
| G285 | 2: G285.13; 4: Miếng ghép cột sống lưng,dài 26mm, cao 7 mm; 5: - Vật liệu: PEEK - Hình viên đạn lồi, có răng 2 bên để chống trượt. - Số điểm đánh dấu cản quang: 3 điểm làm bằng Tantalum - Chiều dài: 22mm; 26mm; 32mm; 36mm - Chiều cao từ 6mm; 7mm, 8mm, 9mm;10mm; 11mm; 12mm; 13mm, 14mm; 15mm; 16mm - Chiều rộng: 10mm - Khoang ghép xương từ: 0.32 - 1.9cc tùy kích thước. - Đóng gói trong hộp đã được tiệt trùng.; 6: Cái; 7: 10500000
| G285 | 2: G285.14; 4: Miếng ghép cột sống lưng,dài 26mm, cao 8 mm; 5: - Vật liệu: PEEK - Hình viên đạn lồi, có răng 2 bên để chống trượt. - Số điểm đánh dấu cản quang: 3 điểm làm bằng Tantalum - Chiều dài: 22mm; 26mm; 32mm; 36mm - Chiều cao từ 6mm; 7mm, 8mm, 9mm;10mm; 11mm; 12mm; 13mm, 14mm; 15mm; 16mm - Chiều rộng: 10mm - Khoang ghép xương từ: 0.32 - 1.9cc tùy kích thước. - Đóng gói trong hộp đã được tiệt trùng.; 6: Cái; 7: 10500000
| G285 | 2: G285.15; 4: Miếng ghép cột sống lưng,dài 26mm, cao 9 mm; 5: - Vật liệu: PEEK - Hình viên đạn lồi, có răng 2 bên để chống trượt. - Số điểm đánh dấu cản quang: 3 điểm làm bằng Tantalum - Chiều dài: 22mm; 26mm; 32mm; 36mm - Chiều cao từ 6mm; 7mm, 8mm, 9mm;10mm; 11mm; 12mm; 13mm, 14mm; 15mm; 16mm - Chiều rộng: 10mm - Khoang ghép xương từ: 0.32 - 1.9cc tùy kích thước. - Đóng gói trong hộp đã được tiệt trùng.; 6: Cái; 7: 10500000
| G285 | 2: G285.16; 4: Miếng ghép cột sống lưng,dài 26mm, cao 10 mm; 5: - Vật liệu: PEEK - Hình viên đạn lồi, có răng 2 bên để chống trượt. - Số điểm đánh dấu cản quang: 3 điểm làm bằng Tantalum - Chiều dài: 22mm; 26mm; 32mm; 36mm - Chiều cao từ 6mm; 7mm, 8mm, 9mm;10mm; 11mm; 12mm; 13mm, 14mm; 15mm; 16mm - Chiều rộng: 10mm - Khoang ghép xương từ: 0.32 - 1.9cc tùy kích thước. - Đóng gói trong hộp đã được tiệt trùng.; 6: Cái; 7: 10500000
| G285 | 2: G285.17; 4: Miếng ghép cột sống lưng,dài 26mm, cao 11 mm; 5: - Vật liệu: PEEK - Hình viên đạn lồi, có răng 2 bên để chống trượt. - Số điểm đánh dấu cản quang: 3 điểm làm bằng Tantalum - Chiều dài: 22mm; 26mm; 32mm; 36mm - Chiều cao từ 6mm; 7mm, 8mm, 9mm;10mm; 11mm; 12mm; 13mm, 14mm; 15mm; 16mm - Chiều rộng: 10mm - Khoang ghép xương từ: 0.32 - 1.9cc tùy kích thước. - Đóng gói trong hộp đã được tiệt trùng.; 6: Cái; 7: 10500000
| G285 | 2: G285.18; 4: Miếng ghép cột sống lưng,dài 26mm, cao 12 mm; 5: - Vật liệu: PEEK - Hình viên đạn lồi, có răng 2 bên để chống trượt. - Số điểm đánh dấu cản quang: 3 điểm làm bằng Tantalum - Chiều dài: 22mm; 26mm; 32mm; 36mm - Chiều cao từ 6mm; 7mm, 8mm, 9mm;10mm; 11mm; 12mm; 13mm, 14mm; 15mm; 16mm - Chiều rộng: 10mm - Khoang ghép xương từ: 0.32 - 1.9cc tùy kích thước. - Đóng gói trong hộp đã được tiệt trùng.; 6: Cái; 7: 10500000
| G285 | 2: G285.19; 4: Miếng ghép cột sống lưng,dài 26mm, cao 13 mm; 5: - Vật liệu: PEEK - Hình viên đạn lồi, có răng 2 bên để chống trượt. - Số điểm đánh dấu cản quang: 3 điểm làm bằng Tantalum - Chiều dài: 22mm; 26mm; 32mm; 36mm - Chiều cao từ 6mm; 7mm, 8mm, 9mm;10mm; 11mm; 12mm; 13mm, 14mm; 15mm; 16mm - Chiều rộng: 10mm - Khoang ghép xương từ: 0.32 - 1.9cc tùy kích thước. - Đóng gói trong hộp đã được tiệt trùng.; 6: Cái; 7: 10500000
| G285 | 2: G285.2; 4: Miếng ghép cột sống lưng,dài 26mm, cao 14 mm; 5: - Vật liệu: PEEK - Hình viên đạn lồi, có răng 2 bên để chống trượt. - Số điểm đánh dấu cản quang: 3 điểm làm bằng Tantalum - Chiều dài: 22mm; 26mm; 32mm; 36mm - Chiều cao từ 6mm; 7mm, 8mm, 9mm;10mm; 11mm; 12mm; 13mm, 14mm; 15mm; 16mm - Chiều rộng: 10mm - Khoang ghép xương từ: 0.32 - 1.9cc tùy kích thước. - Đóng gói trong hộp đã được tiệt trùng.; 6: Cái; 7: 10500000
| G285 | 2: G285.21; 4: Miếng ghép cột sống lưng,dài 26mm, cao 15 mm; 5: - Vật liệu: PEEK - Hình viên đạn lồi, có răng 2 bên để chống trượt. - Số điểm đánh dấu cản quang: 3 điểm làm bằng Tantalum - Chiều dài: 22mm; 26mm; 32mm; 36mm - Chiều cao từ 6mm; 7mm, 8mm, 9mm;10mm; 11mm; 12mm; 13mm, 14mm; 15mm; 16mm - Chiều rộng: 10mm - Khoang ghép xương từ: 0.32 - 1.9cc tùy kích thước. - Đóng gói trong hộp đã được tiệt trùng.; 6: Cái; 7: 10500000
| G285 | 2: G285.22; 4: Miếng ghép cột sống lưng,dài 26mm, cao 16 mm; 5: - Vật liệu: PEEK - Hình viên đạn lồi, có răng 2 bên để chống trượt. - Số điểm đánh dấu cản quang: 3 điểm làm bằng Tantalum - Chiều dài: 22mm; 26mm; 32mm; 36mm - Chiều cao từ 6mm; 7mm, 8mm, 9mm;10mm; 11mm; 12mm; 13mm, 14mm; 15mm; 16mm - Chiều rộng: 10mm - Khoang ghép xương từ: 0.32 - 1.9cc tùy kích thước. - Đóng gói trong hộp đã được tiệt trùng.; 6: Cái; 7: 10500000
| G285 | 2: G285.23; 4: Miếng ghép cột sống lưng,dài 32mm, cao 6 mm; 5: - Vật liệu: PEEK - Hình viên đạn lồi, có răng 2 bên để chống trượt. - Số điểm đánh dấu cản quang: 3 điểm làm bằng Tantalum - Chiều dài: 22mm; 26mm; 32mm; 36mm - Chiều cao từ 6mm; 7mm, 8mm, 9mm;10mm; 11mm; 12mm; 13mm, 14mm; 15mm; 16mm - Chiều rộng: 10mm - Khoang ghép xương từ: 0.32 - 1.9cc tùy kích thước. - Đóng gói trong hộp đã được tiệt trùng.; 6: Cái; 7: 10500000
| G285 | 2: G285.24; 4: Miếng ghép cột sống lưng,dài 32mm, cao 7 mm; 5: - Vật liệu: PEEK - Hình viên đạn lồi, có răng 2 bên để chống trượt. - Số điểm đánh dấu cản quang: 3 điểm làm bằng Tantalum - Chiều dài: 22mm; 26mm; 32mm; 36mm - Chiều cao từ 6mm; 7mm, 8mm, 9mm;10mm; 11mm; 12mm; 13mm, 14mm; 15mm; 16mm - Chiều rộng: 10mm - Khoang ghép xương từ: 0.32 - 1.9cc tùy kích thước. - Đóng gói trong hộp đã được tiệt trùng.; 6: Cái; 7: 10500000
| G285 | 2: G285.25; 4: Miếng ghép cột sống lưng,dài 32mm, cao 8 mm; 5: - Vật liệu: PEEK - Hình viên đạn lồi, có răng 2 bên để chống trượt. - Số điểm đánh dấu cản quang: 3 điểm làm bằng Tantalum - Chiều dài: 22mm; 26mm; 32mm; 36mm - Chiều cao từ 6mm; 7mm, 8mm, 9mm;10mm; 11mm; 12mm; 13mm, 14mm; 15mm; 16mm - Chiều rộng: 10mm - Khoang ghép xương từ: 0.32 - 1.9cc tùy kích thước. - Đóng gói trong hộp đã được tiệt trùng.; 6: Cái; 7: 10500000
| G285 | 2: G285.26; 4: Miếng ghép cột sống lưng,dài 32mm, cao 9 mm; 5: - Vật liệu: PEEK - Hình viên đạn lồi, có răng 2 bên để chống trượt. - Số điểm đánh dấu cản quang: 3 điểm làm bằng Tantalum - Chiều dài: 22mm; 26mm; 32mm; 36mm - Chiều cao từ 6mm; 7mm, 8mm, 9mm;10mm; 11mm; 12mm; 13mm, 14mm; 15mm; 16mm - Chiều rộng: 10mm - Khoang ghép xương từ: 0.32 - 1.9cc tùy kích thước. - Đóng gói trong hộp đã được tiệt trùng.; 6: Cái; 7: 10500000
| G285 | 2: G285.27; 4: Miếng ghép cột sống lưng,dài 32mm, cao 10 mm; 5: - Vật liệu: PEEK - Hình viên đạn lồi, có răng 2 bên để chống trượt. - Số điểm đánh dấu cản quang: 3 điểm làm bằng Tantalum - Chiều dài: 22mm; 26mm; 32mm; 36mm - Chiều cao từ 6mm; 7mm, 8mm, 9mm;10mm; 11mm; 12mm; 13mm, 14mm; 15mm; 16mm - Chiều rộng: 10mm - Khoang ghép xương từ: 0.32 - 1.9cc tùy kích thước. - Đóng gói trong hộp đã được tiệt trùng.; 6: Cái; 7: 10500000
| G285 | 2: G285.28; 4: Miếng ghép cột sống lưng,dài 32mm, cao 11 mm; 5: - Vật liệu: PEEK - Hình viên đạn lồi, có răng 2 bên để chống trượt. - Số điểm đánh dấu cản quang: 3 điểm làm bằng Tantalum - Chiều dài: 22mm; 26mm; 32mm; 36mm - Chiều cao từ 6mm; 7mm, 8mm, 9mm;10mm; 11mm; 12mm; 13mm, 14mm; 15mm; 16mm - Chiều rộng: 10mm - Khoang ghép xương từ: 0.32 - 1.9cc tùy kích thước. - Đóng gói trong hộp đã được tiệt trùng.; 6: Cái; 7: 10500000
| G285 | 2: G285.29; 4: Miếng ghép cột sống lưng,dài 32mm, cao 12 mm; 5: - Vật liệu: PEEK - Hình viên đạn lồi, có răng 2 bên để chống trượt. - Số điểm đánh dấu cản quang: 3 điểm làm bằng Tantalum - Chiều dài: 22mm; 26mm; 32mm; 36mm - Chiều cao từ 6mm; 7mm, 8mm, 9mm;10mm; 11mm; 12mm; 13mm, 14mm; 15mm; 16mm - Chiều rộng: 10mm - Khoang ghép xương từ: 0.32 - 1.9cc tùy kích thước. - Đóng gói trong hộp đã được tiệt trùng.; 6: Cái; 7: 10500000
| G285 | 2: G285.3; 4: Miếng ghép cột sống lưng,dài 32mm, cao 13 mm; 5: - Vật liệu: PEEK - Hình viên đạn lồi, có răng 2 bên để chống trượt. - Số điểm đánh dấu cản quang: 3 điểm làm bằng Tantalum - Chiều dài: 22mm; 26mm; 32mm; 36mm - Chiều cao từ 6mm; 7mm, 8mm, 9mm;10mm; 11mm; 12mm; 13mm, 14mm; 15mm; 16mm - Chiều rộng: 10mm - Khoang ghép xương từ: 0.32 - 1.9cc tùy kích thước. - Đóng gói trong hộp đã được tiệt trùng.; 6: Cái; 7: 10500000
| G285 | 2: G285.31; 4: Miếng ghép cột sống lưng,dài 32mm, cao 14 mm; 5: - Vật liệu: PEEK - Hình viên đạn lồi, có răng 2 bên để chống trượt. - Số điểm đánh dấu cản quang: 3 điểm làm bằng Tantalum - Chiều dài: 22mm; 26mm; 32mm; 36mm - Chiều cao từ 6mm; 7mm, 8mm, 9mm;10mm; 11mm; 12mm; 13mm, 14mm; 15mm; 16mm - Chiều rộng: 10mm - Khoang ghép xương từ: 0.32 - 1.9cc tùy kích thước. - Đóng gói trong hộp đã được tiệt trùng.; 6: Cái; 7: 10500000
| G285 | 2: G285.32; 4: Miếng ghép cột sống lưng,dài 32mm, cao 15 mm; 5: - Vật liệu: PEEK - Hình viên đạn lồi, có răng 2 bên để chống trượt. - Số điểm đánh dấu cản quang: 3 điểm làm bằng Tantalum - Chiều dài: 22mm; 26mm; 32mm; 36mm - Chiều cao từ 6mm; 7mm, 8mm, 9mm;10mm; 11mm; 12mm; 13mm, 14mm; 15mm; 16mm - Chiều rộng: 10mm - Khoang ghép xương từ: 0.32 - 1.9cc tùy kích thước. - Đóng gói trong hộp đã được tiệt trùng.; 6: Cái; 7: 10500000
| G285 | 2: G285.33; 4: Miếng ghép cột sống lưng,dài 32mm, cao 16 mm; 5: - Vật liệu: PEEK - Hình viên đạn lồi, có răng 2 bên để chống trượt. - Số điểm đánh dấu cản quang: 3 điểm làm bằng Tantalum - Chiều dài: 22mm; 26mm; 32mm; 36mm - Chiều cao từ 6mm; 7mm, 8mm, 9mm;10mm; 11mm; 12mm; 13mm, 14mm; 15mm; 16mm - Chiều rộng: 10mm - Khoang ghép xương từ: 0.32 - 1.9cc tùy kích thước. - Đóng gói trong hộp đã được tiệt trùng.; 6: Cái; 7: 10500000
| G285 | 2: G285.34; 4: Miếng ghép cột sống lưng,dài 36mm, cao 6 mm; 5: - Vật liệu: PEEK - Hình viên đạn lồi, có răng 2 bên để chống trượt. - Số điểm đánh dấu cản quang: 3 điểm làm bằng Tantalum - Chiều dài: 22mm; 26mm; 32mm; 36mm - Chiều cao từ 6mm; 7mm, 8mm, 9mm;10mm; 11mm; 12mm; 13mm, 14mm; 15mm; 16mm - Chiều rộng: 10mm - Khoang ghép xương từ: 0.32 - 1.9cc tùy kích thước. - Đóng gói trong hộp đã được tiệt trùng.; 6: Cái; 7: 10500000
| G285 | 2: G285.35; 4: Miếng ghép cột sống lưng,dài 36mm, cao 7 mm; 5: - Vật liệu: PEEK - Hình viên đạn lồi, có răng 2 bên để chống trượt. - Số điểm đánh dấu cản quang: 3 điểm làm bằng Tantalum - Chiều dài: 22mm; 26mm; 32mm; 36mm - Chiều cao từ 6mm; 7mm, 8mm, 9mm;10mm; 11mm; 12mm; 13mm, 14mm; 15mm; 16mm - Chiều rộng: 10mm - Khoang ghép xương từ: 0.32 - 1.9cc tùy kích thước. - Đóng gói trong hộp đã được tiệt trùng.; 6: Cái; 7: 10500000
| G285 | 2: G285.36; 4: Miếng ghép cột sống lưng,dài 36mm, cao 8 mm; 5: - Vật liệu: PEEK - Hình viên đạn lồi, có răng 2 bên để chống trượt. - Số điểm đánh dấu cản quang: 3 điểm làm bằng Tantalum - Chiều dài: 22mm; 26mm; 32mm; 36mm - Chiều cao từ 6mm; 7mm, 8mm, 9mm;10mm; 11mm; 12mm; 13mm, 14mm; 15mm; 16mm - Chiều rộng: 10mm - Khoang ghép xương từ: 0.32 - 1.9cc tùy kích thước. - Đóng gói trong hộp đã được tiệt trùng.; 6: Cái; 7: 10500000
| G285 | 2: G285.37; 4: Miếng ghép cột sống lưng,dài 36mm, cao 9 mm; 5: - Vật liệu: PEEK - Hình viên đạn lồi, có răng 2 bên để chống trượt. - Số điểm đánh dấu cản quang: 3 điểm làm bằng Tantalum - Chiều dài: 22mm; 26mm; 32mm; 36mm - Chiều cao từ 6mm; 7mm, 8mm, 9mm;10mm; 11mm; 12mm; 13mm, 14mm; 15mm; 16mm - Chiều rộng: 10mm - Khoang ghép xương từ: 0.32 - 1.9cc tùy kích thước. - Đóng gói trong hộp đã được tiệt trùng.; 6: Cái; 7: 10500000
| G285 | 2: G285.38; 4: Miếng ghép cột sống lưng,dài 36mm, cao 10 mm; 5: - Vật liệu: PEEK - Hình viên đạn lồi, có răng 2 bên để chống trượt. - Số điểm đánh dấu cản quang: 3 điểm làm bằng Tantalum - Chiều dài: 22mm; 26mm; 32mm; 36mm - Chiều cao từ 6mm; 7mm, 8mm, 9mm;10mm; 11mm; 12mm; 13mm, 14mm; 15mm; 16mm - Chiều rộng: 10mm - Khoang ghép xương từ: 0.32 - 1.9cc tùy kích thước. - Đóng gói trong hộp đã được tiệt trùng.; 6: Cái; 7: 10500000
| G285 | 2: G285.39; 4: Miếng ghép cột sống lưng,dài 36mm, cao 11 mm; 5: - Vật liệu: PEEK - Hình viên đạn lồi, có răng 2 bên để chống trượt. - Số điểm đánh dấu cản quang: 3 điểm làm bằng Tantalum - Chiều dài: 22mm; 26mm; 32mm; 36mm - Chiều cao từ 6mm; 7mm, 8mm, 9mm;10mm; 11mm; 12mm; 13mm, 14mm; 15mm; 16mm - Chiều rộng: 10mm - Khoang ghép xương từ: 0.32 - 1.9cc tùy kích thước. - Đóng gói trong hộp đã được tiệt trùng.; 6: Cái; 7: 10500000
| G285 | 2: G285.4; 4: Miếng ghép cột sống lưng,dài 36mm, cao 12 mm; 5: - Vật liệu: PEEK - Hình viên đạn lồi, có răng 2 bên để chống trượt. - Số điểm đánh dấu cản quang: 3 điểm làm bằng Tantalum - Chiều dài: 22mm; 26mm; 32mm; 36mm - Chiều cao từ 6mm; 7mm, 8mm, 9mm;10mm; 11mm; 12mm; 13mm, 14mm; 15mm; 16mm - Chiều rộng: 10mm - Khoang ghép xương từ: 0.32 - 1.9cc tùy kích thước. - Đóng gói trong hộp đã được tiệt trùng.; 6: Cái; 7: 10500000
| G285 | 2: G285.41; 4: Miếng ghép cột sống lưng,dài 36mm, cao 13 mm; 5: - Vật liệu: PEEK - Hình viên đạn lồi, có răng 2 bên để chống trượt. - Số điểm đánh dấu cản quang: 3 điểm làm bằng Tantalum - Chiều dài: 22mm; 26mm; 32mm; 36mm - Chiều cao từ 6mm; 7mm, 8mm, 9mm;10mm; 11mm; 12mm; 13mm, 14mm; 15mm; 16mm - Chiều rộng: 10mm - Khoang ghép xương từ: 0.32 - 1.9cc tùy kích thước. - Đóng gói trong hộp đã được tiệt trùng.; 6: Cái; 7: 10500000
| G285 | 2: G285.42; 4: Miếng ghép cột sống lưng,dài 36mm, cao 14 mm; 5: - Vật liệu: PEEK - Hình viên đạn lồi, có răng 2 bên để chống trượt. - Số điểm đánh dấu cản quang: 3 điểm làm bằng Tantalum - Chiều dài: 22mm; 26mm; 32mm; 36mm - Chiều cao từ 6mm; 7mm, 8mm, 9mm;10mm; 11mm; 12mm; 13mm, 14mm; 15mm; 16mm - Chiều rộng: 10mm - Khoang ghép xương từ: 0.32 - 1.9cc tùy kích thước. - Đóng gói trong hộp đã được tiệt trùng.; 6: Cái; 7: 10500000
| G285 | 2: G285.43; 4: Miếng ghép cột sống lưng,dài 36mm, cao 15 mm; 5: - Vật liệu: PEEK - Hình viên đạn lồi, có răng 2 bên để chống trượt. - Số điểm đánh dấu cản quang: 3 điểm làm bằng Tantalum - Chiều dài: 22mm; 26mm; 32mm; 36mm - Chiều cao từ 6mm; 7mm, 8mm, 9mm;10mm; 11mm; 12mm; 13mm, 14mm; 15mm; 16mm - Chiều rộng: 10mm - Khoang ghép xương từ: 0.32 - 1.9cc tùy kích thước. - Đóng gói trong hộp đã được tiệt trùng.; 6: Cái; 7: 10500000
| G285 | 2: G285.44; 4: Miếng ghép cột sống lưng,dài 36mm, cao 16 mm; 5: - Vật liệu: PEEK - Hình viên đạn lồi, có răng 2 bên để chống trượt. - Số điểm đánh dấu cản quang: 3 điểm làm bằng Tantalum - Chiều dài: 22mm; 26mm; 32mm; 36mm - Chiều cao từ 6mm; 7mm, 8mm, 9mm;10mm; 11mm; 12mm; 13mm, 14mm; 15mm; 16mm - Chiều rộng: 10mm - Khoang ghép xương từ: 0.32 - 1.9cc tùy kích thước. - Đóng gói trong hộp đã được tiệt trùng.; 6: Cái; 7: 10500000
406 | G286 | G286 | N07.06.040 | Sản phẩm sinh học thay thế xương gồm Hydroxyapatite và Beta-Tricalcium Phosphate, 10cc | - Thành phần hoá học: 15% Hydroxyapatite và 85% beta-Tricalcium Phosphate. - Cấu trúc vật lý: Cấu tạo xốp 3 chiều đồng nhất, thành phần hóa học gần giống xương cơ thể người - Kích thước hạt: 1.6mm - 3.2mm. - Độ xốp của hạt: 80%. với kích thước trung bình khoang trống là 500 micron và đường kính lỗ liên kết giữa các khoang trống là 125 micron. - Dung tích 10cc. - Tương thích sinh học tốt với cơ thể - Hình thành xương mới trong vòng 6 tháng | Cái | 8000000 |  |  | 0 | 0
|  |  |  | 7.7 Huyết học, truyền máu |  |  |  |  | Không dự kiến SL vào ô này
407 | G287 | G287 | N08.00.340 | Phin lọc động mạch | Chất liệu : Polyester Diện tích lỗ lọc : 32 micron Lưu lượng tối đa : 2,5l/phút Thể tích mồi máu : 40ml | Bộ | 1600000 |  |  | 0 | 0
|  |  |  | Nhóm 8. Vật tư y tế sử dụng trong chẩn đoán, điều trị khác |  |  |  |  | Không dự kiến SL vào ô này
408 | G288 | G288 | N08.00.030 | Băng keo chỉ thị nhiệt hấp ướt | Chỉ thị nhiệt 24mm x 55m có Acrylic và vạch mực chỉ thị hóa học. - Vạch chỉ thị sẽ chuyển sang màu đen sau khi qua tiệt khuẩn | Cuộn | 92000 |  |  | 0 | 0
409 | G289 | G289 | N08.00.380 | Bộ gây tê ngoài màng cứng | Bộ gây tê ngoài màng cứng có đầy đủ kim, catheter, lọc, đầu dẫn, syringe 100/391/118. * Kim đầu cong thoải 18G dài 80mm, cánh lớn màu xanh chắc chắn, dễ cầm khi chọc. * Catheter dài 915mm được làm từ nguyên liệu Polyether mềm, đầu cuối catheter đóng, có 3 lỗ xa nhau, có đường cản quang ngầm * Đầu nối catheter hình chữ nhật và dẹp * Lọc phẳng 0.2µm hydrophilic, lọc 2 chiều, khóa male và female luer lock, sử dụng tới 96h * Bơm tiêm giảm kháng lực LOR 10ml | Bộ | 230000 |  |  | 0 | 0
410 | G290 | G290 | N08.00.380 | Bộ gây tê ngoài màng cứng | Kim đầu cong 18G dài 3 1/4", thân kim có chia vạch. - Có bơm tiêm giảm kháng lực giúp xác định khoang màng cứng dễ dàng và chính xác - Catheter bằng polyamid không bị gẫy gập, dài 1000mm, có đường cản quang ngầm, đầu catheter có 3 lỗ thoát thuốc. - Đầu nối catheter dạng nắp bật tránh tình trạng vặn quá mức gây tắc catheter - Màng lọc với kích thước lỗ lọc 0.2 micron giúp tiêm thuốc an toàn và vô khuẩn. - Bơm tiêm 20ml, bơm tiêm 3ml và 3 kim tiêm G25,G21,G18 | Bộ | 300000 |  |  | 0 | 0
411 | G291 | G291 | N08.00.250 | Điện cực tim | Điện cực đo tim nền xốp. * Thiết kế hình chữ nhật nền xốp, mềm mại. * Nút điện cực bằng vật liệu thép không gỉ, dẫn truyền tín hiệu tốt. * Gel dính keo Acrylate, có độ dính tốt. * Kích thước 3,7cm x 3,3cm. | Cái | 1250 |  |  | 0 | 0
412 | G292 | G292 | N08.00.260 | Clip Polymer kẹp mạch máu, nội soi các cỡ. | *Chất liệu: clip chất liệu Polymer, vỉ chất liệu nhựa ABS; dùng cho mổ mở và mổ nội soi * Có khóa. Có 4 cỡ: M, ML, L và XL M: phù hợp mô và mạch máu có đường kính 2 mm - 7 mm; chiều rộng clip 0,85±0,07 mm; chiều dài mấu lồi 2,05±0,2mm, đường kính mấu lồi 0,75±0,2mm; chiều dài clip 6,9±0,5mm; chiều dài phần lồi 0,8±0,2mm; độ dày clip 0,8±0,3mm ML: phù hợp mô và mạch máu có đường kính 3 mm - 10 mm; chiều rộng clip 0,85±0,07 mm; chiều dài mấu lồi 2,0±0,2mm, đường kính mấu lồi 1,00±0,2mm; chiều dài clip 9,5±0,5mm; chiều dài phần lồi 0,9±0,2mm; độ dày clip 1,00±0,3mm L: phù hợp mô và mạch máu có đường kính 5 mm - 13 mm; chiều rộng clip 1,3±0,1 mm; chiều dài mấu lồi 2,5±0,2mm, đường kính mấu lồi 1,25±0,2mm; chiều dài clip 13±0,5mm; chiều dài phần lồi 1,3±0,2mm; độ dày clip 1,3±0,3mm XL: phù hợp mô và mạch máu có đường kính 7 mm - 16 mm;chiều rộng clip 1,3±0,1 mm; chiều dài mấu lồi 2,5±0,2mm, đường kính mấu lồi 1,3±0,2mm; chiều dài clip 17,7±0,7mm; chiều dài phần lồi 2,0±0,2mm; độ dày clip 1,95±0,3mm | Cái | 70000 |  | Không dự kiến SL vào ô này | 0 | 0
| G292 | 2: G292.1; 4: Clip Polymer kẹp mạch máu, nội soi cỡ M; 5: *Chất liệu: clip chất liệu Polymer, vỉ chất liệu nhựa ABS; dùng cho mổ mở và mổ nội soi * Có khóa. Có 4 cỡ: M, ML, L và XL M: phù hợp mô và mạch máu có đường kính 2 mm - 7 mm; chiều rộng clip 0,85±0,07 mm; chiều dài mấu lồi 2,05±0,2mm, đường kính mấu lồi 0,75±0,2mm; chiều dài clip 6,9±0,5mm; chiều dài phần lồi 0,8±0,2mm; độ dày clip 0,8±0,3mm ML: phù hợp mô và mạch máu có đường kính 3 mm - 10 mm; chiều rộng clip 0,85±0,07 mm; chiều dài mấu lồi 2,0±0,2mm, đường kính mấu lồi 1,00±0,2mm; chiều dài clip 9,5±0,5mm; chiều dài phần lồi 0,9±0,2mm; độ dày clip 1,00±0,3mm L: phù hợp mô và mạch máu có đường kính 5 mm - 13 mm; chiều rộng clip 1,3±0,1 mm; chiều dài mấu lồi 2,5±0,2mm, đường kính mấu lồi 1,25±0,2mm; chiều dài clip 13±0,5mm; chiều dài phần lồi 1,3±0,2mm; độ dày clip 1,3±0,3mm XL: phù hợp mô và mạch máu có đường kính 7 mm - 16 mm;chiều rộng clip 1,3±0,1 mm; chiều dài mấu lồi 2,5±0,2mm, đường kính mấu lồi 1,3±0,2mm; chiều dài clip 17,7±0,7mm; chiều dài phần lồi 2,0±0,2mm; độ dày clip 1,95±0,3mm; 6: Cái; 7: 70000
| G292 | 2: G292.2; 4: Clip Polymer kẹp mạch máu, nội soi cỡ ML; 5: *Chất liệu: clip chất liệu Polymer, vỉ chất liệu nhựa ABS; dùng cho mổ mở và mổ nội soi * Có khóa. Có 4 cỡ: M, ML, L và XL M: phù hợp mô và mạch máu có đường kính 2 mm - 7 mm; chiều rộng clip 0,85±0,07 mm; chiều dài mấu lồi 2,05±0,2mm, đường kính mấu lồi 0,75±0,2mm; chiều dài clip 6,9±0,5mm; chiều dài phần lồi 0,8±0,2mm; độ dày clip 0,8±0,3mm ML: phù hợp mô và mạch máu có đường kính 3 mm - 10 mm; chiều rộng clip 0,85±0,07 mm; chiều dài mấu lồi 2,0±0,2mm, đường kính mấu lồi 1,00±0,2mm; chiều dài clip 9,5±0,5mm; chiều dài phần lồi 0,9±0,2mm; độ dày clip 1,00±0,3mm L: phù hợp mô và mạch máu có đường kính 5 mm - 13 mm; chiều rộng clip 1,3±0,1 mm; chiều dài mấu lồi 2,5±0,2mm, đường kính mấu lồi 1,25±0,2mm; chiều dài clip 13±0,5mm; chiều dài phần lồi 1,3±0,2mm; độ dày clip 1,3±0,3mm XL: phù hợp mô và mạch máu có đường kính 7 mm - 16 mm;chiều rộng clip 1,3±0,1 mm; chiều dài mấu lồi 2,5±0,2mm, đường kính mấu lồi 1,3±0,2mm; chiều dài clip 17,7±0,7mm; chiều dài phần lồi 2,0±0,2mm; độ dày clip 1,95±0,3mm; 6: Cái; 7: 70000
| G292 | 2: G292.3; 4: Clip Polymer kẹp mạch máu, nội soi cỡ L; 5: *Chất liệu: clip chất liệu Polymer, vỉ chất liệu nhựa ABS; dùng cho mổ mở và mổ nội soi * Có khóa. Có 4 cỡ: M, ML, L và XL M: phù hợp mô và mạch máu có đường kính 2 mm - 7 mm; chiều rộng clip 0,85±0,07 mm; chiều dài mấu lồi 2,05±0,2mm, đường kính mấu lồi 0,75±0,2mm; chiều dài clip 6,9±0,5mm; chiều dài phần lồi 0,8±0,2mm; độ dày clip 0,8±0,3mm ML: phù hợp mô và mạch máu có đường kính 3 mm - 10 mm; chiều rộng clip 0,85±0,07 mm; chiều dài mấu lồi 2,0±0,2mm, đường kính mấu lồi 1,00±0,2mm; chiều dài clip 9,5±0,5mm; chiều dài phần lồi 0,9±0,2mm; độ dày clip 1,00±0,3mm L: phù hợp mô và mạch máu có đường kính 5 mm - 13 mm; chiều rộng clip 1,3±0,1 mm; chiều dài mấu lồi 2,5±0,2mm, đường kính mấu lồi 1,25±0,2mm; chiều dài clip 13±0,5mm; chiều dài phần lồi 1,3±0,2mm; độ dày clip 1,3±0,3mm XL: phù hợp mô và mạch máu có đường kính 7 mm - 16 mm;chiều rộng clip 1,3±0,1 mm; chiều dài mấu lồi 2,5±0,2mm, đường kính mấu lồi 1,3±0,2mm; chiều dài clip 17,7±0,7mm; chiều dài phần lồi 2,0±0,2mm; độ dày clip 1,95±0,3mm; 6: Cái; 7: 70000
| G292 | 2: G292.4; 4: Clip Polymer kẹp mạch máu, nội soi cỡ XL; 5: *Chất liệu: clip chất liệu Polymer, vỉ chất liệu nhựa ABS; dùng cho mổ mở và mổ nội soi * Có khóa. Có 4 cỡ: M, ML, L và XL M: phù hợp mô và mạch máu có đường kính 2 mm - 7 mm; chiều rộng clip 0,85±0,07 mm; chiều dài mấu lồi 2,05±0,2mm, đường kính mấu lồi 0,75±0,2mm; chiều dài clip 6,9±0,5mm; chiều dài phần lồi 0,8±0,2mm; độ dày clip 0,8±0,3mm ML: phù hợp mô và mạch máu có đường kính 3 mm - 10 mm; chiều rộng clip 0,85±0,07 mm; chiều dài mấu lồi 2,0±0,2mm, đường kính mấu lồi 1,00±0,2mm; chiều dài clip 9,5±0,5mm; chiều dài phần lồi 0,9±0,2mm; độ dày clip 1,00±0,3mm L: phù hợp mô và mạch máu có đường kính 5 mm - 13 mm; chiều rộng clip 1,3±0,1 mm; chiều dài mấu lồi 2,5±0,2mm, đường kính mấu lồi 1,25±0,2mm; chiều dài clip 13±0,5mm; chiều dài phần lồi 1,3±0,2mm; độ dày clip 1,3±0,3mm XL: phù hợp mô và mạch máu có đường kính 7 mm - 16 mm;chiều rộng clip 1,3±0,1 mm; chiều dài mấu lồi 2,5±0,2mm, đường kính mấu lồi 1,3±0,2mm; chiều dài clip 17,7±0,7mm; chiều dài phần lồi 2,0±0,2mm; độ dày clip 1,95±0,3mm; 6: Cái; 7: 70000
413 | G293 | G293 |  | Ống nghiệm chống đông Heparin | Ống nghiệm kích thước 13x75mm,13x100mm, 16x100mm; sản xuất từ nhựa PP nguyên sinh không độc, được phép sử dụng trong y tế - Thể tích ống nghiệm tùy loại : từ 2.0ml đến 10ml. - Hóa chất bên trong là chất kháng đông Heparine lithium, lượng kháng đông trong ống thay đổi tùy theo nhu cầu sử dụng ( tương ứng với vạch lấy mẫu trên nhãn ống). Hóa chất Heparine lithium có thể ở dạng lỏng hoặc đông khô. - Nắp đậy ống nghiệm: nắp nhựa hoặc nắp cao su bọc nhựa - Ống nghiệm được đóng trên đế mous cao hoặc đế mous thấp. | Ống | 653 |  |  | 0 | 0
414 | G294 | G294 |  | Ống nghiệm EDTA nắp cao su | Nắp nhựa, nút cao su và thân bằng nhựa PP kích thước 12 x 75mm - Thể tích lấy máu: 2ml - Thể tích ống: 5ml - Hóa chất bên trong: EDTA K2 - Có vạch thể tích trên thân ống cho dung tích lấy máu chính xác | Ống | 900 |  |  | 0 | 0
415 | G295 | G295 |  | Ống nghiệm EDTA nắp nhựa | Ống nghiệm kích thước 13x75mm,13x100mm, 16x100mm , sản xuất từ nhựa PP nguyên sinh không độc, được phép sử dụng trong y tế - Thể tích ống nghiệm tùy loại : từ 2.0ml đến 10ml. - Hóa chất bên trong là Ethylenediaminetetra Acid Dipotassium (EDTA K2), dùng kháng đông từ 0.5ml đến 7ml máu tương ứng với vạch lấy mẫu trên nhãn ống. Hóa chất EDTA là K2 và ở dạng lỏng hoặc đông khô. - Nắp đậy ống nghiệm được sản xuất tùy theo nhu cầu: nắp nhựa hoặc nắp cao su bọc nhựa, nắp bật hoặc nắp xoắn vặn. - Ống nghiệm EDTA được đóng trên đế mous cao hoặc đế mous thấp. | Ống | 560 |  |  | 0 | 0
416 | G296 | G296 |  | Ống nghiệm có chứa dung dịch Citrate 3,8% | * Kích thước 12x75mm. * Hóa chất bên trong là Trisodium Citrate 3.8%. | Ống | 570 |  |  | 0 | 0
417 | G297 | G297 |  | Ống nghiệm chống đông serum | Ống nghiệm kích thước 13x75mm,13x100mm, 16x100mm; sản xuất từ nhựa PP nguyên sinh không độc, được phép sử dụng trong y tế. - Thể tích ống nghiệm tùy loại : từ 2.0ml đến 8.5ml. - Bên trong được tráng hóa chất và gel. Ngoài ra gel còn là lớp màng ngăn cách huyết thanh và tế bào máu. - Nắp đậy ống nghiệm: nhựa hoặc cao su bọc nhựa. - Ống nghiệm được đóng trên đế mous cao hoặc đế mous thấp. | Ống | 585 |  |  | 0 | 0
418 | G298 | G298 |  | Ống nghiệm nhựa có nắp | Ống nghiệm kích thước 13x75mm,13x100mm, 16x100mm; sản xuất từ nhựa PP nguyên sinh không độc, được phép sử dụng trong y tế. - Thể tích ống nghiệm tùy loại : từ 2.0ml đến 9.0ml. - Nắp đậy ống nghiệm: nắp bằng nhựa hoặc cao su bọc nhựa. - Ống nghiệm được đóng trên đế mous cao hoặc đế mous thấp. | Cái | 345 |  |  | 0 | 0
419 | G299 | G299 |  | Thuốc hiện hãm | Bao gồm: 1. Hóa chất rửa phim hãm hình: Đóng gói: chai A (5 lít) + chai B (1.25 lít) Tỷ lệ nạp đầy lại: 300-600ml/m2 Một thùng pha được 2 x 25 lít (2 x 6,6 gal) thuốc hãm hình 2. Hóa chất rửa phim hiện hình: Đóng gói: chai A (5 lít) + chai B (0.25 lít) + chai C (0.5 lít) Tỷ lệ nạp đầy lại: 300-600ml/m2 Một thùng pha được 2 x 20 lít (2 x 5,28 gal) thuốc hiện hình | Bộ | 850000 |  |  | 0 | 0
420 | G300 | G300 |  | Đầu cắt dịch kính | Vật tư phù hợp với máy centurion | Chiếc | 3000000 |  |  | 0 | 0
[5 empty] | TỔNG CỘNG | [5 empty] | 0

## N5 chi tiết
SỞ Y TẾ THANH HÓA
Tên cơ sở khám, chữa bệnh
DANH MỤC VẬT TƯ Y TẾ DỰ KIÊN SỬ DỤNG NĂM 2023 -2024
Nhóm 5: Gồm các vật tư y tế đáp ứng đồng thời các tiêu chí sau:
- Có số lưu hành tại Việt Nam (bao gồm cả các trường hợp được cấp giấy chứng nhận đăng ký lưu hành);
- Sản xuất tại Việt Nam.
STT |  | Mã hàng hóa 2023 -2024 | Mã TT 04/2017 | Tên vật tư y tế mời thầu | Yêu cầu kỹ thuật | ĐVT | Giá tham khảo (VNĐ) | Số lượng sử dụng 01/11/2020 đến 30/4/2022 | Số lượng dự kiến 17/10/2022 – 16/4/2024 (chi tiết) | Số lượng dự kiến 17/10/2022 – 16/4/2024 (Tổng cộng) | Thành tiền dự kiến | Ghi chú
1 |  | 2 | 3 | 4 | 5 | 6 | 7 | 8 | 9 | 10 | 11 | 12
|  |  |  | Nhóm 1. Bông, dung dịch sát khuẩn, rửa vết thương |  |  |  |  | Không dự kiến SL vào ô này
|  |  |  | 1.1 Bông |  |  |  |  | Không dự kiến SL vào ô này
1 | V1 | V1 | N01.01.010 | Bông hút nước y tế | Bông hút nước y tế 100% bông xơ thiên nhiên, thành phần chính CELLULOSE. * Chỉ tiêu chất lượng: 1/ Các sợi khác: Không có sợi nào nhuộm màu 2/ Chất màu chiết được: Dung dịch màu trắng đến vàng nhạt 3/ Chất tan trong ether: không quá 0.5% KL 4/ Chất tan trong nước: Không quá 0.5% KL 5/ Mất khối lượng do sấy khô: không quá 8% KL 6/ Tro sulfat: Không quá 0.4% KL 7/ Tốc độ thấm hút: ≤8.0 giây | Kg | 112500 |  |  | 0 | 0
2 | V2 | V2 | N01.01.010 | Bông mỡ | Bông mỡ 100% bông xơ thiên nhiên bông không hút nước, màu trắng ngà của bông xơ, Bông xốp, mềm , mịn. | Kg | 111000 |  |  | 0 | 0
3 | V3 | V3 | N01.01.010 | Tăm bông vô trùng lấy mẫu | Que tăm bông đóng vô trùng trong ống nhựa,bao phủ ngòai bằng 1 bao nilon. Chất liệu bông y tế. | Cái | 1750 |  |  | 0 | 0
|  |  |  | 1.2 Dung dịch sát khuẩn rửa vết thương |  |  |  |  | Không dự kiến SL vào ô này
4 | V4 | V4 | N01.02.040 | Dung dịch khử khuẩn dụng cụ. | Glutaraldehyde: 2,5% (w/w). pH =5-6 Không gây hiện tượng ăn mòn dụng cụ, không có chất hoạt động bề mặt nên thích hợp cho dụng cụ nội soi.Thời gian ngâm khử khuẩn là 20 phút. | Lít | 70000 |  |  | 0 | 0
5 | V5 | V5 | N01.02.040 | Dung dịch khử khuẩn dụng cụ mức độ cao. | Ortho-Phthalaldehyde 0,55% (w/w), hệ đệm pH =7.2-7.8, không gây ăn mòn dụng cụ, thời gian ngâm khử khuẩn cho dụng cụ tối thiểu là 5 phút. | Lít | 172000 |  |  | 0 | 0
6 | V6 | V6 | N01.02.040 | Dung dịch sát trùng bề mặt dùng cho máy khử khuẩn di động | Dung dịch sát trùng bề mặt dùng cho máy khử khuẩn di động. Thành phần: Hydrogen peroxide 5 % (w/w) Ion Ag 0,005 % (w/w). pH từ 2-2,5 | Lít | 357000 |  |  | 0 | 0
7 | V7 | V7 | N01.02.040 | Dung dịch phun khử trùng nhanh các bề mặt | Thành phần: 0.05%kl/tt Didecyl dimethyl ammonium Chloride. Cùng với chất hoạt động bề mặt: C8-16 fatty alcohol glucoside, Lauryl Alcohol Ethoxylates, Polysaccharides. Có tác dụng diệt khuẩn hoàn toàn đối với các vi khuẩn như: S.aureus, P.aeruginosa, S.flexneri, C.albicans, B.Subtilis, M.tuberculosis sau thời gian tiếp xúc 10 phút. pH từ 5-8 | Lít | 130000 |  |  | 0 | 0
8 | V8 | V8 | N01.02.010 | Dung dịch cồn rửa tay khử khuẩn | Dung dịch cồn rửa tay khử khuẩn nhanh chứa chất bảo vệ và dưỡng da. Thành phần: 75%tt/tt Ethanol, 8%tt/tt Isopropyl Alcohol, 0.5%tt/tt Chlorhexidine Digluconate. Chất giữ ẩm: Glycerine, Vitamin E. Có tác dụng diệt khuẩn hoàn toàn đối với các vi khuẩn như: S.aureus, P.aeruginosa, S.flexneri, C.albicans, B.Subtilis và M.tuberculosis ở nồng độ chế phẩm nguyên chất sau thời gian tiếp xúc 1 phút. pH =5,5-7 | Lít | 135000 |  |  | 0 | 0
9 | V9 | V9 | N01.02.010 | Dung dịch rửa tay sát khuẩn | Dung dịch rửa tay sát khuẩn dạng cồn .Thành phần: Ethanol 50% (w/w), Isopropanol 28% (w/w), Chlorhexidine digluconate 0,5% (w/w) Thành phần dưỡng ẩm:Glycerine, Myristil alcohol, ethoxylated lanolin, tocopheryl acetate, polysaccharides.... Thành phần chăm sóc da:Tinh chất lô hội Có tác dụng diệt hoàn toàn đối với các vi khuẩn Staphylococcus aureus, Pseudomonas aeruginosa, Shigella flexneri, Bacillus subtilis, Mycobacterium tuberculosis và nấm Candida albicans sau 30 giây tiếp xúc. pH=6-8 | Lít | 112000 |  |  | 0 | 0
10 | V10 | V10 | N01.02.010 | Dung dịch rửa tay sát khuẩn | Dung dịch rửa tay sát khuẩn dạng GEL . Hoạt chất: Ethanol 70 % (w/w), Isopropanol 2.5 % (w/w). Hệ dưỡng ẩm: Glycerine, Caprylic triglyceride, Olive Oil PEG-7 Esters… Chất tạo gel: Acrylates/C10-30 Alkyl Acrylate. Hương liệu. Có tác dụng diệt hoàn toàn đối với các vi khuẩn Staphylococcus aureus, Pseudomonas aeruginosa, Shigella flexneri, Bacillus subtilis, Mycobacterium tuberculosis và nấm Candida albicans sau 30 giây tiếp xúc. pH=6-8 | Lít | 135000 |  |  | 0 | 0
11 | V11 | V11 | N01.02.010 | Gel sát khuẩn tay nhanh | 70%kl/tt Ethanol Chất giữ ẩm: Glycerine, Vitamin E. Có tác dụng diệt khuẩn hoàn toàn đối với các vi khuẩn như: S.aureus, P.aeruginosa, S.flexneri, C.albicans, B.Subtilis trong thời gian 30 giây và M.tuberculosis sau thời gian tiếp xúc 1 phút. pH =5-8 | Lít | 140000 |  |  | 0 | 0
12 | V12 | V12 | N01.02.010 | Dung dịch rửa tay sát khuẩn | Thành phần: 2%kl/kl Chlorhexidine Digluconate. Chất giữ ẩm: Glycerine, Vitamin E, PEG-7 Glyceryl Cocoate. Cùng với chất hoạt động bề mặt: C8-16 fatty alcohol glucoside, Lauryl Alcohol Ethoxylates, CDE, CAB. Polysaccharides. Có tác dụng diệt khuẩn hoàn toàn đối với các vi khuẩn như: S.aureus, P.aeruginosa, S.flexneri trong thời gian 3 phút và C.albicans, M.tuberculosis, B.Subtilis sau thời gian tiếp xúc 5 phút. pH=5-8 | Lít | 99000 |  |  | 0 | 0
13 | V13 | V13 | N01.02.010 | Dung dịch rửa tay phẫu thuật | Thành phần: 4%kl/kl Chlorhexidine Digluconate. Chất giữ ẩm: Glycerine, Vitamin E, PEG-7 Glyceryl Cocoate. Cùng với chất hoạt động bề mặt: C8-16 fatty alcohol glucoside, Lauryl Alcohol Ethoxylates, CDE, CAB. Polysaccharides. Có tác dụng diệt khuẩn hoàn toàn đối với các vi khuẩn như: S.aureus, P.aeruginosa, S.flexneri trong thời gian 2 phút và C.albicans, M.tuberculosis, B.Subtilis sau thời gian tiếp xúc 4 phút. pH =5-8 | Lít | 135000 |  |  | 0 | 0
14 | V14 | V14 | N01.02.020 | Dung dịch Povidone Iodine 10% | Thành phần: 10%kl/tt Povidone Iodine. Chất giữ ẩm: Glycerine, Vitamin E. Có tác dụng diệt khuẩn hoàn toàn đối với các vi khuẩn như: S.aureus, P.aeruginosa, S.flexneri, C.albicans, B.Subtilis trong thời gian 30 giây và M.tuberculosis sau thời gian tiếp xúc 1 phút.pH=1,5-6,5 | Lít | 120000 |  |  | 0 | 0
15 | V15 | V15 | N01.02.030 | Dung dịch đa Enzym làm sạch dụng cụ y tế. | Dung dịch có chứa: 0,5% Protease, 0,2% Lipase, 0,15% Amylase, 0,05% Cellulase, 0.05% Mannanase. Dung dịch pha loãng 0,5 - 1%.pH=7-8 | Lít | 312000 |  |  | 0 | 0
|  |  |  | Nhóm 2. Băng, gạc, vật liệu cầm máu, điều trị vết thương |  |  |  |  | Không dự kiến SL vào ô này
|  |  |  | 2.1 Băng |  |  |  |  | Không dự kiến SL vào ô này
16 | V16 | V16 | N02.01.010 | Băng bột bó | Băng bột bó 10cm x 2,75m.Thời gian đông kết: 2 - 4'. Thạch cao: ≥ 92%. Gạc: 100% cotton . | Cuộn | 15000 |  |  | 0 | 0
17 | V17 | V17 | N02.01.010 | Băng bột bó | Băng bột bó 10cm x 3,5m. Thời gian đông kết: 2 - 4'. Thạch cao: ≥ 92%. Gạc: 100% cotton . | Cuộn | 16000 |  |  | 0 | 0
18 | V18 | V18 | N02.01.010 | Băng bột bó | Băng bột bó 15cm x 2,75m. Thời gian đông kết: 2 - 4'. Thạch cao: ≥ 92%. Gạc: 100% cotton . | Cuộn | 18000 |  |  | 0 | 0
19 | V19 | V19 | N02.01.010 | Băng bột bó | Băng bột bó 20cm x 2,75m.Thời gian đông kết: 2 - 4'. Thạch cao: ≥ 92%. Gạc: 100% cotton . | Cuộn | 22000 |  |  | 0 | 0
20 | V20 | V20 | N02.01.020 | Băng thun 3 móc | Băng thun 3 móc 10cm x 1m. Làm từ nguyên liệu sợi cotton, cao su tự nhiên co giãn. | Cuộn | 7800 |  |  | 0 | 0
21 | V21 | V21 | N02.01.020 | Băng thun giãn | Băng thun giãn 10cmx4.5m. Băng màu trắng, độ co giãn 200%. Cotton 78,6%. Gạc 150D terylene: 18%.Poly Butylene Telephthelen: 3,4% | Cuộn | 15800 |  |  | 0 | 0
22 | V22 | V22 | N06.06.020 | Màng sinh học Collagen kích thước 10 cm x 10 cm | Màng sinh học Collagen kích thước 10 cm x 10 cm được sản xuất từ trung bì da lợn. Được bảo quản bằng phương pháp lạnh sâu và tiệt khuẩn bằng tia Gamma. Đảm bảo vô trùng | Miếng | 218500 |  |  | 0 | 0
|  |  |  | 2.2 Băng dính |  |  |  |  | Không dự kiến SL vào ô này
23 | V23 | V23 | N02.02.020 | Băng dính lụa | - Kích thước 2,5 cm x 4.5 m. - Chất liệu cao cấp, phần nền là vải lụa tráng Acryic, có độ bám dính cao, không gây kích thích dị ứng | Cuộn | 8350 |  |  | 0 | 0
24 | V24 | V24 | N02.02.020 | Băng dính lụa | - Kích thước 5 cm x 4.5 m. - Chất liệu cao cấp, phần nền là vải lụa tráng Acryic, có độ bám dính cao, không gây kích thích dị ứng | Cuộn | 14750 |  |  | 0 | 0
25 | V25 | V25 | N02.02.020 | Băng dính nilon | Kích thước 1,2cmx2,5m. Chất liệu bằng nilon trắng trong, 1 mặt được phủ 1 lớp keo dính | Cuộn | 1600 |  |  | 0 | 0
|  |  |  | 2.3 Gạc, băng gạc điều trị các vết thương |  |  |  |  | Không dự kiến SL vào ô này
26 | V26 | V26 | N02.03.020 | Gạc cầu hình củ ấu sản khoa | Gạc cầu hình củ ấu sản khoa. Đóng gói bằng túi giấy y tế chuyên dụng có tem chỉ thị màu để phân biệt độ tiệt trùng của sản phẩm. Tiệt trùng bằng khí EO; Không có hóa chất tẩy trắng; Thời gian chìm không quá 10 giây; Khả năng hút nước: Trung bình 1 gam gạc giữ được từ 5 gam nước trở lên; Độ ẩm: Không quá 8%; Độ acid và độ kiềm: Đạt trung tính. . | Cái | 485 |  |  | 0 | 0
27 | V27 | V27 | N02.03.020 | Gạc cuộn 10cm × 5m | Được làm từ gạc màu trắng không ố vàng, không mốc, cuộn chắc, có giấy bao ngoài kín, mỗi centimet vuông có ≥ 10 sợi dọc, ≥ 8 sợi ngang, chỉ có sợi bông, không được có loại sợi nào khác. Hai đầu cuộn băng bằng, không lệch, không có xơ, dễ xé ngang. Kích thước 10cmx5m. Độ lệch sợi: Không quá 5 sợi mỗi bên. Thời gian chìm trong nước không quá 10 giây. hút nước trung bình 1 gam gạc giữ được 3 gam nước trở lên. | Cuộn | 1700 |  |  | 0 | 0
28 | V28 | V28 | N02.03.020 | Gạc đắp vết thương | Gạc đắp vết thương kích thước 6x15cm, .Đóng gói bằng túi giấy y tế chuyên dụng có tem chỉ thị màu để phân biệt độ tiệt trùng của sản phẩm. Tiệt trùng bằng khí EO; Không có hóa chất tẩy trắng; Thời gian chìm không quá 10 giây; Khả năng hút nước: Trung bình 1 gam gạc giữ được từ 5 gam nước trở lên. . | Miếng | 1200 |  |  | 0 | 0
29 | V29 | V29 | N02.03.020 | Gạc miếng | Gạc miếng 6x20cm. Đóng gói bằng túi giấy y tế chuyên dụng có tem chỉ thị màu để phân biệt độ tiệt trùng của sản phẩm. Tiệt trùng bằng khí EO; Không có hóa chất tẩy trắng; Thời gian chìm không quá 10 giây; Khả năng hút nước: Trung bình 1 gam gạc giữ được từ 5 gam nước trở lên; Độ ẩm: Không quá 8%; Độ acid và độ kiềm: Đạt trung tính. | Miếng | 1200 |  |  | 0 | 0
30 | V30 | V30 | N02.03.020 | Gạc phẫu thuật | Gạc phẫu thuật 7,5 x 7,5 x 6 lớp. Đóng gói bằng túi giấy y tế chuyên dụng có tem chỉ thị màu để phân biệt độ tiệt trùng của sản phẩm. Tiệt trùng bằng khí EO; Không có hóa chất tẩy trắng; Thời gian chìm không quá 10 giây; Khả năng hút nước: Trung bình 1 gam gạc giữ được từ 5 gam nước trở lên; Độ ẩm: Không quá 8%; Độ acid và độ kiềm: Đạt trung tính. . | Miếng | 350 |  |  | 0 | 0
31 | V31 | V31 | N02.03.020 | Gạc phẫu thuật | Gạc phẫu thuật 7,5 x 7,5 x 8 lớp. Đóng gói bằng túi giấy y tế chuyên dụng có tem chỉ thị màu để phân biệt độ tiệt trùng của sản phẩm. Tiệt trùng bằng khí EO; Không có hóa chất tẩy trắng; Thời gian chìm không quá 10 giây; Khả năng hút nước: Trung bình 1 gam gạc giữ được từ 5 gam nước trở lên; Độ ẩm: Không quá 8%; Độ acid và độ kiềm: Đạt trung tính. . | Miếng | 370 |  |  | 0 | 0
32 | V32 | V32 | N02.03.020 | Gạc phẫu thuật không dệt | Gạc phẫu thuật không dệt 10 x 10 cm x 2 lớp tiệt trùng xẻ giữa. Đóng gói bằng túi giấy y tế chuyên dụng có tem chỉ thị màu để phân biệt độ tiệt trùng của sản phẩm. Tiệt trùng bằng khí EO; Không có hóa chất tẩy trắng; Thời gian chìm không quá 10 giây; Khả năng hút nước: Trung bình 1 gam gạc giữ được từ 5 gam nước trở lên; Độ ẩm: Không quá 8%; Độ acid và độ kiềm: Đạt trung tính. . | Miếng | 420 |  |  | 0 | 0
33 | V33 | V33 | N02.03.020 | Gạc phẫu thuật | Gạc phẫu thuật 10 x 10 cm x 4 lớp.Đóng gói bằng túi giấy y tế chuyên dụng có tem chỉ thị màu để phân biệt độ tiệt trùng của sản phẩm. Tiệt trùng bằng khí EO; Không có hóa chất tẩy trắng; Thời gian chìm không quá 10 giây; Khả năng hút nước: Trung bình 1 gam gạc giữ được từ 5 gam nước trở lên; Độ ẩm: Không quá 8%; Độ acid và độ kiềm: Đạt trung tính. . | Miếng | 300 |  |  | 0 | 0
34 | V34 | V34 | N02.03.020 | Gạc phẫu thuật | Gạc phẫu thuật 10cmx10cmx 6 lớp.Đóng gói bằng túi giấy y tế chuyên dụng có tem chỉ thị màu để phân biệt độ tiệt trùng của sản phẩm; Tiệt trùng bằng khí EO; Không có hóa chất tẩy trắng; Thời gian chìm không quá 10 giây; Khả năng hút nước: Trung bình 1 gam gạc giữ được từ 5 gam nước trở lên . | Miếng | 420 |  |  | 0 | 0
35 | V35 | V35 | N02.03.020 | Gạc phẫu thuật | Gạc phẫu thuật 10cmx10cmx 8 lớp. Đóng gói bằng túi giấy y tế chuyên dụng có tem chỉ thị màu để phân biệt độ tiệt trùng của sản phẩm; Tiệt trùng bằng khí EO; Không có hóa chất tẩy trắng; Thời gian chìm không quá 10 giây; Khả năng hút nước: Trung bình 1 gam gạc giữ được từ 5 gam nước trở lên . | Miếng | 500 |  |  | 0 | 0
36 | V36 | V36 | N02.03.020 | Gạc phẫu thuật | Gạc phẫu thuật 7 x 11 cm x 12 lớp.Đóng gói bằng túi giấy y tế chuyên dụng có tem chỉ thị màu để phân biệt độ tiệt trùng của sản phẩm. Tiệt trùng bằng khí EO; Không có hóa chất tẩy trắng; Thời gian chìm không quá 10 giây; Khả năng hút nước: Trung bình 1 gam gạc giữ được từ 5 gam nước trở lên; Độ ẩm: Không quá 8%; Độ acid và độ kiềm: Đạt trung tính. . | Miếng | 560 |  |  | 0 | 0
37 | V37 | V37 | N02.03.020 | Gạc phẫu thuật ổ bụng | Gạc phẫu thuật ổ bụng 20 x 40 cm x 8 lớp. Đóng gói bằng túi giấy y tế chuyên dụng có tem chỉ thị màu để phân biệt độ tiệt trùng của sản phẩm. Tiệt trùng bằng khí EO; Không có hóa chất tẩy trắng; Thời gian chìm không quá 10 giây; Khả năng hút nước: Trung bình 1 gam gạc giữ được từ 5 gam nước trở lên; Độ ẩm: Không quá 8%; Độ acid và độ kiềm: Đạt trung tính. . | Miếng | 4200 |  |  | 0 | 0
38 | V38 | V38 | N02.03.020 | Gạc phẫu thuật ổ bụng | Gạc phẫu thuật ổ bụng 30 x 40 cm x 6 lớp. Đóng gói bằng túi giấy y tế chuyên dụng có tem chỉ thị màu để phân biệt độ tiệt trùng của sản phẩm. Tiệt trùng bằng khí EO; Không có hóa chất tẩy trắng; Thời gian chìm không quá 10 giây; Khả năng hút nước: Trung bình 1 gam gạc giữ được từ 5 gam nước trở lên; Độ ẩm: Không quá 8%; Độ acid và độ kiềm: Đạt trung tính. . | Miếng | 4300 |  |  | 0 | 0
39 | V39 | V39 | N02.03.020 | Gạc phẫu thuật ổ bụng | Gạc phẫu thuật ổ bụng 30 x 40 cm x 8 lớp. Đóng gói bằng túi giấy y tế chuyên dụng có tem chỉ thị màu để phân biệt độ tiệt trùng của sản phẩm. Tiệt trùng bằng khí EO; Không có hóa chất tẩy trắng; Thời gian chìm không quá 10 giây; Khả năng hút nước: Trung bình 1 gam gạc giữ được từ 5 gam nước trở lên; Độ ẩm: Không quá 8%; Độ acid và độ kiềm: Đạt trung tính. . | Miếng | 5305 |  |  | 0 | 0
40 | V40 | V40 | N02.03.020 | Gạc thấm | Gạc thấm khổ 0,8m.Sản xuất từ vải gạc dệt - Không có hóa chất tẩy trắng - Tốc độ hút nước: Thời gian chìm không quá 10 giây - Khả năng hút nước: Trung bình 1 gam gạc giữ được từ 5 gam nước trở lên - Độ ẩm: không quá 8% - Độ acid và độ kiềm: Đạt trung tính - Không có tinh bột hoặc Dextrin - Các chất tan trong nước: không quá 0,5%. - Đóng gói 2 lớp, một lớp bằng PE, một lớp bằng giấy; - Tiệt trùng bằng hơi nước. | Mét | 2635 |  |  | 0 | 0
41 | V41 | V41 | N02.03.020 | Gạc thận | Gạc thận nhân tạo.Đóng gói bằng túi giấy y tế chuyên dụng có tem chỉ thị màu để phân biệt độ tiệt trùng của sản phẩm; Tiệt trùng bằng khí EO; Không có hóa chất tẩy trắng; Thời gian chìm không quá 10 giây; Khả năng hút nước: Trung bình 1 gam gạc giữ được từ 5 gam nước trở lên . | Miếng | 1350 |  |  | 0 | 0
|  |  |  | Nhóm 3. Bơm, kim tiêm, dây truyền, găng tay và vật tư y tế sử dụng trong chăm sóc người bệnh |  |  |  |  | Không dự kiến SL vào ô này
|  |  |  | 3.1 Bơm tiêm |  |  |  |  | Không dự kiến SL vào ô này
42 | V42 | V42 | N03.01.070 | Bơm tiêm 1ml | Dung tích 1ml kèm kim 26G. Piston và xy lanh được làm bằng nhựa PP y tế, khử vô trùng bằng khí EO,bôi trơn bằng silicon y tế . | Cái | 589 |  |  | 0 | 0
43 | V43 | V43 | N03.01.060 | Bơm tiêm Insulin 1ml | Bơm tiêm được làm bằng nhựa PP dùng trong y tế, không có chất DEHP. Dung tích 1ml, cỡ kim 27Gx5/8", 29 G x 1/2", 30Gx1/2". Khoảng chết thấp ≤ 0,035ml. Sản phẩm đóng gói trong túi riêng đảm bảo vô trùng, tiệt trùng bằng khí E.O, không có độc tố và chất gây sốt. | Cái | 1000 |  |  | 0 | 0
44 | V44 | V44 | N03.01.070 | Bơm tiêm 5ml | Dung tích 5ml kèm kim các cỡ. Xylanh được sản xuất từ nhựa y tế nguyên sinh, nhẵn, không cong vênh. Vạch chia dung tích rõ nét. Pitong có khía bẻ gãy để hủy. Đầu kim vát 3 cạnh, sắc nhọn, không cong vênh, được phủ silicon. Sản phẩm được tiệt trùng bằng khí Ethylene Oxide (E.O) | Cái | 596 |  |  | 0 | 0
45 | V45 | V45 | N03.01.070 | Bơm tiêm 5ml | Bơm tiêm nhựa liền kim 5ml, đầu kim vát 3 cạnh, sắc nhọn, được phủ silicon. Pít tông có khía bẻ gãy để hủy sau khi sử dụng,.Vỏ xylanh: Làm bằng nhựa y tế. Bề mặt xylanh nhẵn, bóng, không có vết rạn, nứt. Vạch chia dung tích, chữ số in trên mặt ngoài xy lanh rõ nét, chạy dọc theo chiều dài bơm tiêm. Tiệt trùng bằng khí E.O | Cái | 596 |  |  | 0 | 0
46 | V46 | V46 | N03.01.070 | Bơm tiêm 10ml | Dung tích 10ml kèm kim các cỡ. Xylanh được sản xuất từ nhựa y tế nguyên sinh, nhẵn, không cong vênh. Vạch chia dung tích rõ nét. Pitong có khía bẻ gãy để hủy. Đầu kim vát 3 cạnh, sắc nhọn, không cong vênh, được phủ silicon. Sản phẩm được tiệt trùng bằng khí Ethylene Oxide (E.O) | Cái | 823 |  |  | 0 | 0
47 | V47 | V47 | N03.01.070 | Bơm tiêm 20ml | Dung tích 20ml kèm kim các cỡ. Xylanh được sản xuất từ nhựa y tế nguyên sinh, nhẵn, không cong vênh. Vạch chia dung tích rõ nét. Pitong có khía bẻ gãy để hủy. Đầu kim vát 3 cạnh, sắc nhọn, không cong vênh, được phủ silicon. Sản phẩm được tiệt trùng bằng khí Ethylene Oxide (E.O) | Cái | 1590 |  |  | 0 | 0
48 | V48 | V48 | N03.01.010 | Bơm cho ăn 50ml | Bơm tiêm cho ăn nhựa 50ml, đốc xilanh to lắp vừa dây cho ăn và có nắp đậy. Piston có khía bẻ gẫy để hủy sau khi sử dụng, không chứa độc tố DEHP. Piston và xy lanh được làm bằng nhựa PP Y tế, chất liệu không độc không gây sốt. Gioăng được làm từ chất liệu PVC Y tế. đóng gói đảm bảo vô trùng, tiệt trùng bằng khí E.O theo quy trình kín. | Cái | 2995 |  |  | 0 | 0
|  |  |  | 3.2 Kim tiêm |  |  |  |  | Không dự kiến SL vào ô này
49 | V49 | V49 | N03.02.080 | Kim tiêm dùng một lần các số | Đế kim được làm bằng nhựa PP (Polypropylene) dùng trong y tế, đốc kim được hiển thị màu để phân biệt cỡ kim, không có chất DEHP. Cỡ kim 18Gx1 1/2", 20Gx1/2", 23Gx1", 25Gx1", 25Gx5/8". Mũi kim sắc bén, vát 3 cạnh . Sản phẩm đóng gói trong túi riêng đảm bảo vô trùng, tiệt trùng bằng khí E.O, không có độc tố và chất gây sốt. | Cái | 259 |  | Không dự kiến SL vào ô này | 0 | 0
| V49 | 2: V49.1; 4: Kim tiêm dùng một lần 18Gx1 1/2"; 5: Đế kim được làm bằng nhựa PP (Polypropylene) dùng trong y tế, đốc kim được hiển thị màu để phân biệt cỡ kim, không có chất DEHP. Cỡ kim 18Gx1 1/2". Mũi kim sắc bén, vát 3 cạnh . Sản phẩm đóng gói trong túi riêng đảm bảo vô trùng, tiệt trùng bằng khí E.O, không có độc tố và chất gây sốt.; 6: Cái; 7: 259
| V49 | 2: V49.2; 4: Kim tiêm dùng một lần 20Gx1/2"; 5: Đế kim được làm bằng nhựa PP (Polypropylene) dùng trong y tế, đốc kim được hiển thị màu để phân biệt cỡ kim, không có chất DEHP. Cỡ kim 20Gx1/2". Mũi kim sắc bén, vát 3 cạnh . Sản phẩm đóng gói trong túi riêng đảm bảo vô trùng, tiệt trùng bằng khí E.O, không có độc tố và chất gây sốt.; 6: Cái; 7: 259
| V49 | 2: V49.3; 4: Kim tiêm dùng một lần 23Gx1"; 5: Đế kim được làm bằng nhựa PP (Polypropylene) dùng trong y tế, đốc kim được hiển thị màu để phân biệt cỡ kim, không có chất DEHP. Cỡ kim 23Gx1". Mũi kim sắc bén, vát 3 cạnh . Sản phẩm đóng gói trong túi riêng đảm bảo vô trùng, tiệt trùng bằng khí E.O, không có độc tố và chất gây sốt.; 6: Cái; 7: 259
| V49 | 2: V49.4; 4: Kim tiêm dùng một lần 25Gx1''; 5: Đế kim được làm bằng nhựa PP (Polypropylene) dùng trong y tế, đốc kim được hiển thị màu để phân biệt cỡ kim, không có chất DEHP. Cỡ kim 25Gx1''. Mũi kim sắc bén, vát 3 cạnh . Sản phẩm đóng gói trong túi riêng đảm bảo vô trùng, tiệt trùng bằng khí E.O, không có độc tố và chất gây sốt.; 6: Cái; 7: 259
| V49 | 2: V49.5; 4: Kim tiêm dùng một lần 25Gx5/8"; 5: Đế kim được làm bằng nhựa PP (Polypropylene) dùng trong y tế, đốc kim được hiển thị màu để phân biệt cỡ kim, không có chất DEHP. Cỡ kim 25Gx5/8". Mũi kim sắc bén, vát 3 cạnh . Sản phẩm đóng gói trong túi riêng đảm bảo vô trùng, tiệt trùng bằng khí E.O, không có độc tố và chất gây sốt.; 6: Cái; 7: 259
50 | V50 | V50 | N03.02.020 | Kim hai cánh bướm các cỡ | Kim 2 cánh bướm các cỡ kim làm bằng chất liệu crom tráng silicol, sản phẩm tiệt trùng bằng khí EO, dây nối có đường kính trong 1.13mm đường kính ngoài 2.62 mm dây nối cường lực không thay đổi tính chất vật lý và hóa học khi nhiệt độ môi trường thay đổi. . Cỡ 23G; 25G | Cái | 1150 |  | Không dự kiến SL vào ô này | 0 | 0
| V50 | 2: V50.1; 4: Kim hai cánh bướm cỡ 23G; 5: Kim 2 cánh bướm các cỡ kim làm bằng chất liệu crom tráng silicol, sản phẩm tiệt trùng bằng khí EO, dây nối có đường kính trong 1.13mm đường kính ngoài 2.62 mm dây nối cường lực không thay đổi tính chất vật lý và hóa học khi nhiệt độ môi trường thay đổi. . Cỡ 23G; 6: Cái; 7: 1150
| V50 | 2: V50.2; 4: Kim hai cánh bướm cỡ 25G; 5: Kim 2 cánh bướm các cỡ kim làm bằng chất liệu crom tráng silicol, sản phẩm tiệt trùng bằng khí EO, dây nối có đường kính trong 1.13mm đường kính ngoài 2.62 mm dây nối cường lực không thay đổi tính chất vật lý và hóa học khi nhiệt độ môi trường thay đổi.25G; 6: Cái; 7: 1150
51 | V51 | V51 | N03.02.070 | Kim luồn tĩnh mạch cỡ 24G | Chất liệu FEP –Teflon chống vặn xoắn, có bề mặt trong và ngoài cực nhẵn. Đầu catheter thon nhọn ôm sát thân kim trong và kim được cắt vát 3cạnh với 2 độ nghiêng Kim có cánh và có cửa bơm thuốc. CỠ 24G (I.D: 0.70 x 19 mm, 20ml/min) | Cái | 2950 |  |  | 0 | 0
52 | V52 | V52 | N03.02.070 | Kim luồn tĩnh mạch kèm băng dính | Kim làm bằng thép không gỉ, đầu kim có 3 mặt vát, sắc bén - Kim có ống chụp bảo vệ khi chưa sử dụng - Ống catheter có 2 vạch cản quang làm từ chất liệu PTFE nhựa y tế có tính đàn hồi, chống xoắn-gập. Đầu ống catheter hình vát nón ôm sát kim - Kim không cánh không của bơm thuốc. - Khoang báo máu thiết kế trong suốt với màng thoát khí không thấm nước - khử trùng bằng khí EO( Ethylene Oxide). - Thời gian lưu kim 96 giờ. - 18G; Ø (1,3 x 45) mm; Flow/ Rate 85ml/ min. - 20G; Ø (1,1 x 33) mm; Flow/ Rate 55ml/ min. - 22G; Ø (0,9 x 25) mm; Flow/ Rate 33ml/ min. - 24G; Ø (0,7 x 19) mm; Flow/ Rate 18ml/ min. | Cái | 5800 |  | Không dự kiến SL vào ô này | 0 | 0
|  | V52.1 |  | Kim luồn tĩnh mạch kèm băng dính cỡ 18 | Kim làm bằng thép không gỉ, đầu kim có 3 mặt vát, sắc bén - Kim có ống chụp bảo vệ khi chưa sử dụng - Ống catheter có 2 vạch cản quang làm từ chất liệu PTFE nhựa y tế có tính đàn hồi, chống xoắn-gập. Đầu ống catheter hình vát nón ôm sát kim - Kim không cánh không của bơm thuốc. - Khoang báo máu thiết kế trong suốt với màng thoát khí không thấm nước - khử trùng bằng khí EO( Ethylene Oxide). - Thời gian lưu kim 96 giờ. - 18G; Ø (1,3 x 45) mm; Flow/ Rate 85ml/ min. | Cái | 5800
|  | V52.2 |  | Kim luồn tĩnh mạch kèm băng dính cỡ 20 | Kim làm bằng thép không gỉ, đầu kim có 3 mặt vát, sắc bén - Kim có ống chụp bảo vệ khi chưa sử dụng - Ống catheter có 2 vạch cản quang làm từ chất liệu PTFE nhựa y tế có tính đàn hồi, chống xoắn-gập. Đầu ống catheter hình vát nón ôm sát kim - Kim không cánh không của bơm thuốc. - Khoang báo máu thiết kế trong suốt với màng thoát khí không thấm nước - khử trùng bằng khí EO( Ethylene Oxide). - Thời gian lưu kim 96 giờ. - 20G; Ø (1,1 x 33) mm; Flow/ Rate 55ml/ min. | Cái | 5800
|  | V52.3 |  | Kim luồn tĩnh mạch kèm băng dính cỡ 22 | Kim làm bằng thép không gỉ, đầu kim có 3 mặt vát, sắc bén - Kim có ống chụp bảo vệ khi chưa sử dụng - Ống catheter có 2 vạch cản quang làm từ chất liệu PTFE nhựa y tế có tính đàn hồi, chống xoắn-gập. Đầu ống catheter hình vát nón ôm sát kim - Kim không cánh không của bơm thuốc. - Khoang báo máu thiết kế trong suốt với màng thoát khí không thấm nước - khử trùng bằng khí EO( Ethylene Oxide). - Thời gian lưu kim 96 giờ. - 22G; Ø (0,9 x 25) mm; Flow/ Rate 33ml/ min. | Cái | 5800
|  | V52.4 |  | Kim luồn tĩnh mạch kèm băng dính cỡ 24 | Kim làm bằng thép không gỉ, đầu kim có 3 mặt vát, sắc bén - Kim có ống chụp bảo vệ khi chưa sử dụng - Ống catheter có 2 vạch cản quang làm từ chất liệu PTFE nhựa y tế có tính đàn hồi, chống xoắn-gập. Đầu ống catheter hình vát nón ôm sát kim - Kim không cánh không của bơm thuốc. - Khoang báo máu thiết kế trong suốt với màng thoát khí không thấm nước - khử trùng bằng khí EO( Ethylene Oxide). - Thời gian lưu kim 96 giờ. - 24G; Ø (0,7 x 19) mm; Flow/ Rate 18ml/ min. | Cái | 5800
53 | V53 | V53 | N03.03.080 | Bộ kim chạy thận nhân tạo | Kim làm bằng thép không gỉ - Kim có cánh định vị cánh xoay đầu kim có 3 mặt vát, sắc bén, phủ silicon - Kim có ống chụp bảo vệ khi chưa sử dụng - Mặt sau có lỗ backeye - Cỡ: 16G [1.65x25mm]; 17G [1.47x25mm] - Chiều dài kim : 25 (mm) - Chiều dài dây gắn với kim: 300 (mm) - Đường kính ngoài O.D:5.5;đường kính trong I.D:3.5 - Tốc độ dòng chảy: 200ml/min - Có khóa chặn dòng tức thì - khử trùng bằng khí EO ( Ethylene Oxide) | Kim | 6200 |  | Không dự kiến SL vào ô này | 0 | 0
|  | V53.1 |  | Bộ kim chạy thận nhân tạo 16G | Kim làm bằng thép không gỉ - Kim có cánh định vị cánh xoay đầu kim có 3 mặt vát, sắc bén, phủ silicon - Kim có ống chụp bảo vệ khi chưa sử dụng - Mặt sau có lỗ backeye - Cỡ: 16G [1.65x25mm];- Chiều dài kim : 25 (mm) - Chiều dài dây gắn với kim: 300 (mm) - Đường kính ngoài O.D:5.5;đường kính trong I.D:3.5 - Tốc độ dòng chảy: 200ml/min - Có khóa chặn dòng tức thì - khử trùng bằng khí EO ( Ethylene Oxide) | Kim | 6200
|  | V53.2 |  | Bộ kim chạy thận nhân tạo 17G | Kim làm bằng thép không gỉ - Kim có cánh định vị cánh xoay (16G) đầu kim có 3 mặt vát, sắc bén, phủ silicon - Kim có ống chụp bảo vệ khi chưa sử dụng - Mặt sau có lỗ backeye - Cỡ: 17G [1.47x25mm] - Chiều dài kim : 25 (mm) - Chiều dài dây gắn với kim: 300 (mm) - Đường kính ngoài O.D:5.5;đường kính trong I.D:3.5 - Tốc độ dòng chảy: 200ml/min - Có khóa chặn dòng tức thì - khử trùng bằng khí EO ( Ethylene Oxide) | Kim | 6200
54 | V54 | V54 | N03.03.080 | Bộ kim chạy thận nhân tạo | Kim 16, 17G x 1" (25mm). - Đường kính kim 16G ID: 1,45 mm, OD: 1,65 mm; Kim 17G ID: 1,27 mm, OD: 1,47 mm - Đường kính ống dây ID: 3,2 mm, OD: 5,0 mm; dây dài 30 cm - Cánh bướm xoay được quanh kim, có back-eye | Kim | 6100 |  | Không dự kiến SL vào ô này | 0 | 0
|  | V54.1 |  | Bộ kim chạy thận nhân tạo 16G | Kim 16G x 1" (25mm). - Đường kính kim 16G ID: 1,45 mm, OD: 1,65 mm - Đường kính ống dây ID: 3,2 mm, OD: 5,0 mm; dây dài 30 cm - Cánh bướm xoay được quanh kim, có back-eye | Kim | 6100
|  | V54.2 |  | Bộ kim chạy thận nhân tạo 17G | Kim 17G x 1" (25mm). - Đường kính kim Kim 17G ID: 1,27 mm, OD: 1,47 mm - Đường kính ống dây ID: 3,2 mm, OD: 5,0 mm; dây dài 30 cm - Cánh bướm xoay được quanh kim, có back-eye | Kim | 6100
|  |  |  | 3.5 Dây truyền, dây dẫn |  |  |  |  | Không dự kiến SL vào ô này
55 | V55 | V55 | N02.01.020 | Dây garo tay | Chất liệu bằng vải bọc chun , có sự co giãn và vành nhựa cứng cố định khi cần ga ro để dán dây. | Cái | 2300 |  |  | 0 | 0
56 | V56 | V56 | N03.05.010 | Dây truyền dịch có van lọc khí | Chiều dài dây 180cm - Đường kính trong dây: 3 mm. đường kính ngoài 4.1 mm - Dây truyền dịch 20 giọt/ml có bầu đếm giọt 2 ngăn cứng - mềm - Cửa bơm thuốc hình chữ Y có thể dùng được nhiều lần. - Chịu được áp lực đến 2 bar - Màng lọc có chức năng lọc vi khuẩn tại van thông khí - Màng lọc dịch 15 µm - Đầu khóa vặn xoắn Luer Lock - Chất liệu PVC, Không có chất phụ gia DEHP, thay thế bằng DEHT an toàn | Bộ | 14000 |  |  | 0 | 0
57 | V57 | V57 | N03.05.030 | Dây truyền máu | Dây truyền máu có cổng kết nối vặn xoắn luer lock. Có chức năng đuổi khí tự động. Màng lọc tiểu phân 200 micromet, diện tích màng lọc 11cm2, dây dài 180cm. Chịu áp suất tối đa 400mmHg (0,5 bar). Không chứa DEHP, không kim | Bộ | 24500 |  |  | 0 | 0
|  |  |  | 3.6 Găng tay |  |  |  |  | Không dự kiến SL vào ô này
58 | V58 | V58 | N03.06.030 | Găng tay y tế chưa tiệt trùng các cỡ | Thành phần: Cao su tự nhiên 60% HA. Chất độn (canxi cacbonat). Chất lưu hoá (Lưu huỳnh). Bột bắp biến tính (USP Grade). Đặc điểm: Bề ngoài phủ silicon, mặt trong phủ bột. Kích thước: chiều dài min 290mm, chiều rộng (mm): 75 ± 3 mm(XS), 85 ± 3 mm(S), 95 ± 3mm(M), 105 ± 3 mm(L), Min 110mm(XL). Độ dày(mm): 0.12 mm (ngón tay), 0.11mm (lòng bàn tay), 0.09mm (cổ tay). Trọng lượng các cỡ (gram): 6.5(XS), 7.0 (S), 7.5 (M), 8.0 (L), 8.5(XL) Hàm lượng bột: Max: 10mg/dm2 Hàm lượng protein: Max: 100µg/ dm2 | Đôi | 1980 |  |  | 0 | 0
59 | V59 | V59 | N03.06.030 | Găng tay y tế chưa tiệt trùng các số | Găng tay cao su tự nhiên, có bột. Mủ cao su tự nhiên, găng có bề mặt nhám hoặc trơn nhẵn, thuận cả hai tay, . Màu sắc: Trắng. Kích cỡ: XS/S/M/L/XL. Trọng lượng (±0.2gr): XS: 4.0gr, S: 4.5gr, M: 5.0gr, L: 5.5gr, XL: 6.0gr. Chiều dài: 240mm±5. Chiều rộng (mm): XS: 75±5, S: 85±5, M: 95±5, L: 105±5, XL: 115±5. Độ dày (mm): Lòng bàn tay: ≥0.09, Đầu ngón tay: ≥0.11. Lực kéo đứt trước lão hóa/ Sau lão hóa: Tối thiểu 20MPa/16Mpa. Độ dãn dài khi đứt trước lão hóa/ Sau lão hóa: Tối thiểu 700%/600%. Hàm lượng bột: Tối đa 10mg/dm². Hàm lượng Protein: Tối đa 100µg/dm². | Đôi | 2500 |  |  | 0 | 0
60 | V60 | V60 | N03.06.050 | Găng tay phẫu thuật tiệt trùng các số | Sản xuất từ cao su thiên nhiên, sử dụng bột ngô biến tính. Tiệt trùng bằng khí EO. Mức độ nhiễm tĩnh điện nhỏ hơn 100V. Bề dày: min 0,18mm, Chiều dài: min 280mm. Chiều rộng lòng bàn tay: Size 6 1/2: 83± 5mm; Size 7: 89±7mm; Size 71/2: 95± 5mm. Lượng bột: max 80mg/đôi. Không gây kích ứng khi sử dụng. Có các số từ 6 đến 8.5.Đóng gói tiệt trùng đơn chiếc. Hàm lượng Protein nhỏ hơn 200µg/g. Độ giãn đứt tối thiểu: Trước già hóa: 750%, Sau già hóa: min 650%.. Trọng lượng trung bình: g/đôi và dung sai ±0,2g. Cỡ 61/2:16,5g; 7,0:18,5g; 71/2: 20,5g; 8,0:23g. Lượng bột bôi trơn (nằm ở mặt trong chiếc găng): 100mg±20mg. | Đôi | 4294 |  |  | 0 | 0
61 | V61 | V61 | N03.06.040 | Găng tay dài sản khoa | Sản xuất từ cao su tự nhiên, có độ cong phù hợp, đàn hồi tốt. Sử dụng trong khám sản. Chưa tiệt trùng. Sử dụng 1 lần. Chiều dài 490 - 500 mm. Các cỡ 7,0; 7,5; 8,0 | Đôi | 12200 |  |  | 0 | 0
|  |  |  | 3.7 Túi, lọ và vật tư bao gói khác |  |  |  |  | Không dự kiến SL vào ô này
62 | V62 | V62 | N03.07.030 | Túi đựng máu ba | Túi máu ba 350ml Ống dây lấy máu dài 980 ± 40 mm, có 12 đoạn mã trên ống, có kẹp nhựa để khóa tạm thời đường lấy máu. Kim lấy máu cỡ 16G, có nắp đậy không gây rỉ máu. Dung dịch bảo quản hồng cầu AS-5 bảo quản khối hồng cầu được 42 ngày ở nhiệt độ 4 độ C±2 độ C. Bao gồm 3 túi: - Túi 1: Dung tích 350ml chứa máu toàn phần hoặc khối hồng cầu: Túi chứa 49ml dung dịch chống đông và bảo quản CPD; 100 ml dung dịch CPD có: Citric Acid (anhydrous) 0,299 g; Sodium Citrate (dihydrate) 2,63 g; Monobasic Sodium Phosphate (dihydrate) 0,222 g, Dextrose (anhydrous) 2,55 g, Water for injections to 100 mL. - Túi 2: Dung tích 350ml để chứa huyết tương. Ống dây túi dài 260±15 mm với 4 dãy số ký hiệu - Túi 3: dung tích 350ml để chứa dung dịch bảo quản hồng cầu AS-5. Ống dây túi dài 260±15 mm với 4 dãy số ký hiệu để thuận tiện sử dụng. Túi chứa 80 ml dung dịch bảo quản hồng cầu AS-5; 100 ml dung dịch AS-5 có: Sodium Chloride 0,877 g, Dextrose (anhydrous) 0,818 g, Adenine 0,030 g , Mannitol 0,525 g. Tất cả dây lấy máu, dây nối giữa các túi có đường kính ngoài 4.4mm và đường kính trong 3mm, độ dày thành ống 0.7mm. | Túi | 100000 |  |  | 0 | 0
63 | V63 | V63 | N03.07.030 | Túi đựng máu đơn | Dung tích 250ml để đựng máu toàn phần, trong túi có 35ml dung dịch chống đông CPDA-1 ( 100ml CPDA_1 chứa: Citric Acid :0.299g; Sodium Citrate: 2.63g, Monobasic Sodium phate:0.222g, Dextrose: 3.19g, Adenine 0,0275g). Ống dây lấy máu dài 980 ± 40 mm, có 12 đoạn mã được khắc trên ống, có kẹp nhựa để khóa tạm thời đường lấy máu. | Túi | 40000 |  |  | 0 | 0
64 | V64 | V64 | N03.07.060 | Túi đựng nước tiểu | Dung tích 2000ml, có bảng ghi thông tin bệnh nhân; Van xả thoát đáy chữ T. Tiệt trùng bằng khí EO. | Bộ | 4200 |  |  | 0 | 0
65 | V65 | V65 | N03.07.060 | Túi đựng nước tiểu | Làm bằng vật liệu nhựa cao ấp cường lực, có khóa vặn ¾ vòng, dây dẫn dài 0.75 m, đường kính ngoài 6.8mm, đường kính van tháo dịch 9.2 mm; tính năng chống trào ngược có lỗ treo, không gây độc hại không gây kích ứng các vạch chia dung tích đều. Dung tích 2000ml | Cái | 4200 |  |  | 0 | 0
|  |  |  | Nhóm 4. Ống thông, ống dẫn lưu, ống nối, dây nối, chạc nối, catheter |  |  |  |  | Không dự kiến SL vào ô này
|  |  |  | 4.1 Ống thông |  |  |  |  | Không dự kiến SL vào ô này
66 | V66 | V66 | N04.01.090 | Ống thông dạ dày | Các cỡ 5, 6,8,10,12,14,16,18. Dây dẫn được sản xuất từ chất liệu nhựa PVC nguyên sinh. Không chứa độc tố DEHP | Cái | 2848 |  |  | 0 | 0
67 | V67 | V67 | N04.01.090 | Ống thông hậu môn | Các số 22,24,26,28. Dây dẫn dài 500mm được sản xuất từ chất liệu nhựa PVC nguyên sinh. Không chứa độc tố DEHP. | Cái | 2848 |  |  | 0 | 0
68 | V68 | V68 | N04.02.060 | Dây hút nhớt | Các số 5, 6,8,10,12,14,16,18 Sản phẩm được kết cấu 02 phần. Khóa van và dây dẫn. Dây dẫn được sản xuất từ chất liệu nhựa PVC nguyên sinh. Độ dài 500mm. Khóa van các cỡ có đầu gen. | Cái | 2350 |  |  | 0 | 0
69 | V69 | V69 | N04.01.080 | Dây dẫn và thở oxy hai nhánh | Các cỡ XS, S, M, L. Dây dẫn chính có chiều dài 2m lòng ống dẫn được thiết kế có rãnh chống gẫy gập, được sản xuất từ chất liệu nhựa PVC nguyên sinh. Không chứa độc tố DEHP. | Cái | 4000 |  |  | 0 | 0
70 | V70 | V70 | N03.05.010 | Dây dẫn máy hút dịch | Bề ngoài thân ống dây dẫn có rãnh chống bẹp, dẻo dai và độ đàn hồi, chịu áp lực âm cao (-75kpa) không bị bóp méo. Đường kính ngoài ống: 7.7 ; 9.9 ; 10.6mm. Đường kính trong ống: 5; 6.3; 7mm. Chiều dài ống: 2000mm. Không chứa độc tố DEHP. | Cái | 7500 |  |  | 0 | 0
|  |  |  | 4.3 Ống nối, dây nối, chạc nối |  |  |  |  | Không dự kiến SL vào ô này
71 | V71 | V71 | N04.03.020 | Bộ dây chạy thận nhân tạo | Kích thước: 8.0 x 12.0 x 610cm. Cấu tạo gồm 5 phần: 1. Dây đỏ - Đường kính dây máu: 4.4 x 6.6 mm - Đoạn dây gắn bơm máu: 8 x 12 x 420 mm - Dây điều chỉnh mực nước: 2.2 x 3.6 x 100 mm - Dây đo áp lực động mạch: 3.5 x 5.5 x 100 mm - Bầu động mạch: 37 Phr 2. Dây xanh - Đường kính dây máu: 4.4 x 6.6 mm - Dây điều chỉnh mực nước: 2.2 x 3.6 x 100 mm - Dây đo áp lực tĩnh mạch: 3.5 x 5.5 x 100 mm - Bầu tĩnh mạch có màng lọc - Tiệt trùng bằng khí EO, vô khuẩn tuyệt đối. 3. Túi đựng nước thải 4. Dây truyền 5. Filter lọc khí | Bộ | 61850 |  |  | 0 | 0
72 | V72 | V72 | N04.03.020 | Bộ dây lọc máu thận nhân tạo | - Bộ dây bao gồm: Bộ dây lọc máu: 01 bộ, tranducer protector - Đường kính dây bơm: 8x12mm, dài 350mm hoặc 420mm - Thiết kế Chamber bầu chéo, đường kính bầu OD: 19-30mm, dài 130mm - Đường kính ống dây chính: ID*OD: 4,5*6,8 - Sản xuất từ chất liệu PVC - Thành bộ dây trong suốt, mềm dẻo, giúp cho quan sát tốt lưu lượng máu đi qua bộ dây - Bộ dây đàn hồi hạn chế thắt nút hoặc bị xoắn - Tiêu chuẩn: ISO 9001, ISO 13485 | Bộ | 51000 |  |  | 0 | 0
73 | V73 | V73 | N04.03.100 | Bộ phận kết nối | Thiết kế block body 3 cổng, áp suất 500psi; 3 cổng áp suất 600psi Van khóa xoay 3 hướng, dễ dàng, mềm mại, màu trắng Trong suốt quan sát dòng chảy và phát hiện bọt khí Đầu nối Luer tương thích cổng Male / Female Khóa Male dạng xoay | Cái | 180000 |  |  | 0 | 0
|  |  |  | 4.4 Catheter |  |  |  |  | Không dự kiến SL vào ô này
74 | V74 | V74 | N04.04.010 | Catheter chụp động mạch vành | Kích thước: 4Fr, 5Fr dài từ 80cm đến 110 cm. Cấu trúc 3 lớp: Lớp giữa là lớp đan kép, lớp trong và ngoài bằng Nylon-polyurethane. Cỡ 5Fr có lòng rộng 1,2mm và cỡ 4Fr có lòng rộng 1,03mm đường kính. Đầu catheter mềm mại. Hình dạng đặc trưng: vành phải (Judkin right), vành trái (Judkin left), thất trái và quai động mạch chủ (Pigtail), Multipurpose. Tiệt trùng: Oxide Ethylene. | Cái | 535000 |  | Không dự kiến SL vào ô này | 0 | 0
| V74 | 2: V74.1; 4: Catheter chụp chẩn đoán tim và mạch vành loại mềm mại dễ lái Radifocus Optitorque loại 4MP3028M (hoặc tương đương); 5: Catheter chụp chẩn đoán tim và mạch vành loại mềm mại dễ lái Radifocus Optitorque loại 4MP3028M (hoặc tương đương)Kích thước: 4Fr, 5Fr dài từ 80cm đến 110 cm. Cấu trúc 3 lớp: Lớp giữa là lớp đan kép, lớp trong và ngoài bằng Nylon-polyurethane. Cỡ 5Fr có lòng rộng 1,2mm và cỡ 4Fr có lòng rộng 1,03mm đường kính. Đầu catheter mềm mại. Hình dạng đặc trưng: vành phải (Judkin right), vành trái (Judkin left), thất trái và quai động mạch chủ (Pigtail), Multipurpose. Tiệt trùng: Oxide Ethylene.; 6: Cái; 7: 535000
| V74 | 2: V74.2; 4: Catheter chụp chẩn đoán tim và mạch vành loại mềm mại dễ lái Radifocus Optitorque loại 5MP4020M (hoặc tương đương); 5: Catheter chụp chẩn đoán tim và mạch vành loại mềm mại dễ lái Radifocus Optitorque loại 5MP4020M (hoặc tương đương)Kích thước: 4Fr, 5Fr dài từ 80cm đến 110 cm. Cấu trúc 3 lớp: Lớp giữa là lớp đan kép, lớp trong và ngoài bằng Nylon-polyurethane. Cỡ 5Fr có lòng rộng 1,2mm và cỡ 4Fr có lòng rộng 1,03mm đường kính. Đầu catheter mềm mại. Hình dạng đặc trưng: vành phải (Judkin right), vành trái (Judkin left), thất trái và quai động mạch chủ (Pigtail), Multipurpose. Tiệt trùng: Oxide Ethylene.; 6: Cái; 7: 535000
| V74 | 2: V74.3; 4: Catheter chụp chẩn đoán tim và mạch vành loại mềm mại dễ lái Radifocus Optitorque loại 4SP0061M (hoặc tương đương); 5: Catheter chụp chẩn đoán tim và mạch vành loại mềm mại dễ lái Radifocus Optitorque loại 4SP0061M (hoặc tương đương)Kích thước: 4Fr, 5Fr dài từ 80cm đến 110 cm. Cấu trúc 3 lớp: Lớp giữa là lớp đan kép, lớp trong và ngoài bằng Nylon-polyurethane. Cỡ 5Fr có lòng rộng 1,2mm và cỡ 4Fr có lòng rộng 1,03mm đường kính. Đầu catheter mềm mại. Hình dạng đặc trưng: vành phải (Judkin right), vành trái (Judkin left), thất trái và quai động mạch chủ (Pigtail), Multipurpose. Tiệt trùng: Oxide Ethylene.; 6: Cái; 7: 535000
| V74 | 2: V74.4; 4: Catheter chụp chẩn đoán tim và mạch vành loại mềm mại dễ lái Radifocus Optitorque loại 5SP0061M (hoặc tương đương); 5: Catheter chụp chẩn đoán tim và mạch vành loại mềm mại dễ lái Radifocus Optitorque loại 5SP0061M (hoặc tương đương)Kích thước: 4Fr, 5Fr dài từ 80cm đến 110 cm. Cấu trúc 3 lớp: Lớp giữa là lớp đan kép, lớp trong và ngoài bằng Nylon-polyurethane. Cỡ 5Fr có lòng rộng 1,2mm và cỡ 4Fr có lòng rộng 1,03mm đường kính. Đầu catheter mềm mại. Hình dạng đặc trưng: vành phải (Judkin right), vành trái (Judkin left), thất trái và quai động mạch chủ (Pigtail), Multipurpose. Tiệt trùng: Oxide Ethylene.; 6: Cái; 7: 535000
| V74 | 2: V74.5; 4: Ống thông (catheter) chụp động mạch vành bên phải Radifocus optitorque (Judkins Right) (4Fr) (hoặc tương đương); 5: Ống thông (catheter) chụp động mạch vành bên phải Radifocus optitorque (Judkins Right) (4Fr) (hoặc tương đương)Kích thước: 4Fr, 5Fr dài từ 80cm đến 110 cm. Cấu trúc 3 lớp: Lớp giữa là lớp đan kép, lớp trong và ngoài bằng Nylon-polyurethane. Cỡ 5Fr có lòng rộng 1,2mm và cỡ 4Fr có lòng rộng 1,03mm đường kính. Đầu catheter mềm mại. Hình dạng đặc trưng: vành phải (Judkin right), vành trái (Judkin left), thất trái và quai động mạch chủ (Pigtail), Multipurpose. Tiệt trùng: Oxide Ethylene.; 6: Cái; 7: 535000
| V74 | 2: V74.6; 4: Catheter chụp chẩn đoán tim và mạch vành loại mềm mại dễ lái Radifocus Optitorque loại 5JL4000M (hoặc tương đương); 5: Catheter chụp chẩn đoán tim và mạch vành loại mềm mại dễ lái Radifocus Optitorque loại 5JL4000M (hoặc tương đương)Kích thước: 4Fr, 5Fr dài từ 80cm đến 110 cm. Cấu trúc 3 lớp: Lớp giữa là lớp đan kép, lớp trong và ngoài bằng Nylon-polyurethane. Cỡ 5Fr có lòng rộng 1,2mm và cỡ 4Fr có lòng rộng 1,03mm đường kính. Đầu catheter mềm mại. Hình dạng đặc trưng: vành phải (Judkin right), vành trái (Judkin left), thất trái và quai động mạch chủ (Pigtail), Multipurpose. Tiệt trùng: Oxide Ethylene.; 6: Cái; 7: 535000
| V74 | 2: V74.7; 4: Catheter chụp chẩn đoán tim và mạch vành loại mềm mại dễ lái Radifocus Optitorque loại 5JR4000M (hoặc tương đương); 5: Catheter chụp chẩn đoán tim và mạch vành loại mềm mại dễ lái Radifocus Optitorque loại 5JR4000M (hoặc tương đương)Kích thước: 4Fr, 5Fr dài từ 80cm đến 110 cm. Cấu trúc 3 lớp: Lớp giữa là lớp đan kép, lớp trong và ngoài bằng Nylon-polyurethane. Cỡ 5Fr có lòng rộng 1,2mm và cỡ 4Fr có lòng rộng 1,03mm đường kính. Đầu catheter mềm mại. Hình dạng đặc trưng: vành phải (Judkin right), vành trái (Judkin left), thất trái và quai động mạch chủ (Pigtail), Multipurpose. Tiệt trùng: Oxide Ethylene.; 6: Cái; 7: 535000
75 | V75 | V75 | N04.04.020 | Dây dẫn đường cho Catheter ái nước. | Kích thước: cỡ 0.035 inch, dài 150cm. Đặc điểm, Hình dạng : Dài 150cm đầu thẳng, góc 45 độ hoặc hình chữ J, phần đầu linh hoạt dài 3, 5, 8cm. Vật liệu: dây lõi kim loại, lõi dây làm bằng Nitinol, ngoài là Polyurethane, lớp áo Tungsten, phủ ngoài cùng bằng lớp ái nước | Cái | 600000 |  | Không dự kiến SL vào ô này | 0 | 0
| V75 | 2: V75.1; 4: Dây dẫn đường 0.035'' 150cm đầu thẳng, mềm; 5: Dây dẫn đường 0.035'' 150cm đầu thẳng, mềm.Kích thước: cỡ 0.035 inch, dài 150cm. Đặc điểm, Hình dạng : Dài 150cm đầu thẳng, góc 45 độ hoặc hình chữ J, phần đầu linh hoạt dài 3, 5, 8cm. Vật liệu: dây lõi kim loại, lõi dây làm bằng Nitinol, ngoài là Polyurethane, lớp áo Tungsten, phủ ngoài cùng bằng lớp ái nước; 6: Cái; 7: 600000
| V75 | 2: V75.2; 4: Dây dẫn đường 0.035'' 150cm đầu cong , mềm; 5: Dây dẫn đường 0.035'' 150cm đầu cong , mềm.Kích thước: cỡ 0.035 inch, dài 150cm. Đặc điểm, Hình dạng : Dài 150cm đầu thẳng, góc 45 độ hoặc hình chữ J, phần đầu linh hoạt dài 3, 5, 8cm. Vật liệu: dây lõi kim loại, lõi dây làm bằng Nitinol, ngoài là Polyurethane, lớp áo Tungsten, phủ ngoài cùng bằng lớp ái nước; 6: Cái; 7: 600000
| V75 | 2: V75.3; 4: Dây dẫn đường 0.035'' 150cm đầu cong, loại cứng; 5: Dây dẫn đường 0.035'' 150cm đầu cong, loại cứng.Kích thước: cỡ 0.035 inch, dài 150cm. Đặc điểm, Hình dạng : Dài 150cm đầu thẳng, góc 45 độ hoặc hình chữ J, phần đầu linh hoạt dài 3, 5, 8cm. Vật liệu: dây lõi kim loại, lõi dây làm bằng Nitinol, ngoài là Polyurethane, lớp áo Tungsten, phủ ngoài cùng bằng lớp ái nước; 6: Cái; 7: 600000
76 | V76 | V76 | N04.04.020 | Dây dẫn đường cho Catheter ái nước. | Kích thước: cỡ 0.035 inch, dài 260cm. Đặc điểm, Hình dạng: Dài 260cm đầu thẳng, góc 45 độ hoặc hình chữ J, phần đầu linh hoạt dài 3cm. Vật liệu: dây lõi kim loại, lõi dây làm bằng Nitinol, ngoài là Polyurethane, lớp áo Tungsten , phủ ngoài cùng bằng lớp ái nước. | Cái | 627000 |  |  | 0 | 0
| V76 | 2: V76.1; 4: Dây dẫn đường 0.035'' 260cm đầu thẳng, mềm.; 5: Dây dẫn đường 0.035'' 260cm đầu thẳng, mềm.Kích thước: cỡ 0.035 inch, dài 260cm. Đặc điểm, Hình dạng: Dài 260cm đầu thẳng, góc 45 độ hoặc hình chữ J, phần đầu linh hoạt dài 3cm. Vật liệu: dây lõi kim loại, lõi dây làm bằng Nitinol, ngoài là Polyurethane, lớp áo Tungsten , phủ ngoài cùng bằng lớp ái nước.; 6: Cái; 7: 627000
| V76 | 2: V76.2; 4: Dây dẫn đường 0.035'' 260cm đầu cong mềm.; 5: Dây dẫn đường 0.035'' 260cm đầu cong mềm.Kích thước: cỡ 0.035 inch, dài 260cm. Đặc điểm, Hình dạng: Dài 260cm đầu thẳng, góc 45 độ hoặc hình chữ J, phần đầu linh hoạt dài 3cm. Vật liệu: dây lõi kim loại, lõi dây làm bằng Nitinol, ngoài là Polyurethane, lớp áo Tungsten , phủ ngoài cùng bằng lớp ái nước.; 6: Cái; 7: 627000
| V76 | 2: V76.3; 4: Dây dẫn đường 0.035'' 260cm đầu cong, loại cứng.; 5: Dây dẫn đường 0.035'' 260cm đầu cong, loại cứng.Kích thước: cỡ 0.035 inch, dài 260cm. Đặc điểm, Hình dạng: Dài 260cm đầu thẳng, góc 45 độ hoặc hình chữ J, phần đầu linh hoạt dài 3cm. Vật liệu: dây lõi kim loại, lõi dây làm bằng Nitinol, ngoài là Polyurethane, lớp áo Tungsten , phủ ngoài cùng bằng lớp ái nước.; 6: Cái; 7: 627000
77 | V77 | V77 | N04.04.020 | Catheter chụp mạch não loại lòng rộng. | Cỡ 5F có lòng rộng 1,2mm đường kính, Catheter không co mạch. Cấu trúc 3 lớp: Lớp giữa là lớp đan kép, Lớp trong là Nylon-polyurethane. Lớp ngoài là Polyurethane elastomer. Tiệt trùng: Oxide Ethylene. | Cái | 900000 |  |  | 0 | 0
|  |  |  | Nhóm 5. Kim khâu, chỉ khâu, dao phẫu thuật |  |  |  |  | Không dự kiến SL vào ô này
|  |  |  | 5.2 Chỉ khâu |  |  |  |  | Không dự kiến SL vào ô này
78 | V78 | V78 | N05.02.040 | Chỉ Nylon đơn sợi số 1 | Chỉ không tiêu tổng hợp đơn sợi số 1; Cấu tạo từ Polyamind 6 dài 75cm, 3/8 kim tam giác vòng kim 30mm, kim phủ silicone | Sợi | 16100 |  |  | 0 | 0
79 | V79 | V79 | N05.02.040 | Chỉ Catgut chromic số 1 | Chỉ tiêu tự nhiên Chromic Catgut số 1, dài 150cm, không kim, chất liệu Collagen tinh khiết, cấu trúc đơn sợi, giữ vết khâu tốt nhất trong vòng 14 - 21 ngày, độ tiêu 90 ngày. . | Gói | 27000 |  |  | 0 | 0
80 | V80 | V80 | N05.02.040 | Chỉ Catgut plain sô 2/0 | Chỉ tiêu tự nhiên Catgut plain số 2/0, dài 150cm, không kim, chất liệu Collagen tinh khiết, cấu trúc đơn sợi, giữ vết khâu tốt nhất trong vòng 7 - 14 ngày, độ tiêu 70 ngày. | Lá | 21000 |  |  | 0 | 0
81 | V81 | V81 | N05.02.030 | Chỉ không tiêu số 2/0 | Chỉ không tiêu tổng hợp đơn sợi số 2/0 chất liệu Polyamide , lớp bao phủ bằng silicon. Kim thép không gỉ, phủ silicon. Chỉ số 2/0, dài 75 cm, kim tam giác 3/8c, dài 26 mm. | Sợi | 13500 |  |  | 0 | 0
82 | V82 | V82 | N05.02.030 | Chỉ không tiêu số 3/0 | Chỉ không tiêu tổng hợp đơn sợi số 3/0 chất liệu Polyamide , lớp bao phủ bằng silicon. Kim thép không gỉ, phủ silicon. Chỉ số 3/0, dài 75 cm, kim tam giác 3/8c, dài 20 mm | Sợi | 13500 |  |  | 0 | 0
83 | V83 | V83 | N05.02.030 | Chỉ không tiêu số 4/0 | Chỉ không tiêu tổng hợp đơn sợi số 4/0 chất liệu Polyamide , lớp bao phủ bằng silicon. Kim thép không gỉ, phủ silicon. Chỉ số 4/0, dài 75 cm, kim tam giác 3/8c, dài 18 mm | Sợi | 15410 |  |  | 0 | 0
84 | V84 | V84 | N05.02.030 | Chỉ không tiêu số 5/0 | Chỉ không tiêu tổng hợp đơn sợi số 5/0 chất liệu Polyamide , lớp bao phủ bằng silicon. Kim thép không gỉ, phủ silicon. Chỉ số 5/0, dài 75 cm, kim tam giác 3/8c, dài 16 mm. | Sợi | 17000 |  |  | 0 | 0
85 | V85 | V85 | N05.02.030 | Chỉ không tiêu 10/0 | Chỉ không tiêu tổng hợp đơn sợi số 10/0, chất liệu Polyamide , lớp bao phủ bằng silicon. Kim thép không gỉ, phủ silicon. Chỉ số 10/0, dài 30 cm, 2 kim hình thang 3/8c, dài 6 mm.. | Tép | 120000 |  |  | 0 | 0
86 | V86 | V86 | N05.02.040 | Chỉ tiêu đa sợi số 1 | Polyglactin 910 có kháng khuẩn Chlorhexidine Diacetate. Lớp bao phủ Poly (glycolide-co-lactide) (30:70) - Glacomer 370, calcium stearate và Chlorhexidine Diacetate ≤ 60μg/m. Kim thép không rỉ, phủ silicon. Chỉ số 1, dài 90 cm, kim tròn 1/2c, dài 40 mm. Tiêu hoàn toàn trong khoảng thời gian 56-70 ngày; Sức căng còn 75% sau 2 tuần, 50% sau 3 tuần Giữ vết khâu tốt trong vòng 30 ngày. | Lá | 65000 |  |  | 0 | 0
87 | V87 | V87 | N05.02.040 | Chỉ tiêu đa sợi số 2/0 | Chỉ tiêu tổng hợp đa sợi Polyglactin 910 số 2/0, dài 75 cm, kim tròn 1/2c, dài 26 mm, Chất liệu 90% glycolide và 10% L-lactide, cấu trúc đa sợi bện, lớp bao phủ Poly(glycolide-co-lactide)(30:70) và Calcium stearate, duy trì sức căng 75% sau 2 tuần và 50% sau 3 tuần, độ tan 56-70 ngày. Kim thép không rỉ phủ silicon . | Lá | 57000 |  |  | 0 | 0
88 | V88 | V88 | N05.02.040 | Chỉ tiêu đa sợi số 3/0 | Chỉ tiêu tổng hợp đa sợi Polyglactin 910 số 3/0, dài 75 cm, kim tròn 1/2c, dài 26 mm, Chất liệu 90% glycolide và 10% L-lactide, cấu trúc đa sợi bện, lớp bao phủ Poly(glycolide-co-lactide)(30:70) và Calcium stearate, duy trì sức căng 75% sau 2 tuần và 50% sau 3 tuần, độ tan 56-70 ngày. Kim thép không rỉ phủ silicon. | Lá | 57000 |  |  | 0 | 0
89 | V89 | V89 | N05.02.040 | Chỉ tiêu đa sợi số 4/0 | Chỉ tan tổng hợp đa sợi(Polyglactin 910) số 4/0, dài 75 cm, kim tròn 1/2c, dài 20 mm, Chất liệu 90% glycolide và 10% L-lactide, cấu trúc đa sợi bện, lớp bao phủ Poly(glycolide-co-lactide)(30:70) và Calcium stearate, duy trì sức căng 75% sau 2 tuần và 50% sau 3 tuần, độ tan 56-70 ngày. Kim thép không rỉ phủ silicon. | Lá | 55000 |  |  | 0 | 0
90 | V90 | V90 | N05.02.040 | Chỉ tiêu đa sợi số 5/0 | Chỉ tan tổng hợp đa sợi (Polyglactin 910) số 5/0, dài 75 cm, kim tròn 1/2c, dài 17 mm,Chất liệu 90% glycolide và 10% L-lactide, cấu trúc đa sợi bện, lớp bao phủ Poly(glycolide-co-lactide)(30:70) và Calcium stearate, duy trì sức căng 75% sau 2 tuần và 50% sau 3 tuần, độ tan 56-70 ngày. Kim thép không rỉ phủ silicon . | Lá | 61520 |  |  | 0 | 0
91 | V91 | V91 | N05.02.040 | Chỉ tiêu nhanh số 2/0 | Chỉ tiêu nhanh tổng hợp đa sợi, chất liệu 100% Polyglycolic Acid. Lớp bao phủ Poly (glycolide-co-lactide) (30:70), calcium stearate. Kim thép không gỉ, phủ silicon. Chỉ số 2/0, dài 90 cm, kim 37 mm. Giữ vết khâu tốt trong vòng 10 - 14 ngày. Duy trì sức căng 40 - 50% sau 1 tuần. | Lá | 54800 |  |  | 0 | 0
|  |  |  | Nhóm 6. Vật liệu thay thế, vật liệu cấy ghép nhân tạo |  |  |  |  | Không dự kiến SL vào ô này
|  |  |  | 6.3 Thủy tinh thể nhân tạo |  |  |  |  | Không dự kiến SL vào ô này
92 | V92 | V92 | N06.03.010 | Thủy tinh thể nhân tạo mềm | Thủy Tinh Thể mềm đơn tiêu, một mảnh, càng C-loop điều chỉnh. Chất liệu Acrylic ngậm nước Copolymer Hydroxyethyl Methacrylate and Methyl Methacrylate, trong suốt; tỷ lệ ngậm nước chưa đến 26%; kính có bờ vuông ; Lọc tia cực tím. - Thiết kế optic theo dạng phi cầu đôi, chiết xuất khúc xạ tại 35C là 1,458. - Đường kính Optic là 6,0 mm, chiều dài 13,0 mm, gốc càng 0 độ. - Chỉ số MTF ≥ 0.43; - Hằng số A: 118.6 (±1%) theo (SRK II), 118.4 (±1%) theo (SRK/T); độ sâu tiền phòng 5,4 mm; hằng số phẫu thuật 1,68 mm. Dãy công suất từ 0D đến 30,0D. Chỉ số ABBE là 57,7. - Kích thước vết mổ tương tích với kính là 2,2 mm; - Độ dày thấu kính trung bình 0.633 - 1.357mm. | Cái | 2600000 |  |  | 0 | 0
|  |  |  | Nhóm 7. Vật tư y tế sử dụng trong một số chuyên khoa |  |  |  |  | Không dự kiến SL vào ô này
|  |  |  | 7.1 Tim mạch và X- quang can thiệp |  |  |  |  | Không dự kiến SL vào ô này
93 | V93 | V93 | N07.01.250 | Dây nối áp lực cao | Dây nối áp lực cao, vật liệu PU/PVC chịu được áp lực 1200 psi, chống gập xoắn. Adaptor xoay được. Dây trong suốt. Chiều dài tùy chọn 100cm, 120 cm, 150 cm. | Cái | 170000 |  | Không dự kiến SL vào ô này | 0 | 0
| V93 | 2: V93.1; 4: Dây nối áp lực cao (chiều dài 30cm); 5: Dây nối áp lực cao (chiều dài 30cm). Dây nối áp lực cao, vật liệu PU/PVC chịu được áp lực 1200 psi, chống gập xoắn. Adaptor xoay được. Dây trong suốt, dễ kiểm tra bằng mắt thường.; 6: Cái; 7: 170000
| V93 | 2: V93.2; 4: Dây nối áp lực cao (chiều dài 50cm); 5: Dây nối áp lực cao (chiều dài 50cm)Dây nối áp lực cao, vật liệu PU/PVC chịu được áp lực 1200 psi, chống gập xoắn. Adaptor xoay được. Dây trong suốt, dễ kiểm tra bằng mắt thường.; 6: Cái; 7: 170000
| V93 | 2: V93.3; 4: Dây nối áp lực cao (chiều dài 100cm); 5: Dây nối áp lực cao (chiều dài 100cm)Dây nối áp lực cao, vật liệu PU/PVC chịu được áp lực 1200 psi, chống gập xoắn. Adaptor xoay được. Dây trong suốt, dễ kiểm tra bằng mắt thường.; 6: Cái; 7: 170000
| V93 | 2: V93.4; 4: Dây nối áp lực cao (chiều dài 120cm); 5: Dây nối áp lực cao (chiều dài 120cm)Dây nối áp lực cao, vật liệu PU/PVC chịu được áp lực 1200 psi, chống gập xoắn. Adaptor xoay được. Dây trong suốt, dễ kiểm tra bằng mắt thường.; 6: Cái; 7: 170000
| V93 | 2: V93.5; 4: Dây nối áp lực cao (chiều dài 150cm); 5: Dây nối áp lực cao (chiều dài 150cm)Dây nối áp lực cao, vật liệu PU/PVC chịu được áp lực 1200 psi, chống gập xoắn. Adaptor xoay được. Dây trong suốt, dễ kiểm tra bằng mắt thường.; 6: Cái; 7: 170000
94 | V94 | V94 | N07.01.110 | Dụng cụ mở đường vào động mạch đùi các cỡ | Bao gồm các thành phần sau : . Kim catheter chọc mạch cỡ 18G x 2". . Guide wire nhỏ cỡ 0.035" x 45cm . Bơm tiêm 2.5ml . Introducer Sheath . Delator Đặc điểm, Hình dạng : . Sheath ôm khít Delator, mỏng . Guide wire dài 0.035" dài 45cm để dẫn đường cho Delator và- Sheath . Van cầm máu hình chữ thập. Kích thước: Cỡ, 5F, 6F, 7F, 8F dài 10cm Vật liệu : Sheath được phủ lớp ái nước.Tiệt trùng bằng Oxide Ethylene | Cái | 510000 |  | Không dự kiến SL vào ô này | 0 | 0
| V94 | 2: V94.1; 4: Dụng cụ mở đường vào động mạch đùi 6Fr; 5: Dụng cụ mở đường vào động mạch đùi 6Fr. Bao gồm các thành phần sau : . Kim catheter chọc mạch cỡ 18G x 2". . Guide wire nhỏ cỡ 0.035" x 45cm . Bơm tiêm 2.5ml . Introducer Sheath . Delator Đặc điểm, Hình dạng : . Sheath ôm khít Delator, mỏng . Guide wire dài 0.035" dài 45cm để dẫn đường cho Delator và- Sheath . Van cầm máu hình chữ thập. dài 10cm Vật liệu : Sheath được phủ lớp ái nước.Tiệt trùng bằng Oxide Ethylene; 6: Cái; 7: 510000
| V94 | 2: V94.2; 4: Dụng cụ mở đường vào động mạch đùi 5Fr; 5: Dụng cụ mở đường vào động mạch đùi 5Fr. Bao gồm các thành phần sau : . Kim catheter chọc mạch cỡ 18G x 2". . Guide wire nhỏ cỡ 0.035" x 45cm . Bơm tiêm 2.5ml . Introducer Sheath . Delator Đặc điểm, Hình dạng : . Sheath ôm khít Delator, mỏng . Guide wire dài 0.035" dài 45cm để dẫn đường cho Delator và- Sheath . Van cầm máu hình chữ thập. dài 10cm Vật liệu : Sheath được phủ lớp ái nước.Tiệt trùng bằng Oxide Ethylene; 6: Cái; 7: 510000
| V94 | 2: V94.3; 4: Dụng cụ mở đường vào động mạch đùi 7Fr; 5: Dụng cụ mở đường vào động mạch đùi 7Fr. Bao gồm các thành phần sau : . Kim catheter chọc mạch cỡ 18G x 2". . Guide wire nhỏ cỡ 0.035" x 45cm . Bơm tiêm 2.5ml . Introducer Sheath . Delator Đặc điểm, Hình dạng : . Sheath ôm khít Delator, mỏng . Guide wire dài 0.035" dài 45cm để dẫn đường cho Delator và- Sheath . Van cầm máu hình chữ thập. dài 10cm Vật liệu : Sheath được phủ lớp ái nước.Tiệt trùng bằng Oxide Ethylene; 6: Cái; 7: 510000
| V94 | 2: V94.4; 4: Dụng cụ mở đường vào động mạch đùi 8Fr; 5: Dụng cụ mở đường vào động mạch đùi 8Fr. Bao gồm các thành phần sau : . Kim catheter chọc mạch cỡ 18G x 2". . Guide wire nhỏ cỡ 0.035" x 45cm . Bơm tiêm 2.5ml . Introducer Sheath . Delator Đặc điểm, Hình dạng : . Sheath ôm khít Delator, mỏng . Guide wire dài 0.035" dài 45cm để dẫn đường cho Delator và- Sheath . Van cầm máu hình chữ thập. dài 10cm Vật liệu : Sheath được phủ lớp ái nước.Tiệt trùng bằng Oxide Ethylene; 6: Cái; 7: 510000
| V94 | 2: V94.5; 4: Dụng cụ mở đường vào động mạch đùi 9Fr; 5: Dụng cụ mở đường vào động mạch đùi 9Fr. Bao gồm các thành phần sau : . Kim catheter chọc mạch cỡ 18G x 2". . Guide wire nhỏ cỡ 0.035" x 45cm . Bơm tiêm 2.5ml . Introducer Sheath . Delator Đặc điểm, Hình dạng : . Sheath ôm khít Delator, mỏng . Guide wire dài 0.035" dài 45cm để dẫn đường cho Delator và- Sheath . Van cầm máu hình chữ thập. dài 10cm Vật liệu : Sheath được phủ lớp ái nước.Tiệt trùng bằng Oxide Ethylene; 6: Cái; 7: 510000
|  |  | N07.01.110 | Dụng cụ mở đường vào động mạch quay | Cấu tạo bao gồm các thành phần sau: Kim catheter chọc mạch cỡ 20G x 2". Guide wire plastic cỡ 0.025"x 45cm, Bơm tiêm 2.5mL. Guide wire dài 0.025" dài 45cm để dẫn đường cho Delator và Sheath. Van cầm máu hình chữ thập kiểu "Cross-Cut" chống rỉ máu và lọt khí. Kích thước: Cỡ 4Fr, 5Fr, 6Fr, 7Fr, 8Fr dài 10cm. Vật liệu: Sheath làm bằng ETFE. Tiệt trùng bằng Oxide Ethylene. | Cái | 600000 |  |  | 0
|  |  |  | 7.5 Tiết niệu |  |  |  |  | Không dự kiến SL vào ô này
95 | VB95 | 2: VB95; 4: Bộ dung dịch thẩm phân máu đậm đặc; 6: Bộ; 9: Không dự kiến SL vào ô này
|  | VB95.1 | N08.00.410 | Dịch thẩm phân máu đậm đặc Acid (Dung dịch A) | Thành phần trong 1.000 ml dung dịch gồm: - Natri clorid: 210,68 g - Kali clorid: 5,22 g - Calci clorid.2H2O: 9,00 g - Magnesi clorid.6H2O: 3,56 g - Acid acetic băng: 6,31g - Dextrose monohydrat: 38,50 g - Nước vừa đủ: 1.000 ml | Lít | 16200 |  |  | 0
|  | VB95.2 | N08.00.410 | Dịch thẩm phân máu đậm đặc Bicarbonat (Dung dịch B) | Thành phần trong 1.000 ml dung dịch gồm: - Natri bicarbonat: 84,0 g - Nước vừa đủ: 1.000 ml | Lít | 16200 |  |  | 0
|  |  |  | Nhóm 8. Vật tư y tế sử dụng trong chẩn đoán, điều trị khác |  |  |  |  | Không dự kiến SL vào ô này
96 | V96 | V96 | N08.00.240 | Đè lưỡi gỗ tiệt trùng | Chất liệu gỗ, tiệt tùng bẳng khí EO. Kích trước 150x2x20mm . | Cái | 248 |  |  | 0 | 0
97 | V97 | V97 | N08.00.260 | Kẹp rốn | Sản xuất từ chất liệu nhựa PP nguyên sinh, độ trơn láng cao. Không chứa độc tố DEHP. . | Cái | 950 |  |  | 0 | 0
98 | V98 | V98 |  | Khẩu trang y tế 3 lớp đã tiệt trùng | 02 lớp vải không dệt và ở giữa là lớp lọc kháng khuẩn , quai đeo mềm. Vải không dệt Giấy lọc kháng khuẩn, dùng trong y tế không thấm nước, không độc hại, có tác dụng lọc khí, ngăn cản bụi, vi khuẩn. Tiệt trùng bằng khí EO. | Cái | 850 |  |  | 0 | 0
99 | V99 | V99 | N03.01.020 | Bơm cản quang | Bơm tiêm làm từ Polycarbonate chịu áp lực tốt, nhìn thấy dòng chảy và bọt khí bên trong.Piston hoạt động trơn tru.Vạch chia rõ ràng và chính xác, Pit-tông kín khí, không bị rò rỉ khi bơm Đầu Luer cố định, không chứa latex. Dung tích 10, 20, 30 ml. . | Cái | 64000 |  |  | 0 | 0
100 | V100 | V100 |  | Gen siêu âm | Gel sử dụng trong siêu âm, Không có formaldehyde, Vô khuẩn, không phát hiện vi khuẩn Staphyloccus, Pseudomonas aeruginosa, Tổng số vi sinh vật khi hiếu <10 CFU/g, tổng số nấm <10 CFU/g. gel trong, tan hoàn toàn trong nước, độ PH trong khoảng 6.5-7.5. | Lít | 15750 |  |  | 0 | 0
101 | V101 | V101 | N08.00.260 | Mỏ vịt nhựa khám phụ khoa | Sản xuất từ chất liệu nhựa PP nguyên sinh, độ trơn láng cao.Không chứa độc tố DEHP. . | Cái | 2500 |  |  | 0 | 0
102 | V102 | V102 |  | Ống nghiệm lấy máu chân không K2 EDTA | Ống nghiệm nhựa PET. Kích thước 16x100mm, 13 x 100mm, 13x75mm. Ống nghiệm đã được hút chân không với thể tích mẫu từ 2.0ml đến 10ml - Hóa chất bên trong là Ethylenediaminetetra Acid Dipotasium (EDTA K2) - Nắp đậy ống nghiệm: nắp nhựa bọc cao su. - Ống nghiệm được đóng trên đế mous cao hoặc đế mous thấp. | Ống | 620 |  |  | 0 | 0
103 | V103 | V103 |  | Ống nghiệm lấy máu chân không K3 EDTA | Ống nghiệm nhựa PET. Kích thước 16x100mm, 13 x 100mm, 13x75mm. Ống nghiệm đã được hút chân không với thể tích mẫu từ 2.0ml đến 10ml - Hóa chất bên trong là Ethylenediaminetetra Acid Tripotasium (EDTA K3) - Nắp đậy ống nghiệm: nắp nhựa bọc cao su. - Ống nghiệm được đóng trên đế mous cao hoặc đế mous thấp. | Ống | 1350 |  |  | 0 | 0
104 | V104 | V104 |  | Ống nghiệm lấy máu chân không Trisodium Citrate 3.8% | Ống nghiệm nhựa 2 lớp với nhựa PET bên ngoài và nhựa PP bên trong. Kích thước 13x75mm. Ống nghiệm đã được hút chân không với thể tích mẫu từ 1.8ml đến 4.5ml - Hóa chất bên trong là Trisodium Citrate 0.129mol/L - Nắp đậy ống nghiệm: nắp nhựa bọc cao su. - Ống nghiệm được đóng trên đế mous cao hoặc đế mous thấp. | Ống | 650 |  |  | 0 | 0
[5 empty] | TỔNG CỘNG | [5 empty] | 0

## N6 chi tiết
SỞ Y TẾ THANH HÓA
Tên cơ sở khám, chữa bệnh
DANH MỤC VẬT TƯ Y TẾ DỰ KIÊN SỬ DỤNG NĂM 2023 -2024
Nhóm 6: Các vật tư y tế không thuộc các trường hợp quy định tại Điểm a,b,c,d và đ Khoản 1 Điều 4 Thông tư 14/2020/TT-BYT
STT |  | Mã hàng hóa 2023 -2024 | Mã TT 04/2017 | Tên vật tư y tế mời thầu | Yêu cầu kỹ thuật | ĐVT | Giá tham khảo (VNĐ) | Số lượng sử dụng 01/11/2020 đến 30/4/2022 | Số lượng dự kiến 17/10/2022 – 16/4/2024 (chi tiết) | Số lượng dự kiến 17/10/2022 – 16/4/2024 (Tổng cộng) | Thành tiền dự kiến | Ghi chú
1 |  | 2 | 3 | 4 | 5 | 6 | 7 | 8 | 9 | 10 | 11 | 12
|  |  |  | Nhóm 1. Bông, dung dịch sát khuẩn, rửa vết thương |  |  |  |  | Không dự kiến SL vào ô này
|  |  |  | 1.2 Dung dịch sát khuẩn, rửa vết thương |  |  |  |  | Không dự kiến SL vào ô này
1 | K1 | K1 | N01.02.010 | Dung dịch rửa tay nhanh 2% | Thành phần: - Hoạt chất: Chlorhexidine digluconate 2,0 % (w/w) - Thành phần dưỡng ẩm: PEG-7 Glyceryl Cocoate, Glycerine, Vitamine E - Chất hoạt động bề mặt: Cocamidopropylbetaine (CAB), C8-16 fatty alcohol glucoside, Lauryl Alcohol Ethoxylates, Coconut fatty acid diethanolamide (CDE), polysaccharides… - Thành phần chăm sóc da:Tinh chất lô hội Có tác dụng diệt hoàn toàn đối với các vi khuẩn Staphylococcus aureus, Pseudomonas aeruginosa, Shigella flexneri, Bacillus subtilis, Mycobacterium tuberculosis và nấm Candida albicans sau 30 giây tiếp xúc. pH=5-6,5 | Lít | 131520 |  |  | 0 | 0
2 | K2 | K2 | N01.02.010 | Dung dịch rửa tay nhanh 4% | Thành phần: Chlorhexidine digluconate 4,0 % (w/w), C8-16 fatty alcohol glucoside (<10%), Coconut fatty acid diethanolamide (<10%), Lauryl Alcohol Ethoxylates (<1%), Cocamidopropyl betaine (<10%), Acetic acid glacial (<10%), isopropanol (<10%), chất làm mềm, làm ẩm bảo vệ da tay. - Thành phần chăm sóc da:Tinh chất lô hội Có tác dụng diệt hoàn toàn đối với các vi khuẩn Staphylococcus aureus, Pseudomonas aeruginosa, Shigella flexneri, Bacillus subtilis, Mycobacterium tuberculosis và nấm Candida albicans sau 30 giây tiếp xúc. pH=5-6,5 | Lít | 181850 |  |  | 0 | 0
3 | K3 | K3 | N01.02.010 | Dung dịch rửa tay sát khuẩn 2% | Thành phần: Chlohexidine Gluconate 2% (20mg/ ml), Nonoxinol 15, Acid Acetic, Hydroxyethylcellulose, Dihydroxyethyl Cocamine oxide, chất tạo màu Tartrazine và Brilliant FCF. Diệt khuẩn nhanh, phổ rộng, tác động diệt khuẩn duy trì kéo dài trong 4 giờ, chất làm mềm, dưỡng ẩm. pH=5,5 | Lít | 210000 |  |  | 0 | 0
4 | K4 | K4 | N01.02.010 | Dung dịch rửa tay sát khuẩn 4% | Thành phần: Chlohexidine Gluconate 4% (40mg/ ml), Nonoxinol 15, Carmoisine, Hydroxyethylcellulose, Acid Acetic, Isopropyl alcohol. Diệt khuẩn nhanh, phổ rộng, tác động diệt khuẩn duy trì kéo dài trong 4 giờ, chất làm mềm, dưỡng ẩm. pH=5,3 | Lít | 250000 |  |  | 0 | 0
5 | K5 | K5 | N01.02.030 | Dung dịch sát khuẩn không gây hiện tượng ăn mòn dụng cụ | Thành phần: GLUTARALDEHYDE 2,7%; Chất chống ăn mòn 0,35%; chất hoạt động bề mặt không ion 0,05%; chất điều hòa nước 0,4%; chất ổn định (dung dịch đệm) 0,2%; nước khử ion 96,3% + pH 6 - 8. Dung dịch khử khuẩn mức độ cao, tiệt khuẩn dụng cụ nội soi, dụng cụ không chịu nhiệt. Dung dịch pha sãn không cần hoạt hóa, không gây hiện tượng ăn mòn dụng cụ, không gây ra độ đục quang học. Thời gian ngâm khử khuẩn mức độ cao là 5- 10 phút, tiệt khuẩn trong 30 phút. | Lít | 100000 |  |  | 0 | 0
6 | K6 | K6 | N01.02.050 | Dung dịch tẩy khuẩn màng lọc | Dung dich axit Peracitic 4%, Hydrogen Peroxide 28%, Acetic acid 8%, PH 0.9 dùng để tẩy khuẩn màng lọc. | Lít | 250000 |  |  | 0 | 0
|  |  |  | Nhóm 2. Băng, gạc, vật liệu cầm máu, điều trị vết thương |  |  |  |  | Không dự kiến SL vào ô này
|  |  |  | 2.1 Băng |  |  |  |  | Không dự kiến SL vào ô này
7 | K7 | K7 | N02.01.010 | Băng bột bó | Thời gian đông kết: 2 - 4'. Thạch cao: ≥ 92%. Gạc: 100% cotton, Băng bột bó kích thước 15cmx4.6m. | Cuộn | 14500 |  |  | 0 | 0
8 | K8 | K8 | N02.01.010 | Băng bột bó | Thời gian đông kết 2-4p, Thạch cao >= 92%, gạc 100% cotton, Băng bột bó kích thước 15cmx2.7m. | Cuộn | 10200 |  |  | 0 | 0
|  |  |  | 2.2 Băng dính |  |  |  |  | Không dự kiến SL vào ô này
9 | K9 | K9 | N02.02.020 | Băng dính cuộn vải lụa y tế 2,5cm x 5m | Băng bằng vải lụa phủ keo, màu trắng. 100 % sợi cellulose acetate đánh thành cuộn. Keo oxyd kẽm; kích thước : 2,5cm x 5m. | Cuộn | 8800 |  |  | 0 | 0
10 | K10 | K10 | N02.02.020 | Băng dính cuộn vải lụa y tế 5cm x 5m | Băng bằng vải lụa phủ keo, màu trắng. 100 % sợi cellulose acetate đánh thành cuộn. Keo: oxyd kẽm; kích thước: 5cm x 5m. | Cuộn | 15500 |  |  | 0 | 0
|  |  |  | Nhóm 3. Bơm, kim tiêm, dây truyền, găng tay và vật tư y tế sử dụng trong chăm sóc người bệnh |  |  |  |  | Không dự kiến SL vào ô này
|  |  |  | 3.1 Bơm tiêm |  |  |  |  | Không dự kiến SL vào ô này
11 | K11 | K11 | N03.01.060 | Bơm tiêm insulin | Loại1ml tương ứng100UI hoặc 40UI; Dung tích 0,3ml - 0,5ml - 1ml; Kim 29G, 30G có thành mỏng, mặt kim cắt vát 3 mặt, bề mặt kim phủ Silicon đánh bóng điện tử, bôi trơn theo công nghệ tạo hạt tích điện, tạo độ trơn. | Cái | 950 |  |  | 0 | 0
12 | K12 | K12 | N03.01.060 | Bơm tiêm 1ml | Bơm tiêm được làm bằng nhựa PP dùng trong y tế, không có chất DEHP. Dung tích 1ml, cỡ kim 27Gx5/8", 29 G x 1/2", 30Gx1/2". Khoảng chết thấp ≤ 0,035ml. Sản phẩm đóng gói trong túi riêng đảm bảo vô trùng, tiệt trùng bằng khí E.O, không có độc tố và chất gây sốt. | Cái | 1000 |  |  | 0 | 0
13 | K13 | K13 | N03.01.070 | Bơm tiêm 5ml | Bơm tiêm dung tích 5ml. Được làm bằng nhựa PP dùng trong y tế, không có chất DEHP. Dung tích 5ml, gắn kim 25Gx1”, 23Gx1", 25Gx5/8", 27G x5/8" (kim sắc bén, không bị oxi hóa). có nắp đậy. píttông có khía bẻ gãy để hủy sau khi sử dụng. Sản phẩm không có độc tố và chất gây sốt. | Cái | 589 |  |  | 0 | 0
14 | K14 | K14 | N03.01.070 | Bơm tiêm 10ml | Bơm tiêm dung tích 10ml. Được làm bằng nhựa PP dùng trong y tế, không có chất DEHP. Dung tích 10ml, gắn kim 23Gx1”, 25Gx1", 27G x 5/8" (kim sắc bén, không bị oxi hóa), có nắp đậy, píttông có khía bẻ gãy để hủy sau khi sử dụng.Sản phẩm đảm bảo vô trùng, tiệt trùng bằng khí E.O, không có độc tố và chất gây sốt. | Cái | 823 |  |  | 0 | 0
15 | K15 | K15 | N03.01.030 | Bơm tiêm có đầu xoáy | Bơm tiêm có đầu luer lock dùng trong can thiệp mạch máu. Vật liệu làm bằng Polycarbonate chịu áp lực tốt nhận thấy dòng chảy và bọt khí bên trong. Có nhiều màu sắc khác nhau: có 7 màu sắc khác nhau để phân biệt. Các cỡ: Bơm tiêm đầu xoáy 10ml dạng cố định; Bơm tiêm đầu xoáy 10ml dạng xoay; bơm tiêm đầu xoáy 12ml dạng xoay | Cái | 70000 |  | Không dự kiến SL vào ô này | 0 | 0
| K15 | 2: K15.1; 4: Bơm tiêm đầu xoáy 10ml dạng cố định; 5: Bơm tiêm đầu xoáy 10ml dạng cố định. Bơm tiêm có đầu luer lock dùng trong can thiệp mạch máu. Vật liệu làm bằng Polycarbonate chịu áp lực tốt dễ dàng nhận thấy dòng chảy và bọt khí bên trong. Có nhiều màu sắc khác nhau: có 7 màu sắc khác nhau để phân biệt.; 6: Cái; 7: 70000
| K15 | 2: K15.2; 4: Bơm tiêm đầu xoáy 10ml dạng xoay; 5: Bơm tiêm đầu xoáy 10ml dạng xoay. Bơm tiêm có đầu luer lock dùng trong can thiệp mạch máu. Vật liệu làm bằng Polycarbonate chịu áp lực tốt dễ dàng nhận thấy dòng chảy và bọt khí bên trong. Có nhiều màu sắc khác nhau: có 7 màu sắc khác nhau để phân biệt.; 6: Cái; 7: 70000
| K15 | 2: K15.3; 4: Bơm tiêm đầu xoáy 12ml dạng cố định; 5: Bơm tiêm đầu xoáy 12ml dạng cố định. Bơm tiêm có đầu luer lock dùng trong can thiệp mạch máu. Vật liệu làm bằng Polycarbonate chịu áp lực tốt dễ dàng nhận thấy dòng chảy và bọt khí bên trong. Có nhiều màu sắc khác nhau: có 7 màu sắc khác nhau để phân biệt.; 6: Cái; 7: 70000
| K15 | 2: K15.4; 4: Bơm tiêm đầu xoáy 12ml dạng xoay; 5: Bơm tiêm đầu xoáy 12ml dạng xoay. Bơm tiêm có đầu luer lock dùng trong can thiệp mạch máu. Vật liệu làm bằng Polycarbonate chịu áp lực tốt dễ dàng nhận thấy dòng chảy và bọt khí bên trong. Có nhiều màu sắc khác nhau: có 7 màu sắc khác nhau để phân biệt.; 6: Cái; 7: 70000
|  |  |  | 3.2 Kim tiêm |  |  |  |  | Không dự kiến SL vào ô này
16 | K16 | K16 | N03.02.020 | Kim cánh bướm | 1. Kim có cấu trúc đầu an toàn, bật ra bịt đầu kim khi rút kim ra. 2. Cánh có lỗ chống trợt “anti slip”, mặt trái có nhiều gờ nhám 3. Đầu kim có tráng lớp silicon. 4. Dây nối 30cm cấu tạo từ chất liệu nhựa PVC (Polyvinylchroride), non Pyrogenic, không DEHP, đầu nối vặn xoắn. Đường kính ngoài của dây 2.4mm, đường kính trong 1.35mm 5. Thể tích mồi - Tốc độ dòng chảy: - 23G: 0.56ml, 7.8ml/phút - 25G: 0.56ml, 3.7ml/phút 6. Kim làm bằng thép không gỉ. 7. Lực liên kết giữa kim và đốc kim trên 3.0kgf, giữa dây và đốc kim trên 1.8kgf 8. Chịu được áp lực 39KPa. Các cỡ kim 21G 3/4"; 23G 3/4"; 25G 3/4" | Cái | 4800 |  | Không dự kiến SL vào ô này | 0 | 0
| K16 | 2: K16.1; 4: Kim cánh bướm 21G 3/4"; 5: Kim cánh bướm 21G 3/4"1. Kim có cấu trúc đầu an toàn, bật ra bịt đầu kim khi rút kim ra, bảo vệ nhân viên y tế. 2. Cánh có lỗ chống trợt “anti slip”, mặt trái có nhiều gờ nhám dễ cầm khi thao tác 3. Đầu kim có tráng lớp silicon giúp xuyên da mượt mà và giảm đau tối ưu. 4. Dây nối 30cm cấu tạo từ chất liệu nhựa PVC (Polyvinylchroride), non Pyrogenic, không DEHP, đầu nối vặn xoắn. Đường kính ngoài của dây 2.4mm, đường kính trong 1.35mm 5. Thể tích mồi - Tốc độ dòng chảy: - 23G: 0.56ml, 7.8ml/phút - 25G: 0.56ml, 3.7ml/phút 6. Kim làm bằng thép không gỉ SUS 304. 7. Lực liên kết giữa kim và đốc kim trên 3.0kgf, giữa dây và đốc kim trên 1.8kgf 8. Chịu được áp lực 39KPa; 6: Cái; 7: 4800
| K16 | 2: K16.2; 4: Kim cánh bướm 23G 3/4"; 5: Kim cánh bướm 23G 3/4"1. Kim có cấu trúc đầu an toàn, bật ra bịt đầu kim khi rút kim ra, bảo vệ nhân viên y tế. 2. Cánh có lỗ chống trợt “anti slip”, mặt trái có nhiều gờ nhám dễ cầm khi thao tác 3. Đầu kim có tráng lớp silicon giúp xuyên da mượt mà và giảm đau tối ưu. 4. Dây nối 30cm cấu tạo từ chất liệu nhựa PVC (Polyvinylchroride), non Pyrogenic, không DEHP, đầu nối vặn xoắn. Đường kính ngoài của dây 2.4mm, đường kính trong 1.35mm 5. Thể tích mồi - Tốc độ dòng chảy: - 23G: 0.56ml, 7.8ml/phút - 25G: 0.56ml, 3.7ml/phút 6. Kim làm bằng thép không gỉ SUS 304. 7. Lực liên kết giữa kim và đốc kim trên 3.0kgf, giữa dây và đốc kim trên 1.8kgf 8. Chịu được áp lực 39KPa; 6: Cái; 7: 4800
| K16 | 2: K16.3; 4: Kim cánh bướm 25G 3/4"; 5: Kim cánh bướm 25G 3/4"1. Kim có cấu trúc đầu an toàn, bật ra bịt đầu kim khi rút kim ra, bảo vệ nhân viên y tế. 2. Cánh có lỗ chống trợt “anti slip”, mặt trái có nhiều gờ nhám dễ cầm khi thao tác 3. Đầu kim có tráng lớp silicon giúp xuyên da mượt mà và giảm đau tối ưu. 4. Dây nối 30cm cấu tạo từ chất liệu nhựa PVC (Polyvinylchroride), non Pyrogenic, không DEHP, đầu nối vặn xoắn. Đường kính ngoài của dây 2.4mm, đường kính trong 1.35mm 5. Thể tích mồi - Tốc độ dòng chảy: - 23G: 0.56ml, 7.8ml/phút - 25G: 0.56ml, 3.7ml/phút 6. Kim làm bằng thép không gỉ SUS 304. 7. Lực liên kết giữa kim và đốc kim trên 3.0kgf, giữa dây và đốc kim trên 1.8kgf 8. Chịu được áp lực 39KPa; 6: Cái; 7: 4800
17 | K17 | K18 | N03.02.030 | Kim chích máu | Đầu kim thép không rỉ vát ba đầu sắc nhọn. Tiệt trùng bằng tia Gamma. | Cái | 198 |  |  | 0 | 0
18 | K18 | K18 | N03.03.010 | Kim chọc dò tuỷ sống | * Kim kiểu Quincke 3 mặt vát sắc bén. Nguyên liệu thép không gỉ, thiết kế định hướng mặt vát thuận tiện xác định hướng lên xuống của kim. * Chuôi kim trong suốt phản quang có nhiều rãnh chắc chắn * Có cánh cầm tiện lợi. Hub làm bằng vật liệu PP y tế, mã hóa màu theo từng kích cỡ từ 18G đến 27G. Có các cỡ chiều dài 38 đến150mm * 18G( OD:1,2mm, ID: 0.8mm, độ mở khoang 0.84mm); 19G(, OD: 1.1mm, ID:0.7mm,độ mở khoang 0.67mm); 21G ( OD: 0.8mm; ID: 0.5mm, độ mở khoang 0.51mm); 23G(, OD: 0,6mm, ID:0.3mm, độ mở khoang 0.33 ); 25G( OD: 0,5mm, ID:0.3mm, độ mở khoang 0.33); 27G ( OD: 0,40mm; ID: 0.2mm, độ mở khoang 0.24mm) | Cái | 13250 |  | Không dự kiến SL vào ô này | 0 | 0
| K18 | 2: K18.1; 4: Kim chọc dò tuỷ sống 18G; 5: * Kim kiểu Quincke 3 mặt vát sắc bén. Nguyên liệu thép không gỉ, thiết kế định hướng mặt vát thuận tiện xác định hướng lên xuống của kim. * Chuôi kim trong suốt phản quang có nhiều rãnh chắc chắn * Có cánh cầm tiện lợi. Hub làm bằng vật liệu PP y tế, mã hóa màu theo từng kích cỡ từ 18G đến 27G. Có các cỡ chiều dài 38 đến150mm * 18G( OD:1,2mm, ID: 0.8mm, độ mở khoang 0.84mm);; 6: Cái; 7: 13250
| K18 | 2: K18.2; 4: Kim chọc dò tuỷ sống 19G; 5: * Kim kiểu Quincke 3 mặt vát sắc bén. Nguyên liệu thép không gỉ, thiết kế định hướng mặt vát thuận tiện xác định hướng lên xuống của kim. * Chuôi kim trong suốt phản quang có nhiều rãnh chắc chắn * Có cánh cầm tiện lợi. Hub làm bằng vật liệu PP y tế, mã hóa màu theo từng kích cỡ từ 18G đến 27G. Có các cỡ chiều dài 38 đến150mm 19G(, OD: 1.1mm, ID:0.7mm,độ mở khoang 0.67mm);; 6: Cái; 7: 13250
| K18 | 2: K18.3; 4: Kim chọc dò tuỷ sống 21G; 5: * Kim kiểu Quincke 3 mặt vát sắc bén. Nguyên liệu thép không gỉ, thiết kế định hướng mặt vát thuận tiện xác định hướng lên xuống của kim. * Chuôi kim trong suốt phản quang có nhiều rãnh chắc chắn * Có cánh cầm tiện lợi. Hub làm bằng vật liệu PP y tế, mã hóa màu theo từng kích cỡ từ 18G đến 27G. Có các cỡ chiều dài 38 đến150mm * 21G ( OD: 0.8mm; ID: 0.5mm, độ mở khoang 0.51mm);; 6: Cái; 7: 13250
| K18 | 2: K18.4; 4: Kim chọc dò tuỷ sống 23G; 5: * Kim kiểu Quincke 3 mặt vát sắc bén. Nguyên liệu thép không gỉ, thiết kế định hướng mặt vát thuận tiện xác định hướng lên xuống của kim. * Chuôi kim trong suốt phản quang có nhiều rãnh chắc chắn * Có cánh cầm tiện lợi. Hub làm bằng vật liệu PP y tế, mã hóa màu theo từng kích cỡ từ 18G đến 27G. Có các cỡ chiều dài 38 đến150mm * 23G(, OD: 0,6mm, ID:0.3mm, độ mở khoang 0.33 );; 6: Cái; 7: 13250
| K18 | 2: K18.5; 4: Kim chọc dò tuỷ sống 25G; 5: * Kim kiểu Quincke 3 mặt vát sắc bén. Nguyên liệu thép không gỉ, thiết kế định hướng mặt vát thuận tiện xác định hướng lên xuống của kim. * Chuôi kim trong suốt phản quang có nhiều rãnh chắc chắn * Có cánh cầm tiện lợi. Hub làm bằng vật liệu PP y tế, mã hóa màu theo từng kích cỡ từ 18G đến 27G. Có các cỡ chiều dài 38 đến150mm 25G( OD: 0,5mm, ID:0.3mm, độ mở khoang 0.33);; 6: Cái; 7: 13250
| K18 | 2: K18.6; 4: Kim chọc dò tuỷ sống 27G; 5: * Kim kiểu Quincke 3 mặt vát sắc bén. Nguyên liệu thép không gỉ, thiết kế định hướng mặt vát thuận tiện xác định hướng lên xuống của kim. * Chuôi kim trong suốt phản quang có nhiều rãnh chắc chắn * Có cánh cầm tiện lợi. Hub làm bằng vật liệu PP y tế, mã hóa màu theo từng kích cỡ từ 18G đến 27G. Có các cỡ chiều dài 38 đến150mm 27G ( OD: 0,40mm; ID: 0.2mm, độ mở khoang 0.24mm); 6: Cái; 7: 13250
19 | K19 | K19 | N03.03.080 | Kim lọc thận nhân tạo | Kim lọc thận nhân tạo 16G,17G: * Kim (AVF Canula): Chiều dài : 1’’ (25mm); độ dày 0,1mm; đường kính: 1,6mm (16G); 1,5mm (17G) Chất liệu: Thép không rỉ. Mặt sau có lỗ Back eye. Thành kim siêu mỏng * Dây gắn với kim (AVF Tube): Chiều dài: 300 mm, thể tích mồi: 2.8 ml/min, đường kính trong: 3.5mm. Chất liệu: Polyvinylchloride, có điểm đánh dấu vị trí kim (Đen và đỏ) * Có kẹp, có cánh xoay hoặc cố định, đầu nối Luer * Tiệt trùng : Bằng tia Gamma hoặc ETO | Cái | 8300 |  | Không dự kiến SL vào ô này | 0 | 0
| K19 | 2: K19.1; 4: Kim lọc thận nhân tạo 16G; 5: Kim lọc thận nhân tạo 16G: * Kim (AVF Canula): Chiều dài : 1’’ (25mm); độ dày 0,1mm; đường kính: 1,6mm (16G); Chất liệu: Thép không rỉ. Mặt sau có lỗ Back eye. Thành kim siêu mỏng * Dây gắn với kim (AVF Tube): Chiều dài: 300 mm, thể tích mồi: 2.8 ml/min, đường kính trong: 3.5mm. Chất liệu: Polyvinylchloride, có điểm đánh dấu vị trí kim (Đen và đỏ) * Có kẹp, có cánh xoay hoặc cố định, đầu nối Luer * Tiệt trùng : Bằng tia Gamma hoặc ETO; 6: Cái; 7: 8300
| K19 | 2: K19.2; 4: Kim lọc thận nhân tạo 17G; 5: Kim lọc thận nhân tạo 17G: * Kim (AVF Canula): Chiều dài : 1’’ (25mm); độ dày 0,1mm; đường kính: 1,5mm (17G) Chất liệu: Thép không rỉ. Mặt sau có lỗ Back eye. Thành kim siêu mỏng * Dây gắn với kim (AVF Tube): Chiều dài: 300 mm, thể tích mồi: 2.8 ml/min, đường kính trong: 3.5mm. Chất liệu: Polyvinylchloride, có điểm đánh dấu vị trí kim (Đen và đỏ) * Có kẹp, có cánh xoay hoặc cố định, đầu nối Luer * Tiệt trùng : Bằng tia Gamma hoặc ETO; 6: Cái; 7: 8300
20 | K20 | K20 | N03.03.080 | Kim chạy thận nhân tạo | Kim 16, 17G x 1" (25mm) - Đường kính kim 16G ID: 1,45 mm, OD: 1,65 mm; Kim 17G ID: 1,27 mm, OD: 1,47 mm - Đường kính ống dây ID: 3,2 mm, OD: 5,0 mm; dây dài 30 cm, thể tích mồi ~2.8 ml/min - Sản xuất từ chất liệu PVC - Kim tráng silicone, thành kim siêu mỏng - Có cánh bướm xoay được quanh kim, có back-eye. - Tiệt trùng bằng khí EO | Cái | 5800 |  | Không dự kiến SL vào ô này | 0 | 0
| K20 | 2: K20.1; 4: Kim chạy thận nhân tạo 16G; 5: Kim 16 x 1" (25mm) - Đường kính kim 16G ID: 1,45 mm, OD: 1,65 mm - Đường kính ống dây ID: 3,2 mm, OD: 5,0 mm; dây dài 30 cm, thể tích mồi ~2.8 ml/min - Sản xuất từ chất liệu PVC - Kim tráng silicone, thành kim siêu mỏng - Có cánh bướm xoay được quanh kim, có back-eye. - Tiệt trùng bằng khí EO; 6: Cái; 7: 5800
| K20 | 2: K20.2; 4: Kim lọc thận nhân tạo 17G; 5: Kim 17G x 1" (25mm) - Đường kính kim Kim 17G ID: 1,27 mm, OD: 1,47 mm - Đường kính ống dây ID: 3,2 mm, OD: 5,0 mm; dây dài 30 cm, thể tích mồi ~2.8 ml/min - Sản xuất từ chất liệu PVC - Kim tráng silicone, thành kim siêu mỏng - Có cánh bướm xoay được quanh kim, có back-eye. - Tiệt trùng bằng khí EO; 6: Cái; 7: 5800
21 | K21 | K21 | N03.02.070 | Kim luồn tĩnh mạch | Kim làm bằng thép không gỉ, đầu kim có 3 mặt vát. - Ống catheter làm từ chất liệu PTFE có tài liệu thể hiện tiêu chuẩn tương thích sinh học, có tính đàn hồi, chống xoắn-gập. Đầu ống catheter hình vát nón ôm sát kim. - Kim có cổng bơm thuốc bổ xung, nắp đây bật rễ dàng. Đầu catheter thon nhọn 2 lần. Kim được cắt vát, sắc. Kim có cánh và có cửa bơm thuốc, thời gian lưu kim tối đa đến 72h. Các cỡ: 24G (I.D: 0.70 x 19 mm, 20ml/min): 22G (I.D: 0.9 x 25 mm, 36ml/min): 20G (I.D: 1,10 x 32 mm, 60ml/min): 18G (I.D: 1,3 x 45 mm, 90ml/min): 16G (I.D: 1,8 x 45 mm, 180ml/min): 14G (I.D: 1,8 x 45 mm, 240ml/min): | Cái | 2850 |  | Không dự kiến SL vào ô này | 0 | 0
| K21 | 2: K21.1; 4: Kim luồn tĩnh mạch 14G; 5: Kim làm bằng thép không gỉ, đầu kim có 3 mặt vát. - Ống catheter làm từ chất liệu PTFE có tài liệu thể hiện tiêu chuẩn tương thích sinh học, có tính đàn hồi, chống xoắn-gập. Đầu ống catheter hình vát nón ôm sát kim. - Kim có cổng bơm thuốc bổ xung, nắp đây bật rễ dàng. Đầu catheter thon nhọn 2 lần. Kim được cắt vát, sắc. Kim có cánh và có cửa bơm thuốc, thời gian lưu kim tối đa đến 72h. Các cỡ: 14G (I.D: 1,8 x 45 mm, 240ml/min):; 6: Cái; 7: 2850
| K21 | 2: K21.2; 4: Kim luồn tĩnh mạch 16G; 5: Kim làm bằng thép không gỉ, đầu kim có 3 mặt vát. - Ống catheter làm từ chất liệu PTFE có tài liệu thể hiện tiêu chuẩn tương thích sinh học, có tính đàn hồi, chống xoắn-gập. Đầu ống catheter hình vát nón ôm sát kim. - Kim có cổng bơm thuốc bổ xung, nắp đây bật rễ dàng. Đầu catheter thon nhọn 2 lần. Kim được cắt vát, sắc. Kim có cánh và có cửa bơm thuốc, thời gian lưu kim tối đa đến 72h. Các cỡ: 16G (I.D: 1,8 x 45 mm, 180ml/min):; 6: Cái; 7: 2850
| K21 | 2: K21.3; 4: Kim luồn tĩnh mạch 18G; 5: Kim làm bằng thép không gỉ, đầu kim có 3 mặt vát. - Ống catheter làm từ chất liệu PTFE có tài liệu thể hiện tiêu chuẩn tương thích sinh học, có tính đàn hồi, chống xoắn-gập. Đầu ống catheter hình vát nón ôm sát kim. - Kim có cổng bơm thuốc bổ xung, nắp đây bật rễ dàng. Đầu catheter thon nhọn 2 lần. Kim được cắt vát, sắc. Kim có cánh và có cửa bơm thuốc, thời gian lưu kim tối đa đến 72h. Các cỡ: 18G (I.D: 1,3 x 45 mm, 90ml/min):; 6: Cái; 7: 2850
| K21 | 2: K21.4; 4: Kim luồn tĩnh mạch 20G; 5: Kim làm bằng thép không gỉ, đầu kim có 3 mặt vát. - Ống catheter làm từ chất liệu PTFE có tài liệu thể hiện tiêu chuẩn tương thích sinh học, có tính đàn hồi, chống xoắn-gập. Đầu ống catheter hình vát nón ôm sát kim. - Kim có cổng bơm thuốc bổ xung, nắp đây bật rễ dàng. Đầu catheter thon nhọn 2 lần. Kim được cắt vát, sắc. Kim có cánh và có cửa bơm thuốc, thời gian lưu kim tối đa đến 72h. Các cỡ: 20G (I.D: 1,10 x 32 mm, 60ml/min):; 6: Cái; 7: 2850
| K21 | 2: K21.5; 4: Kim luồn tĩnh mạch 22G; 5: Kim làm bằng thép không gỉ, đầu kim có 3 mặt vát. - Ống catheter làm từ chất liệu PTFE có tài liệu thể hiện tiêu chuẩn tương thích sinh học, có tính đàn hồi, chống xoắn-gập. Đầu ống catheter hình vát nón ôm sát kim. - Kim có cổng bơm thuốc bổ xung, nắp đây bật rễ dàng. Đầu catheter thon nhọn 2 lần. Kim được cắt vát, sắc. Kim có cánh và có cửa bơm thuốc, thời gian lưu kim tối đa đến 72h. Các cỡ: 22G (I.D: 0.9 x 25 mm, 36ml/min):; 6: Cái; 7: 2850
| K21 | 2: K21.6; 4: Kim luồn tĩnh mạch 24G; 5: Kim làm bằng thép không gỉ, đầu kim có 3 mặt vát. - Ống catheter làm từ chất liệu PTFE có tài liệu thể hiện tiêu chuẩn tương thích sinh học, có tính đàn hồi, chống xoắn-gập. Đầu ống catheter hình vát nón ôm sát kim. - Kim có cổng bơm thuốc bổ xung, nắp đây bật rễ dàng. Đầu catheter thon nhọn 2 lần. Kim được cắt vát, sắc. Kim có cánh và có cửa bơm thuốc, thời gian lưu kim tối đa đến 72h. Các cỡ: 24G (I.D: 0.70 x 19 mm, 20ml/min):; 6: Cái; 7: 2850
22 | K22 | K22 | N03.02.070 | Kim luồn tĩnh mạch có cánh có cửa | Vô trùng. Sử dụng một lần. Có cánh, có cổng tiêm thuốc. Không pyrogenic. Kim được làm bằng thép không gỉ. Kim có ba điểm để chèn không gây đau đớn .Chất liệu ống thông bằng PTFE(Teflon)/FEP/PUR, trong suốt được phủ kín. Có vạch cản quang ẩn. Khả năng lưu catheter 72h. đường kính trong, ngoài- chiều dài - tốc độ dòng chảy: Kim 18G: 0,9mm - 1,3x45mm - 80ml/phút. Kim 22G: 0,6mm- 0,9x25mm - 33ml/phút.Kim 24G: 0,5mm- 0,7x19mm - 20ml/phút Không chứa mủ cao su | Cái | 3500 |  | Không dự kiến SL vào ô này | 0 | 0
| K22 | 2: K22.1; 4: Kim luồn tĩnh mạch có cánh có cửa 18G; 5: Vô trùng. Sử dụng một lần. Có cánh, có cổng tiêm thuốc. Không pyrogenic. Kim được làm bằng thép không gỉ. Kim có ba điểm để chèn không gây đau đớn .Chất liệu ống thông bằng PTFE(Teflon)/FEP/PUR, trong suốt được phủ kín. Có vạch cản quang ẩn. Khả năng lưu catheter 72h. đường kính trong, ngoài- chiều dài - tốc độ dòng chảy: Kim 18G: 0,9mm - 1,3x45mm - 80ml/phút. Không chứa mủ cao su; 6: Cái; 7: 3500
| K22 | 2: K22.2; 4: Kim luồn tĩnh mạch có cánh có cửa 22G; 5: Vô trùng. Sử dụng một lần. Có cánh, có cổng tiêm thuốc. Không pyrogenic. Kim được làm bằng thép không gỉ. Kim có ba điểm để chèn không gây đau đớn .Chất liệu ống thông bằng PTFE(Teflon)/FEP/PUR, trong suốt được phủ kín. Có vạch cản quang ẩn. Khả năng lưu catheter 72h. đường kính trong, ngoài- chiều dài - tốc độ dòng chảy: Kim 22G: 0,6mm- 0,9x25mm - 33ml/phút. Không chứa mủ cao su; 6: Cái; 7: 3500
| K22 | 2: K22.3; 4: Kim luồn tĩnh mạch có cánh có cửa 24G; 5: Vô trùng. Sử dụng một lần. Có cánh, có cổng tiêm thuốc. Không pyrogenic. Kim được làm bằng thép không gỉ. Kim có ba điểm để chèn không gây đau đớn .Chất liệu ống thông bằng PTFE(Teflon)/FEP/PUR, trong suốt được phủ kín. Có vạch cản quang ẩn. Khả năng lưu catheter 72h. đường kính trong, ngoài- chiều dài - tốc độ dòng chảy:.Kim 24G: 0,5mm- 0,7x19mm - 20ml/phút Không chứa mủ cao su; 6: Cái; 7: 3500
23 | K23 | K23 | N03.02.070 | Kim luồn tĩnh mạch các số | Kim làm bằng thép không gỉ, đầu kim có 3 mặt vát. - Ống catheter làm từ chất liệu PTFE nhựa y tế, có tính đàn hồi, chống xoắn-gập. Đầu ống catheter hình vát nón ôm sát kim. - Kim có cổng bơm thuốc bổ xung, nắp đây bật dễ dàng - Khoang báo máu thiết kế trong suốt. - Khử trùng bằng khí EO. Thời gian lưu kim 96 giờ. Cỡ/ Kích thước (đường kính x chiều dài mm)/ tốc độ dòng: [- 18G; Ø (1,3 x 45)mm; 85ml/ phút]; [- 20G; Ø (1,1 x 32)mm; 55ml/ phút]; [- 22G; Ø (0,9 x 25)mm; 33ml/ phút]; [- 24G; Ø (0,7 x 19)mm; 18ml/ phút]; | Cái | 3105 |  | Không dự kiến SL vào ô này | 0 | 0
| K23 | 2: K23.1; 4: Kim luồn tĩnh mạch 18G; 5: Kim làm bằng thép không gỉ, đầu kim có 3 mặt vát. - Ống catheter làm từ chất liệu PTFE nhựa y tế, có tính đàn hồi, chống xoắn-gập. Đầu ống catheter hình vát nón ôm sát kim. - Kim có cổng bơm thuốc bổ xung, nắp đây bật dễ dàng - Khoang báo máu thiết kế trong suốt. - Khử trùng bằng khí EO. Thời gian lưu kim 96 giờ. Cỡ/ Kích thước (đường kính x chiều dài mm)/ tốc độ dòng: [- 18G; Ø (1,3 x 45)mm; 85ml/ phút];; 6: Cái; 7: 3105
| K23 | 2: K23.2; 4: Kim luồn tĩnh mạch 20G; 5: Kim làm bằng thép không gỉ, đầu kim có 3 mặt vát. - Ống catheter làm từ chất liệu PTFE nhựa y tế, có tính đàn hồi, chống xoắn-gập. Đầu ống catheter hình vát nón ôm sát kim. - Kim có cổng bơm thuốc bổ xung, nắp đây bật dễ dàng - Khoang báo máu thiết kế trong suốt. - Khử trùng bằng khí EO. Thời gian lưu kim 96 giờ. Cỡ/ Kích thước (đường kính x chiều dài mm)/ tốc độ dòng: [- 20G; Ø (1,1 x 32)mm; 55ml/ phút];; 6: Cái; 7: 3105
| K23 | 2: K23.3; 4: Kim luồn tĩnh mạch 22G; 5: Kim làm bằng thép không gỉ, đầu kim có 3 mặt vát. - Ống catheter làm từ chất liệu PTFE nhựa y tế, có tính đàn hồi, chống xoắn-gập. Đầu ống catheter hình vát nón ôm sát kim. - Kim có cổng bơm thuốc bổ xung, nắp đây bật dễ dàng - Khoang báo máu thiết kế trong suốt. - Khử trùng bằng khí EO. Thời gian lưu kim 96 giờ. Cỡ/ Kích thước (đường kính x chiều dài mm)/ tốc độ dòng: [- 22G; Ø (0,9 x 25)mm; 33ml/ phút];; 6: Cái; 7: 3105
| K23 | 2: K23.4; 4: Kim luồn tĩnh mạch 24G; 5: Kim làm bằng thép không gỉ, đầu kim có 3 mặt vát. - Ống catheter làm từ chất liệu PTFE nhựa y tế, có tính đàn hồi, chống xoắn-gập. Đầu ống catheter hình vát nón ôm sát kim. - Kim có cổng bơm thuốc bổ xung, nắp đây bật dễ dàng - Khoang báo máu thiết kế trong suốt. - Khử trùng bằng khí EO. Thời gian lưu kim 96 giờ. Cỡ/ Kích thước (đường kính x chiều dài mm)/ tốc độ dòng: [- 24G; Ø (0,7 x 19)mm; 18ml/ phút];; 6: Cái; 7: 3105
24 | K24 | K24 | N03.02.070 | Kim luồn tĩnh mạch có cánh có cửa | Kim làm bằng thép không gỉ, đầu kim có 3 mặt vát. - Ống catheter làm từ chất liệu PTFE tương thích sinh học, có tính đàn hồi, chống xoắn-gập. Đầu ống catheter hình vát nón ôm sát kim. - Kim có cổng bơm thuốc bổ xung, nắp đây bật rễ dàng. Đầu catheter thon nhọn 2 lần. Kim được cắt vát, sắc. Kim có cánh và có cửa bơm thuốc, thời gian lưu kim tối đa đến 96h. Các cỡ: 24G (I.D: 0.70 x 19 mm, 20ml/min): 22G (I.D: 0.9 x 25 mm, 36ml/min): 20G (I.D: 1,10 x 32 mm, 60ml/min): 18G (I.D: 1,3 x 45 mm, 90ml/min): | Cái | 2989 |  | Không dự kiến SL vào ô này | 0 | 0
| K24 | 2: K24.1; 4: Kim luồn tĩnh mạch có cánh có cửa 18G; 5: Kim làm bằng thép không gỉ, đầu kim có 3 mặt vát. - Ống catheter làm từ chất liệu PTFE tương thích sinh học, có tính đàn hồi, chống xoắn-gập. Đầu ống catheter hình vát nón ôm sát kim. - Kim có cổng bơm thuốc bổ xung, nắp đây bật rễ dàng. Đầu catheter thon nhọn 2 lần. Kim được cắt vát, sắc. Kim có cánh và có cửa bơm thuốc, thời gian lưu kim tối đa đến 96h. Các cỡ: 18G (I.D: 1,3 x 45 mm, 90ml/min):; 6: Cái; 7: 2989
| K24 | 2: K24.2; 4: Kim luồn tĩnh mạch có cánh có cửa 20G; 5: Kim làm bằng thép không gỉ, đầu kim có 3 mặt vát. - Ống catheter làm từ chất liệu PTFE tương thích sinh học, có tính đàn hồi, chống xoắn-gập. Đầu ống catheter hình vát nón ôm sát kim. - Kim có cổng bơm thuốc bổ xung, nắp đây bật rễ dàng. Đầu catheter thon nhọn 2 lần. Kim được cắt vát, sắc. Kim có cánh và có cửa bơm thuốc, thời gian lưu kim tối đa đến 96h. Các cỡ: 20G (I.D: 1,10 x 32 mm, 60ml/min):; 6: Cái; 7: 2989
| K24 | 2: K24.3; 4: Kim luồn tĩnh mạch có cánh có cửa 22G; 5: Kim làm bằng thép không gỉ, đầu kim có 3 mặt vát. - Ống catheter làm từ chất liệu PTFE tương thích sinh học, có tính đàn hồi, chống xoắn-gập. Đầu ống catheter hình vát nón ôm sát kim. - Kim có cổng bơm thuốc bổ xung, nắp đây bật rễ dàng. Đầu catheter thon nhọn 2 lần. Kim được cắt vát, sắc. Kim có cánh và có cửa bơm thuốc, thời gian lưu kim tối đa đến 96h. Các cỡ: 22G (I.D: 0.9 x 25 mm, 36ml/min):; 6: Cái; 7: 2989
| K24 | 2: K24.4; 4: Kim luồn tĩnh mạch có cánh có cửa 24G; 5: Kim làm bằng thép không gỉ, đầu kim có 3 mặt vát. - Ống catheter làm từ chất liệu PTFE tương thích sinh học, có tính đàn hồi, chống xoắn-gập. Đầu ống catheter hình vát nón ôm sát kim. - Kim có cổng bơm thuốc bổ xung, nắp đây bật rễ dàng. Đầu catheter thon nhọn 2 lần. Kim được cắt vát, sắc. Kim có cánh và có cửa bơm thuốc, thời gian lưu kim tối đa đến 96h. Các cỡ: 24G (I.D: 0.70 x 19 mm, 20ml/min):; 6: Cái; 7: 2989
25 | K25 | K25 | N03.02.070 | Kim luồn tĩnh mạch có cánh có cửa các số | Kim bằng thép không ghỉ phủ silicon, siêu sắc, có back cut. Catheter làm bằng chất liệu FEP, có 3 đường cản quang ngầm. Có cánh, cổng tiêm thuốc có van silicon chống trào ngược. Kim luồn làm từ vật liệu tương thích sinh học cho phép thời gian lưu kim tối đa 72h. Cỡ kim từ 18G-26G. kích thước - tốc độ dòng chảy: 18G - 1.3 x 45mm - 80 ml/phút; 20G - 1.1 x 32mm - 54 ml/phút; 22G - 0.9 x 25mm - 33ml/phút; 24G-0.7x 19mm -19 ml/phút; 26G-0.6x 19mm -15 ml/phút. | Cái | 3005 |  | Không dự kiến SL vào ô này | 0 | 0
| K25 | 2: K25.1; 4: Kim luồn tĩnh mạch có cánh có cửa 18G; 5: Kim bằng thép không ghỉ phủ silicon, siêu sắc, có back cut. Catheter làm bằng chất liệu FEP, có 3 đường cản quang ngầm. Có cánh, cổng tiêm thuốc có van silicon chống trào ngược. Kim luồn làm từ vật liệu tương thích sinh học cho phép thời gian lưu kim tối đa 72h. Cỡ kim từ 18G-26G. kích thước - tốc độ dòng chảy: 18G - 1.3 x 45mm - 80 ml/phút;; 6: Cái; 7: 3005
| K25 | 2: K25.2; 4: Kim luồn tĩnh mạch có cánh có cửa 20G; 5: Kim bằng thép không ghỉ phủ silicon, siêu sắc, có back cut. Catheter làm bằng chất liệu FEP, có 3 đường cản quang ngầm. Có cánh, cổng tiêm thuốc có van silicon chống trào ngược. Kim luồn làm từ vật liệu tương thích sinh học cho phép thời gian lưu kim tối đa 72h. Cỡ kim từ 18G-26G. kích thước - tốc độ dòng chảy: 20G - 1.1 x 32mm - 54 ml/phút;; 6: Cái; 7: 3005
| K25 | 2: K25.3; 4: Kim luồn tĩnh mạch có cánh có cửa 22G; 5: Kim bằng thép không ghỉ phủ silicon, siêu sắc, có back cut. Catheter làm bằng chất liệu FEP, có 3 đường cản quang ngầm. Có cánh, cổng tiêm thuốc có van silicon chống trào ngược. Kim luồn làm từ vật liệu tương thích sinh học cho phép thời gian lưu kim tối đa 72h. Cỡ kim từ 18G-26G. kích thước - tốc độ dòng chảy: 22G - 0.9 x 25mm - 33ml/phút;; 6: Cái; 7: 3005
| K25 | 2: K25.4; 4: Kim luồn tĩnh mạch có cánh có cửa 24G; 5: Kim bằng thép không ghỉ phủ silicon, siêu sắc, có back cut. Catheter làm bằng chất liệu FEP, có 3 đường cản quang ngầm. Có cánh, cổng tiêm thuốc có van silicon chống trào ngược. Kim luồn làm từ vật liệu tương thích sinh học cho phép thời gian lưu kim tối đa 72h. Cỡ kim từ 18G-26G. kích thước - tốc độ dòng chảy: 24G-0.7x 19mm -19 ml/phút;; 6: Cái; 7: 3005
| K25 | 2: K25.5; 4: Kim luồn tĩnh mạch có cánh có cửa 26G; 5: Kim bằng thép không ghỉ phủ silicon, siêu sắc, có back cut. Catheter làm bằng chất liệu FEP, có 3 đường cản quang ngầm. Có cánh, cổng tiêm thuốc có van silicon chống trào ngược. Kim luồn làm từ vật liệu tương thích sinh học cho phép thời gian lưu kim tối đa 72h. Cỡ kim từ 18G-26G. kích thước - tốc độ dòng chảy: 26G-0.6x 19mm -15 ml/phút.; 6: Cái; 7: 3005
26 | K26 | K26 | N03.03.010 | Kim chọc tủy sống | Kim rất sắc: do mũi kim được cắt vát hình dạng kim cương. Đốc kim trong suốt có phản quang, có đánh dấu mặt vát hướng lên hướng xuống. Có khoảng trống giữa que thông nòng và thành kim.Kích thước: 18G (1,27 x 89mm), 20G (0,9 x 89mm), 22G (0,7 x 89mm), 25G (0,5 x 89mm), 27G (0,4 x 89mm). Kim dẫn cỡ 27G x 32mm. | Cái | 19000 |  |  | 0 | 0
27 | K27 | K27 | N03.03.080 | Kim lọc thận | Thành kim làm bằng thép không gỉ siêu mỏng. - Chiều dài kim: 25 mm (1 inch), chiều dài dây dẫn: 300 mm, đường kính 16G, có mắt, có kẹp, có cánh xoay được hoặc cố định. - Kim tráng Sillicone - Dây gắn với kim làm bằng nguyên liệu nhựa tổng hợp PVC dùng trong y tế, | Cái | 5200 |  |  | 0 | 0
28 | K28 | K28 | N03.02.070 | Kim luồn tĩnh mạch an toàn chịu áp lực cao có van chống máu trào ngược các cỡ | Kim luồn tĩnh mạch an toàn trẻ em có cánh, không cửa - Có đầu bảo vệ bằng kim loại dạng lò xo gồm 2 cánh tay đòn bắt chéo nhau,có mũ sắt bịt lại đầu kim khi đã sử dụng xong - Có 4 đường cản quang ngầm - Màng kị nước chống máu tràn ra khi thiết lập đường truyền - Catheter chất liệu FEP-Teflon. Đầu kim 3 mặt vát (1 mặt vát trên, 2 mặt vát dưới ), tốc độ chảy 22ml/phút, (Tốc độ chảy 1320 ml/giờ) Kích cỡ: 24G x 3/4" (0,7 x 19mm; 22 ml/ phút) | Cái | 17000 |  |  | 0 | 0
29 | K29 | K29 | N03.02.070 | Kim luồn tĩnh mạch có cánh có cửa | Kim luồn tĩnh mạch có cánh có cửa bơm thuốc 24G - Ống catheter làm từ chất liệu PTFE tương thích sinh học, có tính đàn hồi, chống xoắn-gập. Đầu ống catheter hình vát nón ôm sát kim. - Kim có cổng bơm thuốc bổ xung, nắp đây bật rễ dàng. Đầu catheter thon nhọn 2 lần. Kim được cắt vát, sắc. Kim có cánh và có cửa bơm thuốc, thời gian lưu kim tối đa đến 96h. 24G (I.D: 0.70 x 19 mm, 20ml/min): | Cái | 3105 |  |  | 0 | 0
30 | K30 | K30 | N03.02.070 | Kim luồn tĩnh mạch có cánh có cửa | Catheter làm bằng PU, có cánh có cổng - 18G x 2': Đường kính ngoài 1.26- 1.40 mm. Đường kính trong: 0.91-1.05 mm. Tốc độ dòng chảy 90ml/phút - 20G x1 1/4"': Đường kính ngoài 1.03- 1.17 mm. Đường kính trong: 0.73-0.87mm. Tốc độ dòng chảy 54ml/phút - 22G x 1': Đường kính ngoài 0.80- 0.92 mm. Đường kính trong: 0.58-0.70mm.Tốc độ dòng chảy 36ml/phút - 24G x 3/4': Đường kính ngoài 0.65- 0.74 mm. Đường kính trong: 0.48-0.57mm. Tốc độ dòng chảy 21ml/phút - Đầu kim cắt xiên 3 mặt vát chữ V, phủ silicone, thành kim siêu mỏng - Buồng chứa máu làm từ polycarbonat trong suốt - Tiệt trùng bằng EO | Cái | 10825 |  | Không dự kiến SL vào ô này | 0 | 0
| K30 | 2: K30.1; 4: Kim luồn tĩnh mạch có cánh có cửa 18GX2" PU; 5: Kim luồn tĩnh mạch có cánh có cửa 18GX2" PUCatheter làm bằng PU, có cánh có cổng - 16G: Đường kính ngoài 1.65- 1.79 mm. Đường kính trong: 1.26-1.40 mm. Tốc độ dòng chảy: 180ml/min - 18G x 2': Đường kính ngoài 1.26- 1.40 mm. Đường kính trong: 0.91-1.05 mm. Tốc độ dòng chày 90ml/phút - 20G x 2': Đường kính ngoài 1.03- 1.17 mm. Đường kính trong: 0.73-0.87mm. Tốc độ dòng chảy 54ml/phút - 22G x 1': Đường kính ngoài 0.80- 0.92 mm. Đường kính trong: 0.58-0.70mm.Tốc độ dòng chảy 36ml/phút - 24G x 3/4': Đường kính ngoài 0.65- 0.74 mm. Đường kính trong: 0.48-0.57mm. Tốc độ dòng chảy 21ml/phút - Đầu kim cắt xiên 3 mặt vát chữ V, phủ silicone, thành kim siêu mỏng, giảm tổn thương và mau lành - Buồng chứa máu làm từ polycarbonat trong suốt dễ nhìn thấy máu vọt ra. - Tiệt trùng bằng EO; 6: Cái; 7: 10825
| K30 | 2: K30.2; 4: Kim luồn tĩnh mạch có cánh có cửa 20GX1 1/4" PU; 5: Kim luồn tĩnh mạch có cánh có cửa 20GX1 1/4" PUCatheter làm bằng PU, có cánh có cổng - 16G: Đường kính ngoài 1.65- 1.79 mm. Đường kính trong: 1.26-1.40 mm. Tốc độ dòng chảy: 180ml/min - 18G x 2': Đường kính ngoài 1.26- 1.40 mm. Đường kính trong: 0.91-1.05 mm. Tốc độ dòng chày 90ml/phút - 20G x 2': Đường kính ngoài 1.03- 1.17 mm. Đường kính trong: 0.73-0.87mm. Tốc độ dòng chảy 54ml/phút - 22G x 1': Đường kính ngoài 0.80- 0.92 mm. Đường kính trong: 0.58-0.70mm.Tốc độ dòng chảy 36ml/phút - 24G x 3/4': Đường kính ngoài 0.65- 0.74 mm. Đường kính trong: 0.48-0.57mm. Tốc độ dòng chảy 21ml/phút - Đầu kim cắt xiên 3 mặt vát chữ V, phủ silicone, thành kim siêu mỏng, giảm tổn thương và mau lành - Buồng chứa máu làm từ polycarbonat trong suốt dễ nhìn thấy máu vọt ra. - Tiệt trùng bằng EO; 6: Cái; 7: 10825
| K30 | 2: K30.3; 4: Kim luồn tĩnh mạch có cánh có cửa 22GX1" PU; 5: Kim luồn tĩnh mạch có cánh có cửa 22GX1" PUCatheter làm bằng PU, có cánh có cổng - 16G: Đường kính ngoài 1.65- 1.79 mm. Đường kính trong: 1.26-1.40 mm. Tốc độ dòng chảy: 180ml/min - 18G x 2': Đường kính ngoài 1.26- 1.40 mm. Đường kính trong: 0.91-1.05 mm. Tốc độ dòng chày 90ml/phút - 20G x 2': Đường kính ngoài 1.03- 1.17 mm. Đường kính trong: 0.73-0.87mm. Tốc độ dòng chảy 54ml/phút - 22G x 1': Đường kính ngoài 0.80- 0.92 mm. Đường kính trong: 0.58-0.70mm.Tốc độ dòng chảy 36ml/phút - 24G x 3/4': Đường kính ngoài 0.65- 0.74 mm. Đường kính trong: 0.48-0.57mm. Tốc độ dòng chảy 21ml/phút - Đầu kim cắt xiên 3 mặt vát chữ V, phủ silicone, thành kim siêu mỏng, giảm tổn thương và mau lành - Buồng chứa máu làm từ polycarbonat trong suốt dễ nhìn thấy máu vọt ra. - Tiệt trùng bằng EO; 6: Cái; 7: 10825
| K30 | 2: K30.4; 4: Kim luồn tĩnh mạch có cánh có cửa 24GX3/4" PU; 5: Kim luồn tĩnh mạch có cánh có cửa 24GX3/4" PUCatheter làm bằng PU, có cánh có cổng - 16G: Đường kính ngoài 1.65- 1.79 mm. Đường kính trong: 1.26-1.40 mm. Tốc độ dòng chảy: 180ml/min - 18G x 2': Đường kính ngoài 1.26- 1.40 mm. Đường kính trong: 0.91-1.05 mm. Tốc độ dòng chày 90ml/phút - 20G x 2': Đường kính ngoài 1.03- 1.17 mm. Đường kính trong: 0.73-0.87mm. Tốc độ dòng chảy 54ml/phút - 22G x 1': Đường kính ngoài 0.80- 0.92 mm. Đường kính trong: 0.58-0.70mm.Tốc độ dòng chảy 36ml/phút - 24G x 3/4': Đường kính ngoài 0.65- 0.74 mm. Đường kính trong: 0.48-0.57mm. Tốc độ dòng chảy 21ml/phút - Đầu kim cắt xiên 3 mặt vát chữ V, phủ silicone, thành kim siêu mỏng, giảm tổn thương và mau lành - Buồng chứa máu làm từ polycarbonat trong suốt dễ nhìn thấy máu vọt ra. - Tiệt trùng bằng EO; 6: Cái; 7: 10825
31 | K31 | K31 | N03.03.100 | Kim sinh thiết bán tự động kèm kim đồng trục | * Hệ thống sinh thiết tru-cut bán tự động, cơ chế an toàn với hai độ sâu thâm nhập 10-20mm. *Stylet đầu tip trocar sắc nhọn, ống cannula whistle sắc * Trên thân ống có vạch chia độ cách nhau 1cm, có nút đánh dấu độ sâu. Có đánh dấu echogenic khả năng hiển thị dưới siêu âm * Mã hóa màu theo các kích cỡ kim 14G (Ꝋ=2.1mm), 16G(Ꝋ=1.6mm), 18G (Ꝋ=1.27mm), 20G (Ꝋ=0.9mm) tương ứng với các cỡ chiều dài 7, 10, 15, 18, 20, 25cm * Có kim dẫn đường có hub luer lock các size 13G (Ꝋ=2.55mm), 15G (Ꝋ=1.85mm), 17G (Ꝋ=1.52mm), 19G (Ꝋ=1.15mm) tương ứng các chiều dài 20,50,100mm * Vô trùng EO, không chứa latex | Cái | 518700 |  |  | 0 | 0
32 | K32 | K32 | N03.03.130 | Kim đốt sóng cao tần đa cực | - Kim đốt có hệ thống làm lạnh bên trong - Một bộ gồm 3 kim có thể tách rời 2 đầu hoặc 3 đầu tua. - Đường kính kim: 17G và 15G - Chiều dài từ 150-200mm - Đầu phát nhiệt: từ 20-50mm | Cái | 28800000 |  | Không dự kiến SL vào ô này | 0 | 0
| K32 | 2: K32.1; 4: Kim đốt sóng cao tần. Kim 17G; chiều dài 200mm; đầu phát nhiệt 20mm; 5: Kim đốt sóng cao tần. Kim 17G; chiều dài 200mm; đầu phát nhiệt 20mm . Kim đốt có hệ thống làm lạnh bên trong - Một bộ gồm 3 kim có thể tách rời 2 đầu hoặc 3 đầu tua.; 6: Cái; 7: 28800000
| K32 | 2: K32.2; 4: Kim đốt sóng cao tần. Kim 17G; chiều dài 200mm; đầu phát nhiệt 25mm; 5: Kim đốt sóng cao tần. Kim 17G; chiều dài 200mm; đầu phát nhiệt 25mm . Kim đốt có hệ thống làm lạnh bên trong - Một bộ gồm 3 kim có thể tách rời 2 đầu hoặc 3 đầu tua.; 6: Cái; 7: 28800000
| K32 | 2: K32.3; 4: Kim đốt sóng cao tần. Kim 17G; chiều dài 200mm; đầu phát nhiệt 30mm; 5: Kim đốt sóng cao tần. Kim 17G; chiều dài 200mm; đầu phát nhiệt 30mm . Kim đốt có hệ thống làm lạnh bên trong - Một bộ gồm 3 kim có thể tách rời 2 đầu hoặc 3 đầu tua.; 6: Cái; 7: 28800000
| K32 | 2: K32.4; 4: Kim đốt sóng cao tần. Kim 17G; chiều dài 200mm; đầu phát nhiệt 40mm; 5: Kim đốt sóng cao tần. Kim 17G; chiều dài 200mm; đầu phát nhiệt 40mm . Kim đốt có hệ thống làm lạnh bên trong - Một bộ gồm 3 kim có thể tách rời 2 đầu hoặc 3 đầu tua.; 6: Cái; 7: 28800000
| K32 | 2: K32.5; 4: Kim đốt sóng cao tần. Kim 17G; chiều dài 150mm; đầu phát nhiệt 25mm; 5: Kim đốt sóng cao tần. Kim 17G; chiều dài 150mm; đầu phát nhiệt 25mm . Kim đốt có hệ thống làm lạnh bên trong - Một bộ gồm 3 kim có thể tách rời 2 đầu hoặc 3 đầu tua.; 6: Cái; 7: 28800000
| K32 | 2: K32.6; 4: Kim đốt sóng cao tần. Kim 17G; chiều dài 150mm; đầu phát nhiệt 30mm; 5: Kim đốt sóng cao tần. Kim 17G; chiều dài 150mm; đầu phát nhiệt 30mm . Kim đốt có hệ thống làm lạnh bên trong - Một bộ gồm 3 kim có thể tách rời 2 đầu hoặc 3 đầu tua.; 6: Cái; 7: 28800000
| K32 | 2: K32.7; 4: Kim đốt sóng cao tần. Kim 17G; chiều dài 150mm; đầu phát nhiệt 40mm; 5: Kim đốt sóng cao tần. Kim 17G; chiều dài 150mm; đầu phát nhiệt 40mm . Kim đốt có hệ thống làm lạnh bên trong - Một bộ gồm 3 kim có thể tách rời 2 đầu hoặc 3 đầu tua.; 6: Cái; 7: 28800000
| K32 | 2: K32.8; 4: Kim đốt sóng cao tần. Kim 5G; chiều dài 200mm; đầu phát nhiệt 25mm; 5: Kim đốt sóng cao tần. Kim 5G; chiều dài 200mm; đầu phát nhiệt 25mm . Kim đốt có hệ thống làm lạnh bên trong - Một bộ gồm 3 kim có thể tách rời 2 đầu hoặc 3 đầu tua.; 6: Cái; 7: 28800000
| K32 | 2: K32.9; 4: Kim đốt sóng cao tần. Kim 5G; chiều dài 200mm; đầu phát nhiệt 30mm; 5: Kim đốt sóng cao tần. Kim 5G; chiều dài 200mm; đầu phát nhiệt 30mm . Kim đốt có hệ thống làm lạnh bên trong - Một bộ gồm 3 kim có thể tách rời 2 đầu hoặc 3 đầu tua.; 6: Cái; 7: 28800000
| K32 | 2: K32.10; 4: Kim đốt sóng cao tần. Kim 5G; chiều dài 200mm; đầu phát nhiệt 40mm; 5: Kim đốt sóng cao tần. Kim 5G; chiều dài 200mm; đầu phát nhiệt 40mm . Kim đốt có hệ thống làm lạnh bên trong - Một bộ gồm 3 kim có thể tách rời 2 đầu hoặc 3 đầu tua.; 6: Cái; 7: 28800000
33 | K33 | K33 | N03.03.130 | Kim đốt sóng cao tần | Điện cực có hệ thống làm lạnh bên trong Với các kích thước: Kim đốt sóng cao tần đường kính 17G, chiều dài kim 15cm, chiều dài dầu phát nhiệt 20mm; Kim đốt sóng cao tần đường kính 17G, chiều dài kim 15cm, chiều dài dầu phát nhiệt 25mm; Kim đốt sóng cao tần đường kính 17G, chiều dài kim 20cm, chiều dài dầu phát nhiệt 25mm; Kim đốt sóng cao tần đường kính 17G, chiều dài kim 20cm, chiều dài dầu phát nhiệt 30mm; Kim đốt sóng cao tần đường kính 17G, chiều dài kim 25cm, chiều dài dầu phát nhiệt 20mm; Kim đốt sóng cao tần đường kính 17G, chiều dài kim 25cm, chiều dài dầu phát nhiệt 25mm; Kim đốt sóng cao tần đường kính 17G, chiều dài kim 25cm, chiều dài dầu phát nhiệt 30mm; Kim đốt sóng cao tần đường kính 18G, chiều dài kim 07cm, chiều dài dầu phát nhiệt 05mm; Kim đốt sóng cao tần đường kính 18G, chiều dài kim 07cm, chiều dài dầu phát nhiệt 07mm | Cái | 18200000 |  | Không dự kiến SL vào ô này | 0 | 0
| K33 | 2: K33.1; 4: Kim đốt sóng cao tần đường kính 17 Gauge, chiều dài kim 15cm, chiều dài dầu phát nhiệt 20mm; 5: Kim đốt sóng cao tần đường kính 17 Gauge, chiều dài kim 15cm, chiều dài dầu phát nhiệt 20mm- Điện cực có hệ thống làm lạnh bên trong - Kim có nhiều kích thước và độ dài và đầu phát nhiệt khác nhau - Đường kính kim: từ 19G đến 15G - Chiều dài từ 70-350mm - Đầu phát nhiệt: từ 4-40mm; 6: Cái; 7: 18200000
| K33 | 2: K33.2; 4: Kim đốt sóng cao tần đường kính 17 Gauge, chiều dài kim 15cm, chiều dài dầu phát nhiệt 25mm; 5: Kim đốt sóng cao tần đường kính 17 Gauge, chiều dài kim 15cm, chiều dài dầu phát nhiệt 25mm- Điện cực có hệ thống làm lạnh bên trong - Kim có nhiều kích thước và độ dài và đầu phát nhiệt khác nhau - Đường kính kim: từ 19G đến 15G - Chiều dài từ 70-350mm - Đầu phát nhiệt: từ 4-40mm; 6: Cái; 7: 18200000
| K33 | 2: K33.3; 4: Kim đốt sóng cao tần đường kính 17 Gauge, chiều dài kim 15cm, chiều dài dầu phát nhiệt 30mm; 5: Kim đốt sóng cao tần đường kính 17 Gauge, chiều dài kim 15cm, chiều dài dầu phát nhiệt 30mm- Điện cực có hệ thống làm lạnh bên trong - Kim có nhiều kích thước và độ dài và đầu phát nhiệt khác nhau - Đường kính kim: từ 19G đến 15G - Chiều dài từ 70-350mm - Đầu phát nhiệt: từ 4-40mm; 6: Cái; 7: 18200000
| K33 | 2: K33.4; 4: Kim đốt sóng cao tần đường kính 17 Gauge, chiều dài kim 20cm, chiều dài dầu phát nhiệt 20mm; 5: Kim đốt sóng cao tần đường kính 17 Gauge, chiều dài kim 20cm, chiều dài dầu phát nhiệt 20mm- Điện cực có hệ thống làm lạnh bên trong - Kim có nhiều kích thước và độ dài và đầu phát nhiệt khác nhau - Đường kính kim: từ 19G đến 15G - Chiều dài từ 70-350mm - Đầu phát nhiệt: từ 4-40mm; 6: Cái; 7: 18200000
| K33 | 2: K33.5; 4: Kim đốt sóng cao tần đường kính 17 Gauge, chiều dài kim 20cm, chiều dài dầu phát nhiệt 25mm; 5: Kim đốt sóng cao tần đường kính 17 Gauge, chiều dài kim 20cm, chiều dài dầu phát nhiệt 25mm- Điện cực có hệ thống làm lạnh bên trong - Kim có nhiều kích thước và độ dài và đầu phát nhiệt khác nhau - Đường kính kim: từ 19G đến 15G - Chiều dài từ 70-350mm - Đầu phát nhiệt: từ 4-40mm; 6: Cái; 7: 18200000
| K33 | 2: K33.6; 4: Kim đốt sóng cao tần đường kính 17 Gauge, chiều dài kim 20cm, chiều dài dầu phát nhiệt 30mm; 5: Kim đốt sóng cao tần đường kính 17 Gauge, chiều dài kim 20cm, chiều dài dầu phát nhiệt 30mm- Điện cực có hệ thống làm lạnh bên trong - Kim có nhiều kích thước và độ dài và đầu phát nhiệt khác nhau - Đường kính kim: từ 19G đến 15G - Chiều dài từ 70-350mm - Đầu phát nhiệt: từ 4-40mm; 6: Cái; 7: 18200000
| K33 | 2: K33.7; 4: Kim đốt sóng cao tần đường kính 17 Gauge, chiều dài kim 25cm, chiều dài dầu phát nhiệt 20mm; 5: Kim đốt sóng cao tần đường kính 17 Gauge, chiều dài kim 25cm, chiều dài dầu phát nhiệt 20mm- Điện cực có hệ thống làm lạnh bên trong - Kim có nhiều kích thước và độ dài và đầu phát nhiệt khác nhau - Đường kính kim: từ 19G đến 15G - Chiều dài từ 70-350mm - Đầu phát nhiệt: từ 4-40mm; 6: Cái; 7: 18200000
| K33 | 2: K33.8; 4: Kim đốt sóng cao tần đường kính 17 Gauge, chiều dài kim 25cm, chiều dài dầu phát nhiệt 25mm; 5: Kim đốt sóng cao tần đường kính 17 Gauge, chiều dài kim 25cm, chiều dài dầu phát nhiệt 25mm- Điện cực có hệ thống làm lạnh bên trong - Kim có nhiều kích thước và độ dài và đầu phát nhiệt khác nhau - Đường kính kim: từ 19G đến 15G - Chiều dài từ 70-350mm - Đầu phát nhiệt: từ 4-40mm; 6: Cái; 7: 18200000
| K33 | 2: K33.9; 4: Kim đốt sóng cao tần đường kính 17 Gauge, chiều dài kim 25cm, chiều dài dầu phát nhiệt 30mm; 5: Kim đốt sóng cao tần đường kính 17 Gauge, chiều dài kim 25cm, chiều dài dầu phát nhiệt 30mm- Điện cực có hệ thống làm lạnh bên trong - Kim có nhiều kích thước và độ dài và đầu phát nhiệt khác nhau - Đường kính kim: từ 19G đến 15G - Chiều dài từ 70-350mm - Đầu phát nhiệt: từ 4-40mm; 6: Cái; 7: 18200000
| K33 | 2: K33.10; 4: Kim đốt sóng cao tần đường kính 18 Gauge, chiều dài kim 07cm, chiều dài dầu phát nhiệt 05mm; 5: Kim đốt sóng cao tần đường kính 18 Gauge, chiều dài kim 07cm, chiều dài dầu phát nhiệt 05mm- Điện cực có hệ thống làm lạnh bên trong - Kim có nhiều kích thước và độ dài và đầu phát nhiệt khác nhau - Đường kính kim: từ 19G đến 15G - Chiều dài từ 70-350mm - Đầu phát nhiệt: từ 4-40mm; 6: Cái; 7: 18200000
| K33 | 2: K33.11; 4: Kim đốt sóng cao tần đường kính 18 Gauge, chiều dài kim 07cm, chiều dài dầu phát nhiệt 07mm; 5: Kim đốt sóng cao tần đường kính 18 Gauge, chiều dài kim 07cm, chiều dài dầu phát nhiệt 07mm- Điện cực có hệ thống làm lạnh bên trong - Kim có nhiều kích thước và độ dài và đầu phát nhiệt khác nhau - Đường kính kim: từ 19G đến 15G - Chiều dài từ 70-350mm - Đầu phát nhiệt: từ 4-40mm; 6: Cái; 7: 18200000
| K33 | 2: K33.12; 4: Kim đốt sóng cao tần đường kính 18 Gauge, chiều dài kim 07cm, chiều dài dầu phát nhiệt 10mm; 5: Kim đốt sóng cao tần đường kính 18 Gauge, chiều dài kim 07cm, chiều dài dầu phát nhiệt 10mm- Điện cực có hệ thống làm lạnh bên trong - Kim có nhiều kích thước và độ dài và đầu phát nhiệt khác nhau - Đường kính kim: từ 19G đến 15G - Chiều dài từ 70-350mm - Đầu phát nhiệt: từ 4-40mm; 6: Cái; 7: 18200000
| K33 | 2: K33.13; 4: Kim đốt sóng cao tần đường kính 19 Gauge, chiều dài kim 07cm, chiều dài dầu phát nhiệt 05mm; 5: Kim đốt sóng cao tần đường kính 19 Gauge, chiều dài kim 07cm, chiều dài dầu phát nhiệt 05mm- Điện cực có hệ thống làm lạnh bên trong - Kim có nhiều kích thước và độ dài và đầu phát nhiệt khác nhau - Đường kính kim: từ 19G đến 15G - Chiều dài từ 70-350mm - Đầu phát nhiệt: từ 4-40mm; 6: Cái; 7: 18200000
| K33 | 2: K33.14; 4: Kim đốt sóng cao tần đường kính 19 Gauge, chiều dài kim 07cm, chiều dài dầu phát nhiệt 07mm; 5: Kim đốt sóng cao tần đường kính 19 Gauge, chiều dài kim 07cm, chiều dài dầu phát nhiệt 07mm- Điện cực có hệ thống làm lạnh bên trong - Kim có nhiều kích thước và độ dài và đầu phát nhiệt khác nhau - Đường kính kim: từ 19G đến 15G - Chiều dài từ 70-350mm - Đầu phát nhiệt: từ 4-40mm; 6: Cái; 7: 18200000
34 | K34 | K34 | N03.03.160 | Kim sinh thiết xuyên thành ngực | *Kim sinh thiết mô mềm và các tạng (gan, phổi, thận…) * Các cỡ 14G, 16G, 18G, 20G, chiều dài từ 10-20cm kèm kim đồng trục. *Mã hóa bằng màu sắc. Tay cầm gọn nhẹ. * Hai nấc lấy mẫu: 10mm /20mm. *Vạch chỉ thị sắc nét, thấy được trên siêu âm | Cái | 540125 |  |  | 0 | 0
|  |  |  | 3.4 Kim châm cứu |  |  |  |  | Không dự kiến SL vào ô này
35 | K35 | K35 | N03.04.010 | Kim châm cứu | Kim có cán đồng có khuyên, thân kim sử dụng thép chuyên dụng, dẫn điện tốt. Đươc đóng gói Vô trùng. Kích thước 0,30mmx13mm; 0,30mmx25mm; 0,30mmx40mm; 0,3mmx50mm; 0,3mmx60mm; 0,3mmx75mm 0,25mmx25mm; 0,25mmx50mm; 0,25mmx40mm; 0,25mmx75mm 0,22mmx25m | Cái | 318 |  |  | 0 | 0
|  |  |  | 3.5 Dây truyền, dây dẫn |  |  |  |  | Không dự kiến SL vào ô này
36 | K36 | K36 | N03.05.040 | Dây nối bơm tiêm điện | Được sản xuất từ chất liệu nhựa PVC, không chứa Latex, không chứa DEHP, dây mềm, chịu đựoc áp lực cao. Độ dài dây 75cm, đường kính ngoài 4.0mm, đường kính trong 3.0mm, thể tích chứa dịch của dây 1.4ml. Đầu nối khóa ren , khóa bảo vệ , ống chống xoắn. Sản phẩm tiệt trùng bằng khí EO 100%. | Cái | 3700 |  |  | 0 | 0
37 | K37 | K37 | N03.05.040 | Dây nối bơm tiêm điện | Được sản xuất từ chất liệu nhựa PVC, không chứa Latex, không chứa DEHP, dây mềm, chịu đựoc áp lực cao. Độ dài dây 150cm, đường kính ngoài 4.0mm, đường kính trong 3.0mm, thể tích chứa dịch của dây 1.4ml. Đầu nối khóa ren , khóa bảo vệ, ống chống xoắn. Sản phẩm tiệt trùng bằng khí EO 100%. | Cái | 4100 |  |  | 0 | 0
|  |  |  | 3.6 Găng tay |  |  |  |  | Không dự kiến SL vào ô này
38 | K38 | K38 | N03.06.030 | Găng tay khám, xét nghiệm các số | Găng tay có bột chưa tiệt trùng, được sản xuất từ cao su thiên nhiên, bề mặt nhẵn mịn. Độ dày ngón tay: tối thiểu 0.08mm, lòng bàn tay: tối thiểu 0.08mm; chiều dàu 240mm. Sức căng cơ trước già hóa: tối thiểu 18Mpa Sức căng cơ sau già hóa: tối thiểu: 14 Mpa Độ giãn dài trước gài hóa: tối thiểu 650% Độ giãn dài sau gài hóa: tối thiểu 500% Hàm lượng Protein: tối đa 200µg/dm2 Hàm lượng bột: tối đa 10µg/dm2 Kích thước chiều rộng: size XS 70 ±10mm; size S 80 ±10mm; size M 95 ±10mm; size L 111 ±10mm | Đôi | 2180 |  |  | 0 | 0
39 | K39 | K39 | N03.06.050 | Găng mổ vô trùng các số | Sản xuất từ cao su thiên nhiên. Tiệt trùng bằng khí EO. Không gây kích ứng khi sử dụng. Có các số từ 6 đến 8.5.Đóng gói tiệt trùng đơn chiếc. Kích thước tối thiểu các cỡ ( Rộng; Dài): Cỡ 6 (77 ± 5mm; 260mm); Cỡ 6,5 (83 ± 5mm; 260mm); Cỡ 7 (89 ± 5mm; 270mm); Cỡ 7,5 (95 ± 5mm; 270 mm); Cỡ 8 (102 ± 6mm; 270mm); Cỡ 8,5 (108 ± 6mm; 280mm) | Đôi | 4294 |  |  | 0 | 0
|  |  |  | 3.7 Túi, lọ và vật tư bao gói khác |  |  |  |  | Không dự kiến SL vào ô này
40 | K40 | K40 | N03.07.030 | Túi ép tiệt trùng | Túi ép tiệt trùng 150mm x200m: - 3 đường hàn nhiệt - Gồm 2 lớp : 1 lớp giấy và 1 lớp film - Lớp giấy 60 gsm, có độ bền cơ học cao - Màng film 52μm gồm 2 lớp : PET dày 12 μm và CPP dày 40 μm - Phù hợp cho 2 loại tiệt trùng: bằng hơi nước và khí EO | Cuộn | 460000 |  |  | 0 | 0
41 | K41 | K41 | N03.07.030 | Túi ép tiệt trùng | Túi ép tiệt trùng 200mm x200m: - 3 đường hàn nhiệt - Gồm 2 lớp : 1 lớp giấy và 1 lớp film - Lớp giấy 60 gsm, có độ bền cơ học cao - Màng film 52μm gồm 2 lớp : PET dày 12 μm và CPP dày 40 μm - Phù hợp cho 2 loại tiệt trùng: bằng hơi nước và khí EO | Cuộn | 560000 |  |  | 0 | 0
42 | K42 | K42 | N03.07.030 | Túi ép tiệt trùng | Túi ép tiệt trùng 250mm x200m: - 3 đường hàn nhiệt - Gồm 2 lớp : 1 lớp giấy và 1 lớp film - Lớp giấy 60 gsm, có độ bền cơ học cao - Màng film 52μm gồm 2 lớp : PET dày 12 μm và CPP dày 40 μm - Phù hợp cho 2 loại tiệt trùng: bằng hơi nước và khí EO | Cuộn | 680000 |  |  | 0 | 0
43 | K43 | K43 | N03.07.030 | Túi ép tiệt trùng | Túi ép tiệt trùng 300mm x200m: - 3 đường hàn nhiệt - Gồm 2 lớp : 1 lớp giấy và 1 lớp film - Lớp giấy 60 gsm, có độ bền cơ học cao - Màng film 52μm gồm 2 lớp : PET dày 12 μm và CPP dày 40 μm - Phù hợp cho 2 loại tiệt trùng: bằng hơi nước và khí EO | Cuộn | 743250 |  |  | 0 | 0
44 | K44 | K44 |  | Túi lấy máu ba 250 ml | Túi máu ba 250 ml, túi máu ba gồm 3 túi máu đơn được kết nối với nhau thành một hệ thống vô trùng. - Túi 1 có dung tích 250 ml chứa 35 ml dung dịch chống đông CPD; Bảo quản được bạch cầu và hồng cầu trong vòng 21 ngày. Kích thước của túi (Rộng x Dài): 130 x 170 (mm). Chiều dài dây dẫn máu từ kim lấy máu tới túi: 1036 mm - Túi 2 có dung tích 250 ml, kích thước của túi (Rộng x Dài): 130 x 170 (mm). - Túi 3 có dung tích 250 ml chứa 56 ml dung dịch chống đông SAG-M. Bảo quản tế bào hồng cầu trong vòng 42 ngày. Kích thước của túi (Rộng x Dài): 130 x 170 (mm). - Chiều dài dây nối giữa các túi: 296 mm; - Kim lấy máu có phủ silicone 2 lớp, siêu nhẵn - Góc túi tròn, có các lỗ rìa túi để treo túi. | Túi | 110000 |  |  | 0 | 0
45 | K45 | K45 |  | Túi lấy máu ba 350 ml có túi chân không lấy mẫu | Túi máu ba 350 ml, túi máu ba gồm 3 túi máu đơn được kết nối với nhau - Có túi lấy mẫu chân không - Túi 1 có dung tích 350 ml chứa 49 ml dung dịch chống đông CPD. Bảo quản được bạch cầu và hồng cầu trong vòng 21 ngày. Kích thước của túi (Rộng x Dài): 130 x 190 (mm). Chiều dài dây dẫn máu từ kim lấy máu tới túi: 1036 mm, - Túi 2 có dung tích 300 ml, kích thước của túi (Rộng x Dài): 130 x 170 (mm). - Túi 3 có dung tích 300 ml chứa 78 ml dung dịch chống đông SAG-M. Bảo quản tế bào hồng cầu trong vòng 42 ngày. Kích thước của túi (Rộng x Dài): 130x170 (mm) - Chiều dài dây nối giữa các túi: 296 mm; - Kim lấy máu có phủ silicone 2 lớp, siêu nhẵn - Góc túi tròn, có các lỗ rìa túi để treo túi. | Túi | 120000 |  |  | 0 | 0
|  |  |  | Nhóm 4. Ống thông, ống dẫn lưu, ống nối, dây nối, chạc nối, catheter |  |  |  |  | Không dự kiến SL vào ô này
|  |  |  | 4.1 Ống thông |  |  |  |  | Không dự kiến SL vào ô này
46 | K46 | K46 | N04.01.010 | Canuyn nhựa có chế độ hãm miệng | Chất liệu bằng nhựa cứng trong, không gây dị ứng , hình dạng ống cong 30 độ, có chế độ hãm miệng. Các kích cỡ như sau: Canuyn nhựa có chế độ hãm miệng 40mm; 50mm; 60mm; 70mm; 80mm; 90mm. | Cái | 4200 |  | Không dự kiến SL vào ô này | 0 | 0
| K46 | 2: K46.1; 4: Canuyn nhựa có chế độ hãm miệng ( 40mm); 5: Canuyn nhựa có chế độ hãm miệng ( 40mm)Chất liệu bằng nhựa cứng trong, không gây dị ứng , hình dạng ống cong 30 độ, có chế độ hãm miệng.; 6: Cái; 7: 4200
| K46 | 2: K46.2; 4: Canuyn nhựa có chế độ hãm miệng ( 50mm); 5: Canuyn nhựa có chế độ hãm miệng ( 50mm)Chất liệu bằng nhựa cứng trong, không gây dị ứng , hình dạng ống cong 30 độ, có chế độ hãm miệng.; 6: Cái; 7: 4200
| K46 | 2: K46.3; 4: Canuyn nhựa có chế độ hãm miệng ( 60mm); 5: Canuyn nhựa có chế độ hãm miệng ( 60mm)Chất liệu bằng nhựa cứng trong, không gây dị ứng , hình dạng ống cong 30 độ, có chế độ hãm miệng.; 6: Cái; 7: 4200
| K46 | 2: K46.4; 4: Canuyn nhựa có chế độ hãm miệng ( 70mm); 5: Canuyn nhựa có chế độ hãm miệng ( 70mm)Chất liệu bằng nhựa cứng trong, không gây dị ứng , hình dạng ống cong 30 độ, có chế độ hãm miệng.; 6: Cái; 7: 4200
| K46 | 2: K46.5; 4: Canuyn nhựa có chế độ hãm miệng ( 80mm); 5: Canuyn nhựa có chế độ hãm miệng ( 80mm)Chất liệu bằng nhựa cứng trong, không gây dị ứng , hình dạng ống cong 30 độ, có chế độ hãm miệng.; 6: Cái; 7: 4200
| K46 | 2: K46.6; 4: Canuyn nhựa có chế độ hãm miệng ( 90mm); 5: Canuyn nhựa có chế độ hãm miệng ( 90mm)Chất liệu bằng nhựa cứng trong, không gây dị ứng , hình dạng ống cong 30 độ, có chế độ hãm miệng.; 6: Cái; 7: 4200
47 | K47 | K47 | N04.01.020 | Canuyn mở khí quản nhựa | Canuyn có cớp với thể tích lớn nhưng áp lực thấp. Được tạo bởi nhựa PVC nhạy cảm nhiệt: Hoạt động tốt nhất của thiết diện cớp là điều chỉnh động học đối với áp lực và các điểm tiếp xúc trong chu kỳ thở. Đường dẫn cản quang cho phép có thể xác nhận vị trí của canuyn. Các cỡ số 4.0; 4.5; 5.0; 5.5; 6.0; 6.5; 7.0; 7.5; 8.0; 8.5; 9.0 | Cái | 50000 |  | Không dự kiến SL vào ô này | 0 | 0
| K47 | 2: K47.1; 4: Canuyn mở khí quản nhựa ( số 4.0); 5: Canuyn mở khí quản nhựa ( số 4.0). Canuyn có cớp với thể tích lớn nhưng áp lực thấp. Được tạo bởi nhựa PVC nhậy cảm nhiệt: Tạo sự đủ cứng cho lần đưa vào đầu tiên và sau đó mềm ở nhiệt độ cơ thể để phù hợp với giải phẫu của từng bệnh nhân. Hoạt động tốt nhất của thiết diện cớp là điều chỉnh động học đối với áp lực và các điểm tiếp xúc trong chu kỳ thở, giảm nguy cơ gây tổn thương khí quản. Đường dẫn mầu xanh cản quang cho phép có thể xác nhận vị trí của canuyn.; 6: Cái; 7: 50000
| K47 | 2: K47.2; 4: Canuyn mở khí quản nhựa ( số 4.5); 5: Canuyn mở khí quản nhựa ( số 4.5). Canuyn có cớp với thể tích lớn nhưng áp lực thấp. Được tạo bởi nhựa PVC nhậy cảm nhiệt: Tạo sự đủ cứng cho lần đưa vào đầu tiên và sau đó mềm ở nhiệt độ cơ thể để phù hợp với giải phẫu của từng bệnh nhân. Hoạt động tốt nhất của thiết diện cớp là điều chỉnh động học đối với áp lực và các điểm tiếp xúc trong chu kỳ thở, giảm nguy cơ gây tổn thương khí quản. Đường dẫn mầu xanh cản quang cho phép có thể xác nhận vị trí của canuyn.; 6: Cái; 7: 50000
| K47 | 2: K47.3; 4: Canuyn mở khí quản nhựa ( số 5.0); 5: Canuyn mở khí quản nhựa ( số 5.0). Canuyn có cớp với thể tích lớn nhưng áp lực thấp. Được tạo bởi nhựa PVC nhậy cảm nhiệt: Tạo sự đủ cứng cho lần đưa vào đầu tiên và sau đó mềm ở nhiệt độ cơ thể để phù hợp với giải phẫu của từng bệnh nhân. Hoạt động tốt nhất của thiết diện cớp là điều chỉnh động học đối với áp lực và các điểm tiếp xúc trong chu kỳ thở, giảm nguy cơ gây tổn thương khí quản. Đường dẫn mầu xanh cản quang cho phép có thể xác nhận vị trí của canuyn.; 6: Cái; 7: 50000
| K47 | 2: K47.4; 4: Canuyn mở khí quản nhựa ( số 5.5); 5: Canuyn mở khí quản nhựa ( số 5.5). Canuyn có cớp với thể tích lớn nhưng áp lực thấp. Được tạo bởi nhựa PVC nhậy cảm nhiệt: Tạo sự đủ cứng cho lần đưa vào đầu tiên và sau đó mềm ở nhiệt độ cơ thể để phù hợp với giải phẫu của từng bệnh nhân. Hoạt động tốt nhất của thiết diện cớp là điều chỉnh động học đối với áp lực và các điểm tiếp xúc trong chu kỳ thở, giảm nguy cơ gây tổn thương khí quản. Đường dẫn mầu xanh cản quang cho phép có thể xác nhận vị trí của canuyn.; 6: Cái; 7: 50000
| K47 | 2: K47.5; 4: Canuyn mở khí quản nhựa ( số 6.0); 5: Canuyn mở khí quản nhựa ( số 6.0). Canuyn có cớp với thể tích lớn nhưng áp lực thấp. Được tạo bởi nhựa PVC nhậy cảm nhiệt: Tạo sự đủ cứng cho lần đưa vào đầu tiên và sau đó mềm ở nhiệt độ cơ thể để phù hợp với giải phẫu của từng bệnh nhân. Hoạt động tốt nhất của thiết diện cớp là điều chỉnh động học đối với áp lực và các điểm tiếp xúc trong chu kỳ thở, giảm nguy cơ gây tổn thương khí quản. Đường dẫn mầu xanh cản quang cho phép có thể xác nhận vị trí của canuyn.; 6: Cái; 7: 50000
| K47 | 2: K47.6; 4: Canuyn mở khí quản nhựa ( số 6.5); 5: Canuyn mở khí quản nhựa ( số 6.5). Canuyn có cớp với thể tích lớn nhưng áp lực thấp. Được tạo bởi nhựa PVC nhậy cảm nhiệt: Tạo sự đủ cứng cho lần đưa vào đầu tiên và sau đó mềm ở nhiệt độ cơ thể để phù hợp với giải phẫu của từng bệnh nhân. Hoạt động tốt nhất của thiết diện cớp là điều chỉnh động học đối với áp lực và các điểm tiếp xúc trong chu kỳ thở, giảm nguy cơ gây tổn thương khí quản. Đường dẫn mầu xanh cản quang cho phép có thể xác nhận vị trí của canuyn.; 6: Cái; 7: 50000
| K47 | 2: K47.7; 4: Canuyn mở khí quản nhựa ( số 7.0); 5: Canuyn mở khí quản nhựa ( số 7.0). Canuyn có cớp với thể tích lớn nhưng áp lực thấp. Được tạo bởi nhựa PVC nhậy cảm nhiệt: Tạo sự đủ cứng cho lần đưa vào đầu tiên và sau đó mềm ở nhiệt độ cơ thể để phù hợp với giải phẫu của từng bệnh nhân. Hoạt động tốt nhất của thiết diện cớp là điều chỉnh động học đối với áp lực và các điểm tiếp xúc trong chu kỳ thở, giảm nguy cơ gây tổn thương khí quản. Đường dẫn mầu xanh cản quang cho phép có thể xác nhận vị trí của canuyn.; 6: Cái; 7: 50000
| K47 | 2: K47.8; 4: Canuyn mở khí quản nhựa ( số 7.5); 5: Canuyn mở khí quản nhựa ( số 7.5). Canuyn có cớp với thể tích lớn nhưng áp lực thấp. Được tạo bởi nhựa PVC nhậy cảm nhiệt: Tạo sự đủ cứng cho lần đưa vào đầu tiên và sau đó mềm ở nhiệt độ cơ thể để phù hợp với giải phẫu của từng bệnh nhân. Hoạt động tốt nhất của thiết diện cớp là điều chỉnh động học đối với áp lực và các điểm tiếp xúc trong chu kỳ thở, giảm nguy cơ gây tổn thương khí quản. Đường dẫn mầu xanh cản quang cho phép có thể xác nhận vị trí của canuyn.; 6: Cái; 7: 50000
| K47 | 2: K47.9; 4: Canuyn mở khí quản nhựa ( số 8.0); 5: Canuyn mở khí quản nhựa ( số 8.0). Canuyn có cớp với thể tích lớn nhưng áp lực thấp. Được tạo bởi nhựa PVC nhậy cảm nhiệt: Tạo sự đủ cứng cho lần đưa vào đầu tiên và sau đó mềm ở nhiệt độ cơ thể để phù hợp với giải phẫu của từng bệnh nhân. Hoạt động tốt nhất của thiết diện cớp là điều chỉnh động học đối với áp lực và các điểm tiếp xúc trong chu kỳ thở, giảm nguy cơ gây tổn thương khí quản. Đường dẫn mầu xanh cản quang cho phép có thể xác nhận vị trí của canuyn.; 6: Cái; 7: 50000
| K47 | 2: K47.10; 4: Canuyn mở khí quản nhựa ( số 8.5); 5: Canuyn mở khí quản nhựa ( số 8.5). Canuyn có cớp với thể tích lớn nhưng áp lực thấp. Được tạo bởi nhựa PVC nhậy cảm nhiệt: Tạo sự đủ cứng cho lần đưa vào đầu tiên và sau đó mềm ở nhiệt độ cơ thể để phù hợp với giải phẫu của từng bệnh nhân. Hoạt động tốt nhất của thiết diện cớp là điều chỉnh động học đối với áp lực và các điểm tiếp xúc trong chu kỳ thở, giảm nguy cơ gây tổn thương khí quản. Đường dẫn mầu xanh cản quang cho phép có thể xác nhận vị trí của canuyn.; 6: Cái; 7: 50000
| K47 | 2: K47.11; 4: Canuyn mở khí quản nhựa ( số 9.0); 5: Canuyn mở khí quản nhựa ( số 9.0). Canuyn có cớp với thể tích lớn nhưng áp lực thấp. Được tạo bởi nhựa PVC nhậy cảm nhiệt: Tạo sự đủ cứng cho lần đưa vào đầu tiên và sau đó mềm ở nhiệt độ cơ thể để phù hợp với giải phẫu của từng bệnh nhân. Hoạt động tốt nhất của thiết diện cớp là điều chỉnh động học đối với áp lực và các điểm tiếp xúc trong chu kỳ thở, giảm nguy cơ gây tổn thương khí quản. Đường dẫn mầu xanh cản quang cho phép có thể xác nhận vị trí của canuyn.; 6: Cái; 7: 50000
48 | K48 | K48 | N04.01.030 | Ống đặt nội khí quản có bóng | Ống đặt nội khí quản có bóng, làm bằng chất liệu nhựa PVC, có tia cản quang dọc thân ống. Sản phẩm được tiệt trùng 100% bằng khí EO. Các cỡ 3.0; 3.5; 4.0; 4.5; 5.0; 5.5; 6.0; 6.5; 7.0; 7.5; 8.0; 8.5 | Cái | 9500 |  | Không dự kiến SL vào ô này | 0 | 0
| K48 | 2: K48.1; 4: Ống đặt nội khí quản có bóng ( số 3.0); 5: Ống đặt nội khí quản có bóng ( số 3.0). Ống đặt nội khí quản có bóng, làm bằng chất liệu nhựa PVC, có tia cản quang dọc thân ống. Sản phẩm được tiệt trùng 100% bằng khí EO. Các cỡ 2.0 - 10.0.; 6: Cái; 7: 9500
| K48 | 2: K48.2; 4: Ống đặt nội khí quản có bóng ( số 3.5); 5: Ống đặt nội khí quản có bóng ( số 3.5). Ống đặt nội khí quản có bóng, làm bằng chất liệu nhựa PVC, có tia cản quang dọc thân ống. Sản phẩm được tiệt trùng 100% bằng khí EO. Các cỡ 2.0 - 10.0.; 6: Cái; 7: 9500
| K48 | 2: K48.3; 4: Ống đặt nội khí quản có bóng ( số 4.0); 5: Ống đặt nội khí quản có bóng ( số 4.0). Ống đặt nội khí quản có bóng, làm bằng chất liệu nhựa PVC, có tia cản quang dọc thân ống. Sản phẩm được tiệt trùng 100% bằng khí EO. Các cỡ 2.0 - 10.0.; 6: Cái; 7: 9500
| K48 | 2: K48.4; 4: Ống đặt nội khí quản có bóng ( số 4.5); 5: Ống đặt nội khí quản có bóng ( số 4.5). Ống đặt nội khí quản có bóng, làm bằng chất liệu nhựa PVC, có tia cản quang dọc thân ống. Sản phẩm được tiệt trùng 100% bằng khí EO. Các cỡ 2.0 - 10.0.; 6: Cái; 7: 9500
| K48 | 2: K48.5; 4: Ống đặt nội khí quản có bóng ( số 5.0); 5: Ống đặt nội khí quản có bóng ( số 5.0). Ống đặt nội khí quản có bóng, làm bằng chất liệu nhựa PVC, có tia cản quang dọc thân ống. Sản phẩm được tiệt trùng 100% bằng khí EO. Các cỡ 2.0 - 10.0.; 6: Cái; 7: 9500
| K48 | 2: K48.6; 4: Ống đặt nội khí quản có bóng ( số 6.0); 5: Ống đặt nội khí quản có bóng ( số 6.0). Ống đặt nội khí quản có bóng, làm bằng chất liệu nhựa PVC, có tia cản quang dọc thân ống. Sản phẩm được tiệt trùng 100% bằng khí EO. Các cỡ 2.0 - 10.0.; 6: Cái; 7: 9500
| K48 | 2: K48.7; 4: Ống đặt nội khí quản có bóng ( số 6.5); 5: Ống đặt nội khí quản có bóng ( số 6.5). Ống đặt nội khí quản có bóng, làm bằng chất liệu nhựa PVC, có tia cản quang dọc thân ống. Sản phẩm được tiệt trùng 100% bằng khí EO. Các cỡ 2.0 - 10.0.; 6: Cái; 7: 9500
| K48 | 2: K48.8; 4: Ống đặt nội khí quản có bóng ( số 7.0); 5: Ống đặt nội khí quản có bóng ( số 7.0). Ống đặt nội khí quản có bóng, làm bằng chất liệu nhựa PVC, có tia cản quang dọc thân ống. Sản phẩm được tiệt trùng 100% bằng khí EO. Các cỡ 2.0 - 10.0.; 6: Cái; 7: 9500
| K48 | 2: K48.9; 4: Ống đặt nội khí quản có bóng ( số 7.5); 5: Ống đặt nội khí quản có bóng ( số 7.5). Ống đặt nội khí quản có bóng, làm bằng chất liệu nhựa PVC, có tia cản quang dọc thân ống. Sản phẩm được tiệt trùng 100% bằng khí EO. Các cỡ 2.0 - 10.0.; 6: Cái; 7: 9500
| K48 | 2: K48.10; 4: Ống đặt nội khí quản có bóng ( số 8.0); 5: Ống đặt nội khí quản có bóng ( số 8.0). Ống đặt nội khí quản có bóng, làm bằng chất liệu nhựa PVC, có tia cản quang dọc thân ống. Sản phẩm được tiệt trùng 100% bằng khí EO. Các cỡ 2.0 - 10.0.; 6: Cái; 7: 9500
| K48 | 2: K48.11; 4: Ống đặt nội khí quản có bóng ( số 8.5); 5: Ống đặt nội khí quản có bóng ( số 8.5). Ống đặt nội khí quản có bóng, làm bằng chất liệu nhựa PVC, có tia cản quang dọc thân ống. Sản phẩm được tiệt trùng 100% bằng khí EO. Các cỡ 2.0 - 10.0.; 6: Cái; 7: 9500
| K48 | 2: K48.12; 4: Ống đặt nội khí quản có bóng ( số 5.5); 5: Ống đặt nội khí quản có bóng ( số 5.5). Ống đặt nội khí quản có bóng, làm bằng chất liệu nhựa PVC, có tia cản quang dọc thân ống. Sản phẩm được tiệt trùng 100% bằng khí EO. Các cỡ 2.0 - 10.0.; 6: Cái; 7: 9500
49 | K49 | K49 | N04.01.030 | Ống đặt nội khí quản không có bóng | Ống đặt nội khí quản không có bóng chèn, làm bằng chất liệu nhựa PVC, có tia cản quang dọc thân ống. Sản phẩm được tiệt trùng 100% bằng khí EO. Các cỡ 2.0; 2.5; 3.0; 3.5; 4.0; 4.5; 5.0; 5.5; 6.0; 6.5; 7.0; 7.5 | Cái | 8000 |  | Không dự kiến SL vào ô này | 0 | 0
| K49 | 2: K49.1; 4: Ống đặt nội khí quản không có bóng ( số 2.0); 5: Ống đặt nội khí quản không có bóng ( số 2.0).Ống đặt nội khí quản không có bóng chèn, làm bằng chất liệu nhựa PVC, có tia cản quang dọc thân ống. Sản phẩm được tiệt trùng 100% bằng khí EO.; 6: Cái; 7: 8000
| K49 | 2: K49.2; 4: Ống đặt nội khí quản không có bóng ( số 2.5); 5: Ống đặt nội khí quản không có bóng ( số 2.5)Ống đặt nội khí quản không có bóng chèn, làm bằng chất liệu nhựa PVC, có tia cản quang dọc thân ống. Sản phẩm được tiệt trùng 100% bằng khí EO.; 6: Cái; 7: 8000
| K49 | 2: K49.3; 4: Ống đặt nội khí quản không có bóng ( số 3.0); 5: Ống đặt nội khí quản không có bóng ( số 3.0)Ống đặt nội khí quản không có bóng chèn, làm bằng chất liệu nhựa PVC, có tia cản quang dọc thân ống. Sản phẩm được tiệt trùng 100% bằng khí EO.; 6: Cái; 7: 8000
| K49 | 2: K49.4; 4: Ống đặt nội khí quản không có bóng ( số 3.5); 5: Ống đặt nội khí quản không có bóng ( số 3.5)Ống đặt nội khí quản không có bóng chèn, làm bằng chất liệu nhựa PVC, có tia cản quang dọc thân ống. Sản phẩm được tiệt trùng 100% bằng khí EO.; 6: Cái; 7: 8000
| K49 | 2: K49.5; 4: Ống đặt nội khí quản không có bóng ( số 4.0); 5: Ống đặt nội khí quản không có bóng ( số 4.0)Ống đặt nội khí quản không có bóng chèn, làm bằng chất liệu nhựa PVC, có tia cản quang dọc thân ống. Sản phẩm được tiệt trùng 100% bằng khí EO.; 6: Cái; 7: 8000
| K49 | 2: K49.6; 4: Ống đặt nội khí quản không có bóng ( số 6.0); 5: Ống đặt nội khí quản không có bóng ( số 6.0)Ống đặt nội khí quản không có bóng chèn, làm bằng chất liệu nhựa PVC, có tia cản quang dọc thân ống. Sản phẩm được tiệt trùng 100% bằng khí EO.; 6: Cái; 7: 8000
| K49 | 2: K49.7; 4: Ống đặt nội khí quản không có bóng ( số 6.5); 5: Ống đặt nội khí quản không có bóng ( số 6.5)Ống đặt nội khí quản không có bóng chèn, làm bằng chất liệu nhựa PVC, có tia cản quang dọc thân ống. Sản phẩm được tiệt trùng 100% bằng khí EO.; 6: Cái; 7: 8000
| K49 | 2: K49.8; 4: Ống đặt nội khí quản không có bóng ( số 7.5); 5: Ống đặt nội khí quản không có bóng ( số 7.5)Ống đặt nội khí quản không có bóng chèn, làm bằng chất liệu nhựa PVC, có tia cản quang dọc thân ống. Sản phẩm được tiệt trùng 100% bằng khí EO.; 6: Cái; 7: 8000
| K49 | 2: K49.9; 4: Ống đặt nội khí quản không có bóng ( số 5.5); 5: Ống đặt nội khí quản không có bóng ( số 5.5)Ống đặt nội khí quản không có bóng chèn, làm bằng chất liệu nhựa PVC, có tia cản quang dọc thân ống. Sản phẩm được tiệt trùng 100% bằng khí EO.; 6: Cái; 7: 8000
| K49 | 2: K49.10; 4: Ống đặt nội khí quản không có bóng ( số 7.0); 5: Ống đặt nội khí quản không có bóng ( số 7.0)Ống đặt nội khí quản không có bóng chèn, làm bằng chất liệu nhựa PVC, có tia cản quang dọc thân ống. Sản phẩm được tiệt trùng 100% bằng khí EO.; 6: Cái; 7: 8000
| K49 | 2: K49.11; 4: Ống đặt nội khí quản không có bóng ( số 8.0); 5: Ống đặt nội khí quản không có bóng ( số 8.0)Ống đặt nội khí quản không có bóng chèn, làm bằng chất liệu nhựa PVC, có tia cản quang dọc thân ống. Sản phẩm được tiệt trùng 100% bằng khí EO.; 6: Cái; 7: 8000
| K49 | 2: K49.12; 4: Ống đặt nội khí quản không có bóngg ( số 4.5); 5: Ống đặt nội khí quản không có bóngg ( số 4.5)Ống đặt nội khí quản không có bóng chèn, làm bằng chất liệu nhựa PVC, có tia cản quang dọc thân ống. Sản phẩm được tiệt trùng 100% bằng khí EO.; 6: Cái; 7: 8000
| K49 | 2: K49.13; 4: Ống đặt nội khí quản không có bóngg ( số 5.0); 5: Ống đặt nội khí quản không có bóngg ( số 5.0)Ống đặt nội khí quản không có bóng chèn, làm bằng chất liệu nhựa PVC, có tia cản quang dọc thân ống. Sản phẩm được tiệt trùng 100% bằng khí EO.; 6: Cái; 7: 8000
50 | K50 | K50 | N04.01.090 | Thông tiểu 2 nhánh | Thông tiểu 2 nhánh.Chất liệu cao su thiên nhiên có phủ Dầu silicon giảm kích ứng, thành ống dầy chống gẫy gập, lỗ ống rộng dẫn lưu tốt, Bóng 30ml đối xứng, bóng thiết kế đặc biệt chống vỡ, Xông 2 nhánh, chất liệu không có chất DEHP. Các số 12;14;16;18;20;22 | Cái | 8300 |  | Không dự kiến SL vào ô này | 0 | 0
| K50 | 2: K50.1; 4: Thông tiểu 2 nhánh số 12; 5: Thông tiểu 2 nhánh số 12.Chất liệu cao su thiên nhiên có phủ Dầu silicon giảm kích ứng, thành ống dầy chống gẫy gập, lỗ ống rộng dẫn lưu tốt, Bóng 30ml đối xứng, bóng thiết kế đặc biệt chống vỡ, Xông 2 nhánh, chất liệu không có chất DEHP.; 6: Cái; 7: 8300
| K50 | 2: K50.2; 4: Thông tiểu 2 nhánh số 14; 5: Thông tiểu 2 nhánh số 14.Chất liệu cao su thiên nhiên có phủ Dầu silicon giảm kích ứng, thành ống dầy chống gẫy gập, lỗ ống rộng dẫn lưu tốt, Bóng 30ml đối xứng, bóng thiết kế đặc biệt chống vỡ, Xông 2 nhánh, chất liệu không có chất DEHP.; 6: Cái; 7: 8300
| K50 | 2: K50.3; 4: Thông tiểu 2 nhánh số 16; 5: Thông tiểu 2 nhánh số 16.Chất liệu cao su thiên nhiên có phủ Dầu silicon giảm kích ứng, thành ống dầy chống gẫy gập, lỗ ống rộng dẫn lưu tốt, Bóng 30ml đối xứng, bóng thiết kế đặc biệt chống vỡ, Xông 2 nhánh, chất liệu không có chất DEHP.; 6: Cái; 7: 8300
| K50 | 2: K50.4; 4: Thông tiểu 2 nhánh số 18; 5: Thông tiểu 2 nhánh số 18.Chất liệu cao su thiên nhiên có phủ Dầu silicon giảm kích ứng, thành ống dầy chống gẫy gập, lỗ ống rộng dẫn lưu tốt, Bóng 30ml đối xứng, bóng thiết kế đặc biệt chống vỡ, Xông 2 nhánh, chất liệu không có chất DEHP.; 6: Cái; 7: 8300
| K50 | 2: K50.5; 4: Thông tiểu 2 nhánh số 20; 5: Thông tiểu 2 nhánh số 20 .Chất liệu cao su thiên nhiên có phủ Dầu silicon giảm kích ứng, thành ống dầy chống gẫy gập, lỗ ống rộng dẫn lưu tốt, Bóng 30ml đối xứng, bóng thiết kế đặc biệt chống vỡ, Xông 2 nhánh, chất liệu không có chất DEHP.; 6: Cái; 7: 8300
| K50 | 2: K50.6; 4: Thông tiểu 2 nhánh số 22; 5: Thông tiểu 2 nhánh số 22 .Chất liệu cao su thiên nhiên có phủ Dầu silicon giảm kích ứng, thành ống dầy chống gẫy gập, lỗ ống rộng dẫn lưu tốt, Bóng 30ml đối xứng, bóng thiết kế đặc biệt chống vỡ, Xông 2 nhánh, chất liệu không có chất DEHP.; 6: Cái; 7: 8300
51 | K51 | K51 | N04.01.090 | Thông tiểu 3 nhánh | Thông tiểu 3 nhánh phủ silicone số 18 - 24Fr. Chất liệu cao su thiên nhiên có phủ Dầu silicon, thành ống dầy chống gẫy gập, lỗ ống rộng dẫn lưu tốt, Bóng 30ml đối xứng, bóng thiết kế đặc biệt chống vỡ, Thông 3 nhánh, chất liệu không có chất DEHP. - Đường kính trong phủ silicon | Cái | 14000 |  | Không dự kiến SL vào ô này | 0 | 0
| K51 | 2: K51.1; 4: Thông tiểu 3 nhánh 18Fr; 5: Thông tiểu 3 nhánh phủ silicone Chất liệu cao su thiên nhiên có phủ Dầu silicon, thành ống dầy chống gẫy gập, lỗ ống rộng dẫn lưu tốt, Bóng 30ml đối xứng, bóng thiết kế đặc biệt chống vỡ, Thông 3 nhánh, chất liệu không có chất DEHP. - Đường kính trong phủ silicon; 6: Cái; 7: 14000
| K51 | 2: K51.2; 4: Thông tiểu 3 nhánh 20Fr; 5: Thông tiểu 3 nhánh phủ silicone Chất liệu cao su thiên nhiên có phủ Dầu silicon, thành ống dầy chống gẫy gập, lỗ ống rộng dẫn lưu tốt, Bóng 30ml đối xứng, bóng thiết kế đặc biệt chống vỡ, Thông 3 nhánh, chất liệu không có chất DEHP. - Đường kính trong phủ silicon; 6: Cái; 7: 14000
| K51 | 2: K51.3; 4: Thông tiểu 3 nhánh 22Fr; 5: Thông tiểu 3 nhánh phủ silicone Chất liệu cao su thiên nhiên có phủ Dầu silicon, thành ống dầy chống gẫy gập, lỗ ống rộng dẫn lưu tốt, Bóng 30ml đối xứng, bóng thiết kế đặc biệt chống vỡ, Thông 3 nhánh, chất liệu không có chất DEHP. - Đường kính trong phủ silicon; 6: Cái; 7: 14000
| K51 | 2: K51.4; 4: Thông tiểu 3 nhánh 24Fr; 5: Thông tiểu 3 nhánh phủ silicone Chất liệu cao su thiên nhiên có phủ Dầu silicon, thành ống dầy chống gẫy gập, lỗ ống rộng dẫn lưu tốt, Bóng 30ml đối xứng, bóng thiết kế đặc biệt chống vỡ, Thông 3 nhánh, chất liệu không có chất DEHP. - Đường kính trong phủ silicon; 6: Cái; 7: 14000
52 | K52 | K52 | N04.01.090 | Sonde niệu quản | Chất liệu nhựa Polyurethan, dài 26cm, 2 đầu mở hình chữ J, các cỡ từ số 5 đến số 8. Tiệt trùng bằng khí EO. Dùng dẫn lưu thận, niệu quản, bàng quang trong trường hợp mổ sỏ thận, hẹp niệu quản. Bộ gồm Sond JJ, dây dẫn đường | Cái | 170000 |  | Không dự kiến SL vào ô này | 0 | 0
| K52 | 2: K52.1; 4: Sonde niệu quản số 5; 5: Chất liệu nhựa Polyurethan, dài 26cm, 2 đầu mở hình chữ J,. Tiệt trùng bằng khí EO. Dùng dẫn lưu thận, niệu quản, bàng quang trong trường hợp mổ sỏ thận, hẹp niệu quản. Bộ gồm Sond JJ, dây dẫn đường; 6: Cái; 7: 170000
| K52 | 2: K52.2; 4: Sonde niệu quản số 6; 5: Chất liệu nhựa Polyurethan, dài 26cm, 2 đầu mở hình chữ J,. Tiệt trùng bằng khí EO. Dùng dẫn lưu thận, niệu quản, bàng quang trong trường hợp mổ sỏ thận, hẹp niệu quản. Bộ gồm Sond JJ, dây dẫn đường; 6: Cái; 7: 170000
| K52 | 2: K52.3; 4: Sonde niệu quản số 7; 5: Chất liệu nhựa Polyurethan, dài 26cm, 2 đầu mở hình chữ J,. Tiệt trùng bằng khí EO. Dùng dẫn lưu thận, niệu quản, bàng quang trong trường hợp mổ sỏ thận, hẹp niệu quản. Bộ gồm Sond JJ, dây dẫn đường; 6: Cái; 7: 170000
| K52 | 2: K52.4; 4: Sonde niệu quản số 8; 5: Chất liệu nhựa Polyurethan, dài 26cm, 2 đầu mở hình chữ J,. Tiệt trùng bằng khí EO. Dùng dẫn lưu thận, niệu quản, bàng quang trong trường hợp mổ sỏ thận, hẹp niệu quản. Bộ gồm Sond JJ, dây dẫn đường; 6: Cái; 7: 170000
53 | K53 | K53 | N04.01.090 | Sond dạ dày các số | Cản quang ngầm chạy dọc thân ống trong chụp X - Ray. - Chất liệu đảm bảo dễ dàng đưa ống vào dạ dày hạn chế bị gãy gập. Các số 6; 8; 10; 12; 14; 16; 18 | Cái | 2848 |  | Không dự kiến SL vào ô này | 0 | 0
| K53 | 2: K53.1; 4: Sond dạ dày số 6; 5: Cản quang ngầm chạy dọc thân ống trong chụp X - Ray. - Chất liệu đảm bảo dễ dàng đưa ống vào dạ dày hạn chế bị gãy gập.; 6: Cái; 7: 2848
| K53 | 2: K53.2; 4: Sond dạ dày số 8; 5: Cản quang ngầm chạy dọc thân ống trong chụp X - Ray. - Chất liệu đảm bảo dễ dàng đưa ống vào dạ dày hạn chế bị gãy gập.; 6: Cái; 7: 2848
| K53 | 2: K53.3; 4: Sond dạ dày số 10; 5: Cản quang ngầm chạy dọc thân ống trong chụp X - Ray. - Chất liệu đảm bảo dễ dàng đưa ống vào dạ dày hạn chế bị gãy gập.; 6: Cái; 7: 2848
| K53 | 2: K53.4; 4: Sond dạ dày số 12; 5: Cản quang ngầm chạy dọc thân ống trong chụp X - Ray. - Chất liệu đảm bảo dễ dàng đưa ống vào dạ dày hạn chế bị gãy gập.; 6: Cái; 7: 2848
| K53 | 2: K53.5; 4: Sond dạ dày số 14; 5: Cản quang ngầm chạy dọc thân ống trong chụp X - Ray. - Chất liệu đảm bảo dễ dàng đưa ống vào dạ dày hạn chế bị gãy gập.; 6: Cái; 7: 2848
| K53 | 2: K53.6; 4: Sond dạ dày số 16; 5: Cản quang ngầm chạy dọc thân ống trong chụp X - Ray. - Chất liệu đảm bảo dễ dàng đưa ống vào dạ dày hạn chế bị gãy gập.; 6: Cái; 7: 2848
| K53 | 2: K53.7; 4: Sond dạ dày số 18; 5: Cản quang ngầm chạy dọc thân ống trong chụp X - Ray. - Chất liệu đảm bảo dễ dàng đưa ống vào dạ dày hạn chế bị gãy gập.; 6: Cái; 7: 2848
54 | K54 | K54 | N04.01.090 | Sonde cho ăn trẻ em các số | Các số/ đường kính trong: 5 (1.7mm); 6 (2mm); 8 (2.7mm); 10 (3.3mm), dài 50cm, vạch đánh dấu tại 20, 30 cm, có 2 mắt phụ, đầu ống được mài nhẵn có đường cản quang chạy dọc thân ống. Chất liệu PVC mềm, dẻo, trơn. | Cái | 13000 |  | Không dự kiến SL vào ô này | 0 | 0
| K54 | 2: K54.1; 4: Sonde cho ăn trẻ em số 5; 5: Sonde cho ăn trẻ em số 5, dài 50cm, vạch đánh dấu tại 20, 30 cm, có 2 mắt phụ, đầu ống được mài nhẵn có đường cản quang chạy dọc thân ống. Chất liệu PVC mềm, dẻo, trơn.; 6: Cái; 7: 13000
| K54 | 2: K54.2; 4: Sonde cho ăn trẻ em số 6; 5: Sonde cho ăn trẻ em số 6 dài 50cm, vạch đánh dấu tại 20, 30 cm, có 2 mắt phụ, đầu ống được mài nhẵn có đường cản quang chạy dọc thân ống. Chất liệu PVC mềm, dẻo, trơn.; 6: Cái; 7: 13000
| K54 | 2: K54.3; 4: Sonde cho ăn trẻ em số 8; 5: Sonde cho ăn trẻ em số 8 dài 50cm, vạch đánh dấu tại 20, 30 cm, có 2 mắt phụ, đầu ống được mài nhẵn có đường cản quang chạy dọc thân ống. Chất liệu PVC mềm, dẻo, trơn.; 6: Cái; 7: 13000
| K54 | 2: K54.4; 4: Sonde cho ăn trẻ em số 10; 5: Sonde cho ăn trẻ em số 10 dài 50cm, vạch đánh dấu tại 20, 30 cm, có 2 mắt phụ, đầu ống được mài nhẵn có đường cản quang chạy dọc thân ống. Chất liệu PVC mềm, dẻo, trơn.; 6: Cái; 7: 13000
55 | K55 | K55 | N04.01.090 | Sond Nelaton các số | Chất liệu làm bằng cao su mềm tự nhiên, có chiều dài 40cm trở lên, có 2 đầu thông nhau dạng hình ống để dẫn chất thải. Các số 6; 8; 10; 12; 14; 16; 18; 20; 22; 24 | Cái | 4215 |  | Không dự kiến SL vào ô này | 0 | 0
| K55 | 2: K55.1; 4: Sond Nelaton số 6; 5: Chất liệu làm bằng cao su mềm tự nhiên, có chiều dài 40cm trở lên, có 2 đầu thông nhau dạng hình ống để dẫn chất thải.; 6: Cái; 7: 4215
| K55 | 2: K55.2; 4: Sond Nelaton số 8; 5: Chất liệu làm bằng cao su mềm tự nhiên, có chiều dài 40cm trở lên, có 2 đầu thông nhau dạng hình ống để dẫn chất thải.; 6: Cái; 7: 4215
| K55 | 2: K55.3; 4: Sond Nelaton số 10; 5: Chất liệu làm bằng cao su mềm tự nhiên, có chiều dài 40cm trở lên, có 2 đầu thông nhau dạng hình ống để dẫn chất thải.; 6: Cái; 7: 4215
| K55 | 2: K55.4; 4: Sond Nelaton số 12; 5: Chất liệu làm bằng cao su mềm tự nhiên, có chiều dài 40cm trở lên, có 2 đầu thông nhau dạng hình ống để dẫn chất thải.; 6: Cái; 7: 4215
| K55 | 2: K55.5; 4: Sond Nelaton số 14; 5: Chất liệu làm bằng cao su mềm tự nhiên, có chiều dài 40cm trở lên, có 2 đầu thông nhau dạng hình ống để dẫn chất thải.; 6: Cái; 7: 4215
| K55 | 2: K55.6; 4: Sond Nelaton số 16; 5: Chất liệu làm bằng cao su mềm tự nhiên, có chiều dài 40cm trở lên, có 2 đầu thông nhau dạng hình ống để dẫn chất thải.; 6: Cái; 7: 4215
| K55 | 2: K55.7; 4: Sond Nelaton số 18; 5: Chất liệu làm bằng cao su mềm tự nhiên, có chiều dài 40cm trở lên, có 2 đầu thông nhau dạng hình ống để dẫn chất thải.; 6: Cái; 7: 4215
| K55 | 2: K55.8; 4: Sond Nelaton số 20; 5: Chất liệu làm bằng cao su mềm tự nhiên, có chiều dài 40cm trở lên, có 2 đầu thông nhau dạng hình ống để dẫn chất thải.; 6: Cái; 7: 4215
| K55 | 2: K55.9; 4: Sond Nelaton số 22; 5: Chất liệu làm bằng cao su mềm tự nhiên, có chiều dài 40cm trở lên, có 2 đầu thông nhau dạng hình ống để dẫn chất thải.; 6: Cái; 7: 4215
| K55 | 2: K55.10; 4: Sond Nelaton số 24; 5: Chất liệu làm bằng cao su mềm tự nhiên, có chiều dài 40cm trở lên, có 2 đầu thông nhau dạng hình ống để dẫn chất thải.; 6: Cái; 7: 4215
|  |  |  | 4.2 Ống dẫn lưu, ống hút |  |  |  |  | Không dự kiến SL vào ô này
56 | K56 | K56 | N04.02.030 | Dẫn lưu kín vết mổ | Bao gồm: Bình áp lực 3 lò xo dung tích 200 ml; 400ml, dây PVC, kết nối chữ Y, dây xả và trocar. - Bình áp lực 3 lò xo được thiết kế chống xẹp tối thiểu. Sản phẩm được đóng gói đảm bảo vô khuẩn khi dùng trong phòng mổ. | Cái | 73500 |  | Không dự kiến SL vào ô này | 0 | 0
| K56 | 2: K56.1; 4: Dẫn lưu kín vết mổ 200ml; 5: Bao gồm: Bình áp lực 3 lò xo dung tích 200 ml; dây PVC, kết nối chữ Y, dây xả và trocar. - Bình áp lực 3 lò xo được thiết kế chống xẹp tối thiểu. Sản phẩm được đóng gói đảm bảo vô khuẩn khi dùng trong phòng mổ.; 6: Cái; 7: 73500
| K56 | 2: K56.2; 4: Dẫn lưu kín vết mổ 400ml; 5: Bao gồm: Bình áp lực 3 lò xo dung tích 400ml, dây PVC, kết nối chữ Y, dây xả và trocar. - Bình áp lực 3 lò xo được thiết kế chống xẹp tối thiểu. Sản phẩm được đóng gói đảm bảo vô khuẩn khi dùng trong phòng mổ.; 6: Cái; 7: 73500
57 | K57 | K57 | N04.01.090 | Dây hút nhớt loại có kiểm soát | . Các số/ đường kính trong: 5 (1.67mm), 6 (2.00mm), 8 (2.67mm), 10 (3.33mm), 12 (4.00mm), 14 (4.67mm), 16 (5.33mm) Phân biệt kích cỡ bằng màu sắc. Chất liệu nhựa y tế PVC mềm dẻo. Có van kiểm soát. Bề mặt được thiết kế Tạo nhám trở lực thấp, chống dính vào thành ống, chịu được áp lực cao và không bị bẹp khi hút. Ống dài 50 cm, có 2 mắt phụ. | Cái | 2800 |  | Không dự kiến SL vào ô này | 0 | 0
| K57 | 2: K57.1; 4: Dây hút nhớt loại có kiểm soát số 5 Fr; 5: Phân biệt kích cỡ bằng màu sắc. Chất liệu nhựa y tế PVC mềm dẻo. Có van kiểm soát. Bề mặt được thiết kế Tạo nhám trở lực thấp, chống dính vào thành ống, chịu được áp lực cao và không bị bẹp khi hút. Ống dài 50 cm, có 2 mắt phụ.; 6: Cái; 7: 2800
| K57 | 2: K57.2; 4: Dây hút nhớt loại có kiểm soát số 6 Fr; 5: Phân biệt kích cỡ bằng màu sắc. Chất liệu nhựa y tế PVC mềm dẻo. Có van kiểm soát. Bề mặt được thiết kế Tạo nhám trở lực thấp, chống dính vào thành ống, chịu được áp lực cao và không bị bẹp khi hút. Ống dài 50 cm, có 2 mắt phụ.; 6: Cái; 7: 2800
| K57 | 2: K57.3; 4: Dây hút nhớt loại có kiểm soát số 8 Fr; 5: Phân biệt kích cỡ bằng màu sắc. Chất liệu nhựa y tế PVC mềm dẻo. Có van kiểm soát. Bề mặt được thiết kế Tạo nhám trở lực thấp, chống dính vào thành ống, chịu được áp lực cao và không bị bẹp khi hút. Ống dài 50 cm, có 2 mắt phụ.; 6: Cái; 7: 2800
| K57 | 2: K57.4; 4: Dây hút nhớt loại có kiểm soát số 10 Fr; 5: Phân biệt kích cỡ bằng màu sắc. Chất liệu nhựa y tế PVC mềm dẻo. Có van kiểm soát. Bề mặt được thiết kế Tạo nhám trở lực thấp, chống dính vào thành ống, chịu được áp lực cao và không bị bẹp khi hút. Ống dài 50 cm, có 2 mắt phụ.; 6: Cái; 7: 2800
| K57 | 2: K57.5; 4: Dây hút nhớt loại có kiểm soát số 12 Fr; 5: Phân biệt kích cỡ bằng màu sắc. Chất liệu nhựa y tế PVC mềm dẻo. Có van kiểm soát. Bề mặt được thiết kế Tạo nhám trở lực thấp, chống dính vào thành ống, chịu được áp lực cao và không bị bẹp khi hút. Ống dài 50 cm, có 2 mắt phụ.; 6: Cái; 7: 2800
| K57 | 2: K57.6; 4: Dây hút nhớt loại có kiểm soát số 14 Fr; 5: Phân biệt kích cỡ bằng màu sắc. Chất liệu nhựa y tế PVC mềm dẻo. Có van kiểm soát. Bề mặt được thiết kế Tạo nhám trở lực thấp, chống dính vào thành ống, chịu được áp lực cao và không bị bẹp khi hút. Ống dài 50 cm, có 2 mắt phụ.; 6: Cái; 7: 2800
| K57 | 2: K57.7; 4: Dây hút nhớt loại có kiểm soát số 16 Fr; 5: Phân biệt kích cỡ bằng màu sắc. Chất liệu nhựa y tế PVC mềm dẻo. Có van kiểm soát. Bề mặt được thiết kế Tạo nhám trở lực thấp, chống dính vào thành ống, chịu được áp lực cao và không bị bẹp khi hút. Ống dài 50 cm, có 2 mắt phụ.; 6: Cái; 7: 2800
|  |  |  | 4.3 Ống nối, dây nối, chạc nối |  |  |  |  | Không dự kiến SL vào ô này
58 | K58 | K58 |  | Dây lọc thận | Gồm: dây tĩnh mạch, dây động mạch, van lọc khí, bầu nhỏ giọt, màng lọc dịch bơm tạo áp lực, bộ cảm biến, đầu dò bảo vệ, Kích thước dây bơm: 8 x12mm, chiều dài dây tối thiểu 350mm. Tiệt trùng bằng khí EO | Cái | 52000 |  |  | 0 | 0
59 | K59 | K59 | N04.03.020 | Dây máu chạy thận nhân tạo | Phù hợp với tất cả các loại máy chạy thận nhân tạo - Kích thước (ID x OD x L): 8.25 x 12.55 x 410 (mm) - Thể tích mồi: 152 ml - Ống dây (Tube): Chất liệu nhựa PVC được phép sử dụng trong y tế, Latex Free, Non pyrogenic. - Điểm lấy máu: Có chặn ngón tay rộng - Có bộ phận phát hiện thiếu máu động mạch, kích thước đoạn dây nối từ bộ phận này đến đoạn vuốt máu: 4.6 x 6.8 x 100 (mm) - Bầu tĩnh mạch có màng lọc - Có kẹp. Tiệt trùng: Bằng tia Gamma, hơi nước hoặc ETO | Bộ | 71000 |  |  | 0 | 0
60 | K60 | K60 | N04.03.020 | Bộ dây lọc thận nhân tạo | Bộ dây bao gồm: dây động mạch - tĩnh mạch và 1 tranducer. Loại dây chạy thận nhân tạo có kích thước đường kính trong và ngoài của bơm: 12x8 mm, chiều dài bơm 400mm, dung tích bầu 23ml. Buồng đếm giọt (OD: 20mm, L:122mm) | Bộ | 57000 |  |  | 0 | 0
61 | K61 | K61 | N03.05.060 | Khóa 3 chạc có dây | Làm bằng nhựa chất lượng cao dùng trong y tế PC , không gây độc, gây sốt, không gấy gập hoặc chảy nước - Chịu được áp lực cao 5 bar (72psi) - Khóa luer ở đầu khóa kết nối với các loại kim, gây truyền, bộ vi điều chỉnh... - không tương tác khi truyền với các loại nhũ dịch béo hay các loại thuốc - Dây nối dài theo kích cỡ đường kính ngoài O.D.4.1, đường kính trong I.D.3.0 - Thời gian sử dụng 96 giờ - Khử trùng bằng khí EO ( Ethylene Oxide) | Cái | 4400 |  |  | 0 | 0
62 | K62 | K62 | N03.05.060 | Khóa 3 chạc không dây | Chất liệu PVC y tế, có 3 đầu kết nối. | Cái | 2800 |  |  | 0 | 0
63 | K63 | K63 | N04.03.100 | Bộ phận kết nối | Bộ phận kết nối gồm có 2 cổng và 3 cổng. Chức năng: Khóa luer xoay lực cung cấp thuận tiện và kết nối nhanh chóng. Mô tả: Áp lực: 250 psi hoặc 500 psi, có 2 màu xanh hoặc trắng. Tất cả các manifold đều dùng tay phải. | Cái | 147000 |  |  | 0 | 0
64 | K64 | K64 | N04.03.100 | Bộ kết nối nhiều cổng Unite | Bộ phận kết nối 3 cổng right hand, Áp lực 500 PSI, cổng xoay phải On hoặc OFF. Gắn khớp với dây nối. Khóa dễ chỉnh, chắc chắn. Vật liệu Polycarbonate với đường kính ống 0,093" . Riêng đối với loại có 3 cổng ( Có sẵn dây nối dài 20cm đối với cổng kết nối dạng xoay) * Thiết kế khóa vặn chỗ tay cầm trơn tru với 3 màu sắc: Xanh, trắng, đỏ * Thân trong suốt giúp quan sát dễ dàng. | Cái | 168500 |  |  | 0 | 0
|  |  |  | 4.4 Catheter |  |  |  |  | Không dự kiến SL vào ô này
65 | K65 | K65 | N04.04.010 | Catheter trợ giúp can thiệp | Catheter trợ giúp can thiệp loại 6F JL 4.0 100cm; 6F JR 4.0 100cm Ống và đường viền với độ cứng của ống giảm dần đều từ đoạn gần tới đầu tip, trong đoạn mạch quanh co. - Đầu tip tròn, mềm dẻo (urethane) hiển thị tốt. Cấu trúc 3 đoạn uốn cong. - Tiết diện trong ống rộng 0.071” (size 6F) - Chiều dài khả dụng: 100cm | Cái | 2300000 |  | Không dự kiến SL vào ô này | 0 | 0
| K65 | 2: K65.1; 4: Catheter trợ giúp can thiệp loại 6F JL 4.0 100cm; 5: Catheter trợ giúp can thiệp loại 6F JL 4.0 100cm; Ống và đường viền với độ cứng của ống giảm dần đều từ đoạn gần tới đầu tip, trong đoạn mạch quanh co. - Đầu tip tròn, mềm dẻo (urethane) hiển thị tốt. Cấu trúc 3 đoạn uốn cong. - Tiết diện trong ống rộng 0.071” (size 6F) - Chiều dài khả dụng: 100cm; 6: Cái; 7: 2300000
| K65 | 2: K65.2; 4: Catheter trợ giúp can thiệp loại 6F JR 4.0 100cm; 5: Catheter trợ giúp can thiệp loại 6F JR 4.0 100cm Ống và đường viền với độ cứng của ống giảm dần đều từ đoạn gần tới đầu tip, trong đoạn mạch quanh co. - Đầu tip tròn, mềm dẻo (urethane) hiển thị tốt. Cấu trúc 3 đoạn uốn cong. - Tiết diện trong ống rộng 0.071” (size 6F) - Chiều dài khả dụng: 100cm; 6: Cái; 7: 2300000
66 | K66 | K66 | N04.04.010 | Catheter chụp mạch vành và buồng thất | Catheter chụp mạch và buồng thất làm từ chất liệu Polyamide có lớp phủ ái nước dài 60cm tính từ đoạn xa. Có kích cỡ 5F với đường kính trong lớn, tương ứng là 1.10mm và 1.20mm. Có nhiều hình dạng khác nhau cho động mạch vành trái hoặc phải hoặc cả hai; chụp buồng thất; Chiều dài: 105, 110cm. Các cỡ: 5Fr chụp động mạch vành trái cỡ 4.0, loại mềm dài 105cm; 5Fr chụp động mạch vành phải cỡ 4.0, loại mềm dài 105cm; 5Fr chụp động mạch vành loại mềm, dài 110 cm; 5Fr dài 110cm loại gập góc 145, mềm; 5Fr dài 110cm loại gập góc 155, cứng | Cái | 560000 |  | Không dự kiến SL vào ô này | 0 | 0
| K66 | 2: K66.1; 4: Catheter 5Fr chụp động mạch vành trái cỡ 4.0, loại mềm, dài 105 cm; 5: Catheter chụp mạch và buồng thất làm từ chất liệu Polyamide có lớp phủ ái nước dài 60cm tính từ đoạn xa. Có kích cỡ 5F với đường kính trong lớn, tương ứng là 1.10mm và 1.20mm. Có nhiều hình dạng khác nhau cho động mạch vành trái hoặc phải hoặc cả hai; chụp buồng thất;; 6: Cái; 7: 560000
| K66 | 2: K66.2; 4: Catheter 5Fr chụp động mạch vành phải loại , cỡ 4.0, loại mềm, dài 105 cm; 5: Catheter chụp mạch và buồng thất làm từ chất liệu Polyamide có lớp phủ ái nước dài 60cm tính từ đoạn xa. Có kích cỡ 5F với đường kính trong lớn, tương ứng là 1.10mm và 1.20mm. Có nhiều hình dạng khác nhau cho động mạch vành trái hoặc phải hoặc cả hai; chụp buồng thất;; 6: Cái; 7: 560000
| K66 | 2: K66.3; 4: Catheter 5Fr chụp động mạch vành, loại mềm, đầu tip cong ít, dài 110 cm; 5: Catheter chụp mạch và buồng thất làm từ chất liệu Polyamide có lớp phủ ái nước dài 60cm tính từ đoạn xa. Có kích cỡ 5F với đường kính trong lớn, tương ứng là 1.10mm và 1.20mm. Có nhiều hình dạng khác nhau cho động mạch vành trái hoặc phải hoặc cả hai; chụp buồng thất;; 6: Cái; 7: 560000
| K66 | 2: K66.4; 4: Catheter 5Fr dài 110cm loại gập góc 145, mềm; 5: Catheter chụp mạch và buồng thất làm từ chất liệu Polyamide có lớp phủ ái nước dài 60cm tính từ đoạn xa. Có kích cỡ 5F với đường kính trong lớn, tương ứng là 1.10mm và 1.20mm. Có nhiều hình dạng khác nhau cho động mạch vành trái hoặc phải hoặc cả hai; chụp buồng thất;; 6: Cái; 7: 560000
| K66 | 2: K66.5; 4: Catheter 5Fr, dài 110cm loại gập góc 155, cứng; 5: Catheter chụp mạch và buồng thất làm từ chất liệu Polyamide có lớp phủ ái nước dài 60cm tính từ đoạn xa. Có kích cỡ 5F với đường kính trong lớn, tương ứng là 1.10mm và 1.20mm. Có nhiều hình dạng khác nhau cho động mạch vành trái hoặc phải hoặc cả hai; chụp buồng thất;; 6: Cái; 7: 560000
67 | K67 | K67 | N04.04.010 | Catheter chẩn đoán đầu cong cố định 4 điện cực | Kích cỡ có thể lựa chọn: 4F; 5F; 6F Các loại kiểu cong có thể lựa chọn: CRD; JSN; DAO;.. Chiều dài catheter: 120 cm Khoảng cách điện cực có thể lựa chọn: 2-5-2; 5; 10 mm Bề rộng điện cực: 1 mm | Cái | 6695000 |  |  | 0 | 0
68 | K68 | K68 | N04.04.010 | Catheter chẩn đoán lái hướng 10 điện cực | Tay cầm điều khiển dạng vặn-xoay Điều chỉnh độ cong của đầu catheter chính xác cỡ Micro Có cơ chế khóa tự động Có nhiều lựa chọn kiểu cong, kích thước tay cầm và độ dài đầu xa của catheter Khoảng cách điện cực: 2-2-2; 2-5-2; 2-8-2 mm Bề rộng điện cực: 1 mm Đầu điện cực: 2 mm Chiều dài sử dụng: 115 cm Kích cỡ có thể lựa chọn: 5F; 6F | Cái | 30000000 |  |  | 0 | 0
69 | K69 | K69 | N04.04.010 | Catheter chạy thận nhân tạo 2 nòng | Chất liệu Polyurethane - Dây dẫn chữ J có đánh dấu dài 70cm, làm bằng hợp kim Nitinol - Kim hình chữ Y 18G (1,25 mm x 7,0 cm) - Bơm tiêm 5cc - Que nong 2 cái: 10Fr (3,3 mm x 11 cm), 12 Fr ( 4,0 mm x 14 cm) - Nắp ống tiêm: 2 cái | Cái | 356285 |  |  | 0 | 0
70 | K70 | K70 | N04.04.010 | Catheter tĩnh mạch trung tâm 1 nòng | Catheter Tĩnh mạch trung tâm 1 nòng 14G hoặc 16G x 20cm, đầy đủ phụ kiện kim dẫn, catheter, bơm tiêm, đầu nong, dụng cụ cố định catheter Guide wire làm bằng chất liệu nitinol với đầu chữ J linh động | Cái | 153000 |  |  | 0 | 0
71 | K71 | K71 | N04.04.010 | Catheter tĩnh mạch trung tâm 2 nòng các cỡ | Size: 7FR dài 20cm. Nong dẫn đường kính 0,89mm, dài 50cm - Lưu lượng dòng chảy 2 nòng tương ứng: 3800 ml/ giờ và 2900 ml/ giờ - Chất liệu: Polyurethane mềm - Kim luồn chữ Y có van 18G dài 70mm - Nong dẫn chữ J - Khóa ba ngã ngăn dịch | Cái | 356000 |  |  | 0 | 0
72 | K72 | K72 | N04.04.010 | Catheter tĩnh mạch trung tâm 3 nòng, các cỡ | Catheter tĩnh mạch trung tâm 3 nòng "Chất liệu PU tương thích sinh học mềm chống xoắn. Không độc, không chứa cao su. Đầu nối catheter có valve 2 chiều, tránh nhiễm khuẩn; có dây cáp để định vị đầu catheter bằng sóng ECG. Tiệt trùng bằng EO | Cái | 285000 |  |  | 0 | 0
|  |  |  | Nhóm 5. Kim khâu, chỉ khâu, dao phẫu thuật |  |  |  |  | Không dự kiến SL vào ô này
|  |  |  | 5.2 Chỉ khâu |  |  |  |  | Không dự kiến SL vào ô này
73 | K73 | K73 | N05.02.040 | Chỉ Catgut Plain số 2/0 | Chỉ Catgut Plain số 2/0.dài 75cm, kim tròn 1/2C 26mm. Thời gian tiêu hoàn toàn trong 65 ngày. Kim phủ Silicon và làm bằng chất liệu thép không rỉ. Độ bền được duy trì 7 đến 14 ngày. | Sợi | 20250 |  |  | 0 | 0
74 | K74 | K74 | N05.02.040 | Chỉ Catgut Plain số 3/0 | Chỉ catgut Plain số 3/0.dài 75cm, kim tròn 1/2C 26mm Giữ vết khâu tốt trong 10 ngày. Tan hoàn toàn sau 70 ngày. | Sợi | 22850 |  |  | 0 | 0
75 | K75 | K75 | N05.02.040 | Chỉ không tiêu đơn sợi 3/0 | Chỉ không tiêu Polypropilene, số 3/0 dài 90cm, kim tròn 26mm, 1/2C, kim phủ silicon và thép không gỉ.Chất liệu Stereoisomer Isotactic từ Homopolymer của Polypropylene | Sợi | 33280 |  |  | 0 | 0
76 | K76 | K76 | N05.02.030 | Chỉ khâu nhãn khoa 9/0; 10/0 | Chỉ khâu phẫu thuật mắt số 9/0; 10/0, có 2 kim Chỉ không tiêu. Đường kính 0.15mm;Chiều dài kim 6.0mm; 3/8 đường tròn 140º Chiều dài chỉ : 30cm | Sợi | 115000 |  |  | 0 | 0
77 | K77 | K77 | N05.02.030 | Chỉ không tiêu (2/0) | Chỉ không tiêu tổng hợp 2/0 dài 75cm, 3/8 kim tam giác 24mm; 3/8 kim tam giác 26mm.Chất liệu Nylon. | Tép | 5400 |  |  | 0 | 0
78 | K78 | K78 | N05.02.030 | Chỉ không tiêu (3/0) | Chỉ không tiêu tổng hợp 3/0.Chất liệu Nylon. kim tam giác 20 mm. dài 75cm, 3/8 kim tam giác | Lá | 5400 |  |  | 0 | 0
79 | K79 | K79 | N05.02.040 | Chỉ phẫu thuật tự tiêu số 2/0 | Chỉ tiêu tổng hợp đa sợi Polyglactin 910 (Glycolide-co lactide) được bao phủ bởi Poly (30% glycolide acid và 70% lactide acid) và calcium stearate, số 2-0, dài 75CM. Kim được làm bằng thép không gỉ, kim tròn 26mm, kim 1/2,. Duy trì 75% độ căng của chỉ sau 2 tuần, 50% sau 3 tuần, tiêu hoàn toàn trong khoảng từ 56 – 70 ngày. | Sợi | 36250 |  |  | 0 | 0
80 | K80 | K80 | N05.02.040 | Chỉ phẫu thuật tự tiêu số 3/0 | Chỉ tiêu tổng hợp đa sợi Polyglactin 910 (Glycolide-co lactide) được bao phủ bởi Poly (30% glycolide acid và 70% lactide acid) và calcium stearate, số 3-0, dài 75CM. Kim được làm bằng thép không gỉ, kim tròn 26mm, kim1/2, . Duy trì 75% độ căng của chỉ sau 2 tuần, 50% sau 3 tuần, tiêu hoàn toàn trong khoảng từ 56 – 70 ngày. | Sợi | 39520 |  |  | 0 | 0
81 | K81 | K81 | N05.02.040 | Chỉ phẫu thuật tự tiêu số 4/0 | Chỉ tiêu tổng hợp đa sợi Polyglactin 910 (Glycolide-co lactide) được bao phủ bởi Poly (30% glycolide acid và 70% lactide acid) và calcium stearate, số 4-0, dài 75CM. Kim được làm bằng thép không gỉ , kim tròn 17mm, kim 1/2. Duy trì 75% độ căng của chỉ sau 2 tuần, 50% sau 3 tuần, tiêu hoàn toàn trong khoảng từ 56 – 70 ngày. | Sợi | 39200 |  |  | 0 | 0
82 | K82 | K82 | N05.02.040 | Chỉ phẫu thuật tự tiêu số 6/0 | Thành phần Poly(Glycolide-co-Lactide) được phủ lớp Glacomer 37 và calcium stearate, đa sợi, số 6/0, Dài chỉ 75cm, kim 1/2C, 13mm. Sức căng còn lại 60-70% sau 14 ngày, 24-42% sau 21 ngày, 15% sau 28 ngày. Tiêu hoàn toàn sau 60 - 70 ngày. Kim phủ nanosil tăng độ sắc | Sợi | 67000 |  |  | 0 | 0
83 | K83 | K83 | N05.02.030 | Chỉ Nylon không tiêu đơn sợi 2/0 | Chỉ Nylon đơn sợi Polyamid số 2-0, dài 75cm. Kim được làm bằng thép không gỉ, kim 25mm, 3/8C đường tròn, kim tam giác, được tiệt trùng bằng khí EO, kim phủ silicon | Sợi | 6875 |  |  | 0 | 0
84 | K84 | K84 | N05.02.030 | Chỉ Nylon không tiêu đơn sợi 3/0 | Chỉ Nylon đơn sợi Polyamid số 3-0, dài 75cm. Kim được làm bằng thép không gỉ, kim 25mm, 3/8C đường tròn, kim tam giác, được tiệt trùng bằng khí EO, kim phủ silicon | Sợi | 6875 |  |  | 0 | 0
85 | K85 | K85 | N05.02.030 | Chỉ Nylon không tiêu đơn sợi 4/0 | Chỉ Nylon đơn sợi Polyamid số 4-0, dài 75cm. Kim được làm bằng thép không gỉ, kim 19mm, 3/8C đường tròn, kim tam giác, được tiệt trùng bằng khí EO, kim phủ silicon | Sợi | 5400 |  |  | 0 | 0
86 | K86 | K86 | N05.02.040 | Chỉ tiêu tổng hợp đa sợi số 1 | Chỉ số 1 dài 90cm, kim tròn 40mm, 1/2C, kim phủ silicon và thép không gỉ. Chất liệu Polyglycolic Acid (Glycolyc acid, được bao phủ Polycaprolactone and Calcium Stearate. Tiêu hoàn toàn trong khoảng 60-90 ngày; Sức căng còn75% sau 14 ngày; 50% sau 21 ngày. | Sợi | 34785 |  |  | 0 | 0
87 | K87 | K87 | N05.02.040 | Chỉ tiêu sợi bện số 2/0 | Chỉ tiêu nhanh tổng hợp đa sợi Polyglactin 910 (Glycolide-co lactide) được bao phủ bởi Poly (30% glycolide acid và 70% lactide acid) và calcium stearate, số 2-0, dài 90CM . Kim được làm bằng thép không gỉ , kim tròn đầu tam giác, 36MM, 1/2 đường tròn. Duy trì 50% độ căng của chỉ sau 1 tuần. | Sợi | 65000 |  |  | 0 | 0
88 | K88 | K88 | N05.02.040 | Chỉ tiêu sợi bện số 4/0 | Thành phần Poly(Glycolide-co-Lactide) được phủ lớp Glacomer 37 và calcium stearate, đa sợi, số 4/0, sợi dài 75cm, kim tròn 17mm, độ cong 1/2 vòng tròn. Độ bền cao, Sức căng còn lại 60-70% sau 14 ngày, 24-42% sau 21 ngày, 15% sau 28 ngày. Tiêu hoàn toàn sau 60 - 70 ngày. Kim phủ nanosil tăng độ sắc. | Sợi | 63000 |  |  | 0 | 0
89 | K89 | K89 | N05.02.040 | Chỉ tiêu tự nhiên liền kim số 1/0 | Chỉ tiêu tự nhiên Chromic Catgut liền kim 1/0, chất liệu Collagen tinh khiết, cấu trúc đơn sợi tan chậm, chiều dài của chỉ 75cm, kim tròn 1/2. Kim dài 26mm giữ vết khâu tốt nhất trong vòng 14 - 21 ngày, độ tan 90 ngày. | Lá | 8000 |  |  | 0 | 0
90 | K90 | K90 | N05.02.040 | Chỉ tiêu tự nhiên liền kim số 2/0 | Chỉ tiêu tự nhiên Chromic Catgut liền kim số 2/0chất liệu Collagen tinh khiết, cấu trúc đơn sợi tan chậm, kim tròn 26 mm. giữ vết khâu tốt nhất trong vòng 14 - 21 ngày, độ tan 90 ngày. | Lá | 8000 |  |  | 0 | 0
91 | K91 | K91 | N05.02.040 | Chỉ tiêu tự nhiên liền kim số 3/0 | Chỉ tiêu tự nhiên Chromic Catgut liền kim số 3/0. chất liệu Collagen tinh khiết, cấu trúc đơn sợi tan chậm, dài 75cm, kim tròn vòng kim 24mm. giữ vết khâu tốt nhất trong vòng 14 - 21 ngày, độ tan 90 ngày. | Lá | 8000 |  |  | 0 | 0
|  |  |  | 5.3 Dao phẫu thuật |  |  |  |  | Không dự kiến SL vào ô này
92 | K92 | K92 | N05.03.020 | Dao mổ mắt | Dao mổ mắt 2.2; 2.8; 3.0; 3.2mm. Kích thước vết mổ 2.2mm bẻ góc lên, 2 mặt vát Thiết kế tay cầm bề mặt tròn, được đánh bóng điện, Tay cầm làm từ Polycarbonate Đầu lưỡi dao có nắp bảo vệ, lưỡi dao mỏng, Đóng gói vô trùng Được làm từ vật liệu thép không gỉ trong y tế | Cái | 109250 |  | Không dự kiến SL vào ô này | 0 | 0
| K92 | 2: K92.1; 4: Dao mổ mắt 2.2; 5: 2 mặt vát Thiết kế tay cầm bề mặt tròn, được đánh bóng điện, Tay cầm làm từ Polycarbonate Đầu lưỡi dao có nắp bảo vệ, lưỡi dao mỏng, Đóng gói vô trùng Được làm từ vật liệu thép không gỉ trong y tế; 6: Cái; 7: 109250
| K92 | 2: K92.2; 4: Dao mổ mắt 2.8; 5: 2 mặt vát Thiết kế tay cầm bề mặt tròn, được đánh bóng điện, Tay cầm làm từ Polycarbonate Đầu lưỡi dao có nắp bảo vệ, lưỡi dao mỏng, Đóng gói vô trùng Được làm từ vật liệu thép không gỉ trong y tế; 6: Cái; 7: 109250
| K92 | 2: K92.3; 4: Dao mổ mắt 3.0; 5: 2 mặt vát Thiết kế tay cầm bề mặt tròn, được đánh bóng điện, Tay cầm làm từ Polycarbonate Đầu lưỡi dao có nắp bảo vệ, lưỡi dao mỏng, Đóng gói vô trùng Được làm từ vật liệu thép không gỉ trong y tế; 6: Cái; 7: 109250
| K92 | 2: K92.4; 4: Dao mổ mắt 3.2; 5: 2 mặt vát Thiết kế tay cầm bề mặt tròn, được đánh bóng điện, Tay cầm làm từ Polycarbonate Đầu lưỡi dao có nắp bảo vệ, lưỡi dao mỏng, Đóng gói vô trùng Được làm từ vật liệu thép không gỉ trong y tế; 6: Cái; 7: 109250
93 | K93 | K93 | N05.03.040 | Tay dao mổ điện 3 giắc | Lưỡi dao làm bằng thép không rỉ , chiều dài của dây 1000 mm trở lên, cán dao có 2 nốt ON và OF , phích căm diện cực gồm 1 chân Tiệt trùng bằng khí EO, dùng cho máy mổ điện cao tần 3 giắc. Sử dụng một lần. | Cái | 29980 |  |  | 0 | 0
94 | K94 | K94 | N05.03.020 | Dao bẻ góc | Dao mổ 15 độ, Tạo độ mở rộng 15 độ, thẳng, 2 mặt vát Tay cầm làm từ Polycarbonate Bề mặt tròn, bề mặt được đánh bóng điện Đầu típ có nắp bảo vệ, lưỡi dao mỏng Chất liệu làm từ thép không gỉ trong y tế Đóng gói trong túi vô trùng | Cái | 71850 |  |  | 0 | 0
95 | K95 | K95 | N05.03.020 | Dao mổ mộng | Kích thước vết mổ 2.5mm bẻ góc lên, 2 mặt vát Thiết kế tay cầm bề mặt tròn, được đánh bóng điện, Tay cầm làm từ Polycarbonate Đầu lưỡi dao có nắp bảo vệ, lưỡi dao mỏng, Đóng gói vô trùng Được làm từ vật liệu thép không gỉ trong y tế | Cái | 135000 |  |  | 0 | 0
|  |  |  | Nhóm 6. Vật liệu thay thế, vật liệu cấy ghép nhân tạo |  |  |  |  | Không dự kiến SL vào ô này
|  |  |  | 6.3 Thủy tinh thể nhân tạo |  |  |  |  | Không dự kiến SL vào ô này
96 | K96 | K96 | N06.03.010 | Thủy tinh thể mềm đơn tiêu một mảnh | Thủy tinh thể nhân tạo mềm đơn tiêu, một mảnh, ngậm nước Acrylic, phi cầu Thiết kế rìa vuông cạnh sắc 360 độ + Kích thước vết mổ từ 1.8 đến 2.2mm + Dải công suất (Diop): Công suất từ -10D đến +9D (mức tăng 1D) , từ + 10D đến + 30D (mức tăng 0.5D), từ + 31D đến + 45D (mức tăng 1D). + Hằng số A 118.0 (Dải công suất dương), 117.4 (Dải công suất âm) + Công nghệ tiệt trùng: Tiệt trùng hơi + Chất liệu: Copolymer Hydrophobic - hydrophilic monomers, chứa 25% nước, hấp thụ tia UV. + Chỉ số khúc xạ 1.46, chỉ số ABBER 58, + Đường kính tổng thể:13.0mm, đường kính quang học (Optic): 6.0m. + Góc càng: 0 độ , độ dày haptic : 0.4 mm + Độ sâu tiền phòng: pACD: 5.01 | Cái | 2940000 |  |  | 0 | 0
97 | K97 | K97 | N06.03.010 | Thủy tinh thể mềm 1 mảnh | Thủy tinh thể mềm 1 mảnh, đơn tiêu, màu vàng chất liệu Acrylic Hydrophobic (nhân khô); - Lọc ánh sáng xanh (UY) và tia cực tím (UV); - Đường kính optic 6,0 mm, chiều dài thủy thể 12,5 mm; - Optic thiết kế rìa vuông 360 độ . - Càng chữ C, chất liệu acrylic hydrophobic, góc càng 0 độ. - Vết mổ 2.4 – 2.6mm; - Chỉ số khúc xạ: 1.52; - Độ sâu tiền phòng ACD: 5.20 mm; - Hằng số A: 118.4; - Dải công suất từ +6,0 đến +30,0 Diop (tăng 0,5 Diop); - Đóng gói tiệt khuẩn bằng khí EO. | Cái | 2990000 |  |  | 0 | 0
98 | K98 | K98 | N06.03.010 | Thuỷ tinh thể nhân tạo mềm đơn tiêu | Thủy tinh thể mềm, đơn tiêu. Phi cầu. Một mảnh. Chất liệu hydrophobic acrylic, vàng tự nhiên, chromophore, chống tia cực tím, lọc ánh sáng tím. Đường kính tổng thể 13 mm. Đường kính optic 6mm Dải công suất từ +5D đến +35D, (mức tăng 0.5 độ từ +10.5 đến +30, các số còn lại mức tăng 1 độ.) Càng chữ C , góc càng 5 độ. Bờ vuông liên tục 360 độ. Chỉ số khúc xạ 1,484. ABBE 55 Hằng số A: đo nhúng SRK/T 119.0 - ACD 5.58 - đo tiếp xúc SRK/T 118.5 - ACD 5.25 Đáp ứng vết mổ nhỏ từ 2.2 mm. Đặt trong bao. | Cái | 2990000 |  |  | 0 | 0
|  |  |  | 6.5 Miếng vá, mảnh ghép |  |  |  |  | Không dự kiến SL vào ô này
99 | K99 | K99 | N06.05.010 | Miếng vá tái tạo màng cứng tự dính 6x8cm | Miếng vá tái tạo màng cứng - Vật liệu: Poly-L-Lactic Acid và Porcine Gelatin - Có khả năng tự tiêu hoàn toàn trong vòng 12 tháng - sử dụng 2 cách: Tự dính hoặc khâu. - Kích thước 6x8cm | Miếng | 6600000 |  |  | 0 | 0
100 | K100 | K100 | N06.05.010 | Miếng vá tái tạo màng cứng tự dính 8 x 12cm | Miếng vá tái tạo màng cứng - Vật liệu: Poly-L-Lactic Acid và Porcine Gelatin - Có khả năng tự tiêu hoàn toàn trong vòng 12 tháng. - sử dụng 2 cách: Tự dính hoặc khâu. - Kích thước 8 x 12cm | Miếng | 10200000 |  |  | 0 | 0
101 | K101 | K101 | N06.05.010 | Miếng vá tái tạo màng cứng tự dính 15 x 15cm | Miếng vá tái tạo màng cứng - Vật liệu: Poly-L-Lactic Acid và Porcine Gelatin - Có khả năng tự tiêu hoàn toàn trong vòng 12 tháng - ̉ sử dụng 2 cách: Tự dính hoặc khâu. - Kích thước 15 x 15cm | Miếng | 19000000 |  |  | 0 | 0
102 | K102 | K102 | N06.05.020 | Miếng lưới vá thoát vị bẹn | Miếng lưới vá thoát vị bẹn, thành bụng cỡ 10x15cm. * Chất liệu: Sợi Monofilament Polypropylene, * độ dày 0,5mm chịu được áp lực và kháng lực cao. * Kích thước lỗ: 1.2*0.9 mm * Trọng lượng: 57 g/m2 * Độ bền (Lực căng đứt): 750.0 kPa, Độ bền kéo thẳng (lực căng kéo thẳng) : Dọc 275N; Ngang 250N không dính, trong suốt, mềm mại, chắc chắn. | Miếng | 427895 |  |  | 0 | 0
103 | K103 | K103 | N07.04.070 | Lưới chữa thoát vị bẹn | Miếng lưới vá thoát vị bẹn, thành bụng cỡ 7.5x15cm. * Chất liệu: Sợi Monofilament Polypropylene, * độ dày 0,5mm chịu được áp lực và kháng lực cao. * Kích thước lỗ: 1.2*0.9 mm * Trọng lượng: 57 g/m2 * Độ bền (Lực căng đứt): 750.0 kPa, Độ bền kéo thẳng (lực căng kéo thẳng) : Dọc 275N; Ngang 250N không dính, trong suốt, mềm mại, chắc chắn. | Miếng | 398250 |  |  | 0 | 0
104 | K104 | K104 | N07.04.070 | Lưới chữa thoát vị bẹn rốn, thành bụng | Miếng lưới vá thoát vị bẹn, thành bụng cỡ 15x15cm. * Chất liệu: Sợi Monofilament Polypropylene, * độ dày 0,5mm chịu được áp lực và kháng lực cao. * Kích thước lỗ: 1.2*0.9 mm * Trọng lượng: 57 g/m2 * Độ bền (Lực căng đứt): 750.0 kPa, Độ bền kéo thẳng (lực căng kéo thẳng) : Dọc 275N; Ngang 250N không dính, trong suốt, mềm mại, chắc chắn. | Miếng | 498250 |  |  | 0 | 0
|  |  |  | Nhóm 7. Vật tư y tế sử dụng trong một số chuyên khoa |  |  |  |  | Không dự kiến SL vào ô này
|  |  |  | 7.1 Tim mạch và X- quang can thiệp |  |  |  |  | Không dự kiến SL vào ô này
105 | K105 | K105 | N07.01.270 | Dây dẫn đường cho bóng và stent trong can thiệp tổn thương tắc mãn tính động mạch vành (CTO) loại cứng, đầu típ thuôn nhọn | Có nhiều loại lớp phủ khác nhau: silicone, hydrophilic, polymer - Đoạn chắn xạ bằng chất liệu Platinium dài 3, 11, 15, 16, 17, 20 cm thiết kế cuộn xoắn lò xo. - Chiều dài 180 cm, 190cm - Đầu tip dạng thẳng, đầu J, dạng uốn sẵn (Pre-shape) - Khả năng tải đầu tip 0.6, 0.8, 1.0, 1.7, 3.0, 3.5, 4.5, 6, 12, 9.0, 20 gf cho khả năng thâm nhập tốt. - Đường kính đầu tip: 0.008, 0.009, 0.010, 0.011, 0.012, 0.014 inch | Cái | 5500000 |  | Không dự kiến SL vào ô này | 0 | 0
| K105 | 2: K105.1; 4: Conquest Pro 12 chiều dài 180 cm (hoặc tương đương); 5: Conquest Pro 12 chiều dài 180 cm (hoặc tương đương)Có nhiều loại lớp phủ khác nhau: silicone, hydrophilic, polymer - Đoạn chắn xạ bằng chất liệu Platinium dài 3, 11, 15, 16, 17, 20 cm thiết kế cuộn xoắn lò xo. - Chiều dài 180 cm, 190cm - Đầu tip dạng thẳng, đầu J, dạng uốn sẵn (Pre-shape) - Khả năng tải đầu tip 0.6, 0.8, 1.0, 1.7, 3.0, 3.5, 4.5, 6, 12, 9.0, 20 gf cho khả năng thâm nhập tốt. - Đường kính đầu tip: 0.008, 0.009, 0.010, 0.011, 0.012, 0.014 inch; 6: Cái; 7: 5500000
| K105 | 2: K105.2; 4: Conquest Pro 8-20 chiều dài 180 cm (hoặc tương đương); 5: Conquest Pro 8-20 chiều dài 180 cm (hoặc tương đương)Có nhiều loại lớp phủ khác nhau: silicone, hydrophilic, polymer - Đoạn chắn xạ bằng chất liệu Platinium dài 3, 11, 15, 16, 17, 20 cm thiết kế cuộn xoắn lò xo. - Chiều dài 180 cm, 190cm - Đầu tip dạng thẳng, đầu J, dạng uốn sẵn (Pre-shape) - Khả năng tải đầu tip 0.6, 0.8, 1.0, 1.7, 3.0, 3.5, 4.5, 6, 12, 9.0, 20 gf cho khả năng thâm nhập tốt. - Đường kính đầu tip: 0.008, 0.009, 0.010, 0.011, 0.012, 0.014 inch; 6: Cái; 7: 5500000
| K105 | 2: K105.3; 4: Fielder XT chiều dài 300 cm (hoặc tương đương); 5: Fielder XT chiều dài 300 cm (hoặc tương đương)Có nhiều loại lớp phủ khác nhau: silicone, hydrophilic, polymer - Đoạn chắn xạ bằng chất liệu Platinium dài 3, 11, 15, 16, 17, 20 cm thiết kế cuộn xoắn lò xo. - Chiều dài 180 cm, 190cm - Đầu tip dạng thẳng, đầu J, dạng uốn sẵn (Pre-shape) - Khả năng tải đầu tip 0.6, 0.8, 1.0, 1.7, 3.0, 3.5, 4.5, 6, 12, 9.0, 20 gf cho khả năng thâm nhập tốt. - Đường kính đầu tip: 0.008, 0.009, 0.010, 0.011, 0.012, 0.014 inch; 6: Cái; 7: 5500000
| K105 | 2: K105.4; 4: Fielder XT-A chiều dài 300 cm (hoặc tương đương); 5: Fielder XT-A chiều dài 300 cm (hoặc tương đương)Có nhiều loại lớp phủ khác nhau: silicone, hydrophilic, polymer - Đoạn chắn xạ bằng chất liệu Platinium dài 3, 11, 15, 16, 17, 20 cm thiết kế cuộn xoắn lò xo. - Chiều dài 180 cm, 190cm - Đầu tip dạng thẳng, đầu J, dạng uốn sẵn (Pre-shape) - Khả năng tải đầu tip 0.6, 0.8, 1.0, 1.7, 3.0, 3.5, 4.5, 6, 12, 9.0, 20 gf cho khả năng thâm nhập tốt. - Đường kính đầu tip: 0.008, 0.009, 0.010, 0.011, 0.012, 0.014 inch; 6: Cái; 7: 5500000
| K105 | 2: K105.5; 4: Fielder XT-R chiều dài 300 cm (hoặc tương đương); 5: Fielder XT-R chiều dài 300 cm (hoặc tương đương)Có nhiều loại lớp phủ khác nhau: silicone, hydrophilic, polymer - Đoạn chắn xạ bằng chất liệu Platinium dài 3, 11, 15, 16, 17, 20 cm thiết kế cuộn xoắn lò xo. - Chiều dài 180 cm, 190cm - Đầu tip dạng thẳng, đầu J, dạng uốn sẵn (Pre-shape) - Khả năng tải đầu tip 0.6, 0.8, 1.0, 1.7, 3.0, 3.5, 4.5, 6, 12, 9.0, 20 gf cho khả năng thâm nhập tốt. - Đường kính đầu tip: 0.008, 0.009, 0.010, 0.011, 0.012, 0.014 inch; 6: Cái; 7: 5500000
| K105 | 2: K105.6; 4: Gaia First chiều dài 300 cm (hoặc tương đương); 5: Gaia First chiều dài 300 cm (hoặc tương đương)Có nhiều loại lớp phủ khác nhau: silicone, hydrophilic, polymer - Đoạn chắn xạ bằng chất liệu Platinium dài 3, 11, 15, 16, 17, 20 cm thiết kế cuộn xoắn lò xo. - Chiều dài 180 cm, 190cm - Đầu tip dạng thẳng, đầu J, dạng uốn sẵn (Pre-shape) - Khả năng tải đầu tip 0.6, 0.8, 1.0, 1.7, 3.0, 3.5, 4.5, 6, 12, 9.0, 20 gf cho khả năng thâm nhập tốt. - Đường kính đầu tip: 0.008, 0.009, 0.010, 0.011, 0.012, 0.014 inch; 6: Cái; 7: 5500000
| K105 | 2: K105.7; 4: Gaia Second chiều dài 300 cm (hoặc tương đương); 5: Gaia Second chiều dài 300 cm (hoặc tương đương)Có nhiều loại lớp phủ khác nhau: silicone, hydrophilic, polymer - Đoạn chắn xạ bằng chất liệu Platinium dài 3, 11, 15, 16, 17, 20 cm thiết kế cuộn xoắn lò xo. - Chiều dài 180 cm, 190cm - Đầu tip dạng thẳng, đầu J, dạng uốn sẵn (Pre-shape) - Khả năng tải đầu tip 0.6, 0.8, 1.0, 1.7, 3.0, 3.5, 4.5, 6, 12, 9.0, 20 gf cho khả năng thâm nhập tốt. - Đường kính đầu tip: 0.008, 0.009, 0.010, 0.011, 0.012, 0.014 inch; 6: Cái; 7: 5500000
| K105 | 2: K105.8; 4: Miracle 12 chiều dài 180 cm (hoặc tương đương); 5: Miracle 12 chiều dài 180 cm (hoặc tương đương)Có nhiều loại lớp phủ khác nhau: silicone, hydrophilic, polymer - Đoạn chắn xạ bằng chất liệu Platinium dài 3, 11, 15, 16, 17, 20 cm thiết kế cuộn xoắn lò xo. - Chiều dài 180 cm, 190cm - Đầu tip dạng thẳng, đầu J, dạng uốn sẵn (Pre-shape) - Khả năng tải đầu tip 0.6, 0.8, 1.0, 1.7, 3.0, 3.5, 4.5, 6, 12, 9.0, 20 gf cho khả năng thâm nhập tốt. - Đường kính đầu tip: 0.008, 0.009, 0.010, 0.011, 0.012, 0.014 inch; 6: Cái; 7: 5500000
| K105 | 2: K105.9; 4: Miracle 3 dài 180 cm (hoặc tương đương); 5: Miracle 3 dài 180 cm (hoặc tương đương)Có nhiều loại lớp phủ khác nhau: silicone, hydrophilic, polymer - Đoạn chắn xạ bằng chất liệu Platinium dài 3, 11, 15, 16, 17, 20 cm thiết kế cuộn xoắn lò xo. - Chiều dài 180 cm, 190cm - Đầu tip dạng thẳng, đầu J, dạng uốn sẵn (Pre-shape) - Khả năng tải đầu tip 0.6, 0.8, 1.0, 1.7, 3.0, 3.5, 4.5, 6, 12, 9.0, 20 gf cho khả năng thâm nhập tốt. - Đường kính đầu tip: 0.008, 0.009, 0.010, 0.011, 0.012, 0.014 inch; 6: Cái; 7: 5500000
| K105 | 2: K105.10; 4: Miracle 6 chiều dài 180 cm (hoặc tương đương); 5: Miracle 6 chiều dài 180 cm (hoặc tương đương)Có nhiều loại lớp phủ khác nhau: silicone, hydrophilic, polymer - Đoạn chắn xạ bằng chất liệu Platinium dài 3, 11, 15, 16, 17, 20 cm thiết kế cuộn xoắn lò xo. - Chiều dài 180 cm, 190cm - Đầu tip dạng thẳng, đầu J, dạng uốn sẵn (Pre-shape) - Khả năng tải đầu tip 0.6, 0.8, 1.0, 1.7, 3.0, 3.5, 4.5, 6, 12, 9.0, 20 gf cho khả năng thâm nhập tốt. - Đường kính đầu tip: 0.008, 0.009, 0.010, 0.011, 0.012, 0.014 inch; 6: Cái; 7: 5500000
| K105 | 2: K105.11; 4: Vi dây dẫn can thiệp tim mạch Conquest Pro 180 cm (hoặc tương đương); 5: Vi dây dẫn can thiệp tim mạch Conquest Pro 180 cm (hoặc tương đương)Có nhiều loại lớp phủ khác nhau: silicone, hydrophilic, polymer - Đoạn chắn xạ bằng chất liệu Platinium dài 3, 11, 15, 16, 17, 20 cm thiết kế cuộn xoắn lò xo. - Chiều dài 180 cm, 190cm - Đầu tip dạng thẳng, đầu J, dạng uốn sẵn (Pre-shape) - Khả năng tải đầu tip 0.6, 0.8, 1.0, 1.7, 3.0, 3.5, 4.5, 6, 12, 9.0, 20 gf cho khả năng thâm nhập tốt. - Đường kính đầu tip: 0.008, 0.009, 0.010, 0.011, 0.012, 0.014 inch; 6: Cái; 7: 5500000
| K105 | 2: K105.12; 4: Vi dây dẫn can thiệp tim mạch Fielder XT 190 cm (hoặc tương đương); 5: Vi dây dẫn can thiệp tim mạch Fielder XT 190 cm (hoặc tương đương)Có nhiều loại lớp phủ khác nhau: silicone, hydrophilic, polymer - Đoạn chắn xạ bằng chất liệu Platinium dài 3, 11, 15, 16, 17, 20 cm thiết kế cuộn xoắn lò xo. - Chiều dài 180 cm, 190cm - Đầu tip dạng thẳng, đầu J, dạng uốn sẵn (Pre-shape) - Khả năng tải đầu tip 0.6, 0.8, 1.0, 1.7, 3.0, 3.5, 4.5, 6, 12, 9.0, 20 gf cho khả năng thâm nhập tốt. - Đường kính đầu tip: 0.008, 0.009, 0.010, 0.011, 0.012, 0.014 inch; 6: Cái; 7: 5500000
| K105 | 2: K105.13; 4: Vi dây dẫn đường cho bóng và stent loại đặc biệt trong can thiệp tổn thương tắc mãn tính động mạch vành Gaia 2 (hoặc tương đương); 5: Vi dây dẫn đường cho bóng và stent loại đặc biệt trong can thiệp tổn thương tắc mãn tính động mạch vành Gaia 2 (hoặc tương đương)Có nhiều loại lớp phủ khác nhau: silicone, hydrophilic, polymer - Đoạn chắn xạ bằng chất liệu Platinium dài 3, 11, 15, 16, 17, 20 cm thiết kế cuộn xoắn lò xo. - Chiều dài 180 cm, 190cm - Đầu tip dạng thẳng, đầu J, dạng uốn sẵn (Pre-shape) - Khả năng tải đầu tip 0.6, 0.8, 1.0, 1.7, 3.0, 3.5, 4.5, 6, 12, 9.0, 20 gf cho khả năng thâm nhập tốt. - Đường kính đầu tip: 0.008, 0.009, 0.010, 0.011, 0.012, 0.014 inch; 6: Cái; 7: 5500000
106 | K106 | K106 | N07.01.270 | Dây dẫn đường cho bóng và stent loại mềm | Đầu tip dạng đầu thẳng và đầu chữ J. Chiều dài 180cm, 190cm - Khả năng tải đầu tip 0,5, 0.7gf. - Đường kính đầu tip: 0.014 inch - Đầu tip thiết kế đa lõi - Đoạn chắn xạ bằng chất liệu Platinium dài 3cm thiết kế cuộn xoắn lò xo. - Công nghê nhiều loại lớp phủ khác nhau: silicone, hydrophilic | Cái | 2300000 |  |  | 0 | 0
107 | K107 | K107 | N07.01.270 | Dây dẫn đường cho bóng và stent trong can thiệp tổn thương mạch ngoại biên | Cấu trúc một lõi dẫn xuyên suốt từ đầu gần đến đầu xa. - Công nghê nhiều loại lớp phủ khác nhau: hydrophilic, polymer. - Chiều dài 300 cm. - Đầu tip dạng thẳng, dạng uốn sẵn (Pre-shape) - Khả năng tải đầu tip 1.0, 4.0, 3.0, 7.5, 12, 20, 30, 40 gf. - Đường kính 0.014, 0.018 inch | Cái | 5600000 |  | Không dự kiến SL vào ô này | 0 | 0
| K107 | 2: K107.1; 4: Asato 30 chiều dài 300 cm (hoặc tương đương); 5: Cấu trúc một lõi dẫn xuyên suốt từ đầu gần đến đầu xa. - Công nghê nhiều loại lớp phủ khác nhau: hydrophilic, polymer. - Chiều dài 300 cm. - Đầu tip dạng thẳng, dạng uốn sẵn (Pre-shape) - Khả năng tải đầu tip 1.0, 4.0, 3.0, 7.5, 12, 20, 30, 40 gf. - Đường kính 0.014, 0.018 inch; 6: Cái; 7: 5600000
| K107 | 2: K107.2; 4: Gaia PV đầu thẳng, chiều dài 300 cm (hoặc tương đương); 5: Cấu trúc một lõi dẫn xuyên suốt từ đầu gần đến đầu xa. - Công nghê nhiều loại lớp phủ khác nhau: hydrophilic, polymer. - Chiều dài 300 cm. - Đầu tip dạng thẳng, dạng uốn sẵn (Pre-shape) - Khả năng tải đầu tip 1.0, 4.0, 3.0, 7.5, 12, 20, 30, 40 gf. - Đường kính 0.014, 0.018 inch; 6: Cái; 7: 5600000
| K107 | 2: K107.3; 4: Gladius đầu thẳng, chiều dài 300 cm (hoặc tương đương); 5: Cấu trúc một lõi dẫn xuyên suốt từ đầu gần đến đầu xa. - Công nghê nhiều loại lớp phủ khác nhau: hydrophilic, polymer. - Chiều dài 300 cm. - Đầu tip dạng thẳng, dạng uốn sẵn (Pre-shape) - Khả năng tải đầu tip 1.0, 4.0, 3.0, 7.5, 12, 20, 30, 40 gf. - Đường kính 0.014, 0.018 inch; 6: Cái; 7: 5600000
108 | K108 | K108 | N07.01.220 | Bộ bơm áp lực | * Bơm thiết kế với nút tắt giúp đuổi khí hoặc làm trống syringe trước khi bơm với một lần bấm và một lần đẩy, tay xoay dạnh cánh tiện lợi và bơm theo dạng vặn xoay. * Syringe 30cc, chịu áp lực tới 40atm, phụ kiện đi kèm van Y cầm máu. Các kích thước 30atm-BA2 và 40atm-BA2 | Cái | 1500000 |  | Không dự kiến SL vào ô này | 0 | 0
| K108 | 2: K108.1; 4: Bộ bơm áp lực 30atm-BA2; 5: * Bơm thiết kế với nút tắt giúp đuổi khí hoặc làm trống syringe trước khi bơm với một lần bấm và một lần đẩy, tay xoay dạnh cánh tiện lợi và bơm theo dạng vặn xoay. * Syringe 30cc, chịu áp lực tới 40atm, phụ kiện đi kèm van Y cầm máu.; 6: Cái; 7: 1500000
| K108 | 2: K108.2; 4: Bộ bơm áp lực 40atm-BA2; 5: * Bơm thiết kế với nút tắt giúp đuổi khí hoặc làm trống syringe trước khi bơm với một lần bấm và một lần đẩy, tay xoay dạnh cánh tiện lợi và bơm theo dạng vặn xoay. * Syringe 30cc, chịu áp lực tới 40atm, phụ kiện đi kèm van Y cầm máu.; 6: Cái; 7: 1500000
109 | K109 | K109 | N07.01.270 | Dây dẫn chẩn đoán kích thước 0.035'' | Dây dẫn cho catheter chẩn đoán cỡ 0.035 inch, lõi làm từ chất liệu Nitinol, bọc lớp Polyurethan được phủ ngoài ái nước. Dây dẫn có hai loại: thông thường và đặc biệt cứng, đẩy và xoay tốt, mềm dẻo và an toàn. Đầu tip có nhiều hình dạng: Dây dẫn đường cho ống thông, loại cứng, đầu cong gập góc 45 độ, dài 150cm; loại cứng, đầu cong gập góc 45 độ, dài 175cm; loại cứng, đầu cong gập góc 45 độ, dài 260cm; loại mềm, đầu cong gập góc 45 độ, dài 260cm; loại mềm, đầu gập góc 45 độ, dài 150cm | Cái | 600000 |  | Không dự kiến SL vào ô này | 0 | 0
| K109 | 2: K109.1; 4: Dây dẫn đường cho ống thông, loại cứng, đầu gập góc 45 độ, dài 150cm; 5: Dây dẫn cho catheter chẩn đoán cỡ 0.035 inch, lõi làm từ chất liệu Nitinol, bọc lớp Polyurethan được phủ ngoài ái nước. Dây dẫn có hai loại: thông thường và đặc biệt cứng, đẩy và xoay tốt, mềm dẻo và an toàn. Đầu tip có nhiều hình dạng: Dây dẫn đường cho ống thông, loại cứng, đầu cong gập góc 45 độ, dài 150cm; loại cứng, đầu cong gập góc 45 độ, dài 175cm; loại cứng, đầu cong gập góc 45 độ, dài 260cm; loại mềm, đầu cong gập góc 45 độ, dài 260cm; loại mềm, đầu gập góc 45 độ, dài 150cm; 6: Cái; 7: 600000
| K109 | 2: K109.2; 4: Dây dẫn đường cho ống thông, loại cứng, đầu gập góc 45 độ, dài 175cm; 5: Dây dẫn cho catheter chẩn đoán cỡ 0.035 inch, lõi làm từ chất liệu Nitinol, bọc lớp Polyurethan được phủ ngoài ái nước. Dây dẫn có hai loại: thông thường và đặc biệt cứng, đẩy và xoay tốt, mềm dẻo và an toàn. Đầu tip có nhiều hình dạng: Dây dẫn đường cho ống thông, loại cứng, đầu cong gập góc 45 độ, dài 150cm; loại cứng, đầu cong gập góc 45 độ, dài 175cm; loại cứng, đầu cong gập góc 45 độ, dài 260cm; loại mềm, đầu cong gập góc 45 độ, dài 260cm; loại mềm, đầu gập góc 45 độ, dài 150cm; 6: Cái; 7: 600000
| K109 | 2: K109.3; 4: Dây dẫn đường cho ống thông, loại cứng, đầu gập góc 45 độ, dài 260cm; 5: Dây dẫn cho catheter chẩn đoán cỡ 0.035 inch, lõi làm từ chất liệu Nitinol, bọc lớp Polyurethan được phủ ngoài ái nước. Dây dẫn có hai loại: thông thường và đặc biệt cứng, đẩy và xoay tốt, mềm dẻo và an toàn. Đầu tip có nhiều hình dạng: Dây dẫn đường cho ống thông, loại cứng, đầu cong gập góc 45 độ, dài 150cm; loại cứng, đầu cong gập góc 45 độ, dài 175cm; loại cứng, đầu cong gập góc 45 độ, dài 260cm; loại mềm, đầu cong gập góc 45 độ, dài 260cm; loại mềm, đầu gập góc 45 độ, dài 150cm; 6: Cái; 7: 600000
| K109 | 2: K109.4; 4: Dây dẫn đường cho ống thông, loại mềm, đầu gập góc 45 độ, dài 260cm; 5: Dây dẫn cho catheter chẩn đoán cỡ 0.035 inch, lõi làm từ chất liệu Nitinol, bọc lớp Polyurethan được phủ ngoài ái nước. Dây dẫn có hai loại: thông thường và đặc biệt cứng, đẩy và xoay tốt, mềm dẻo và an toàn. Đầu tip có nhiều hình dạng: Dây dẫn đường cho ống thông, loại cứng, đầu cong gập góc 45 độ, dài 150cm; loại cứng, đầu cong gập góc 45 độ, dài 175cm; loại cứng, đầu cong gập góc 45 độ, dài 260cm; loại mềm, đầu cong gập góc 45 độ, dài 260cm; loại mềm, đầu gập góc 45 độ, dài 150cm; 6: Cái; 7: 600000
| K109 | 2: K109.5; 4: Dây dẫn đường cho ống thông, loại mềm, đầu gập góc 45 độ, dài 150cm; 5: Dây dẫn cho catheter chẩn đoán cỡ 0.035 inch, lõi làm từ chất liệu Nitinol, bọc lớp Polyurethan được phủ ngoài ái nước. Dây dẫn có hai loại: thông thường và đặc biệt cứng, đẩy và xoay tốt, mềm dẻo và an toàn. Đầu tip có nhiều hình dạng: Dây dẫn đường cho ống thông, loại cứng, đầu cong gập góc 45 độ, dài 150cm; loại cứng, đầu cong gập góc 45 độ, dài 175cm; loại cứng, đầu cong gập góc 45 độ, dài 260cm; loại mềm, đầu cong gập góc 45 độ, dài 260cm; loại mềm, đầu gập góc 45 độ, dài 150cm; 6: Cái; 7: 600000
110 | K110 | K110 | N07.01.270 | Dây dẫn can thiệp động mạch vành dành cho tổn thương thông thường | Dây dẫn can thiệp động mạch vành - Đoạn xa phủ bởi lớp ái nước. - Tráng đoạn gần lớp kỵ nước. - Thân được tráng lớp polymer trộn với Tungsten - Chất liệu lõi nitinol cho dây dẫn bền và chống gẫy gập; Đầu tip an toàn trong can thiệp, định hình mềm - Điểm đánh dấu bằng vàng có độ dài 1.5 mm, cách đầu chóp 4.5 cm hỗ trợ trong việc đo chiều dài tổn thương. - Đường kính dây dẫn 0.014"; Chiều dài 190 và 300 cm. | Cái | 2500000 |  |  | 0 | 0
111 | K111 | K111 | N07.01.110 | Ống thông dẫn đường xuyên vách liên nhĩ | Kích cỡ: 8 - 8.5F Kiểu cong: SL0; SL1; SL2; SL3; SL4; SR0; SR1; SR2; SR3; SR4 Chiều dài sử dụng: 63 cm Có van cầm máu giúp giảm thiểu tràn khí | Cái | 6200000 |  |  | 0 | 0
112 | K112 | K112 | N07.01.210 | Bộ dây truyền máu dùng chạy máy | Gồm bộ dây dẫn chạy máy - Các đoạn dây qua đầu bơm bằng Silicone, Các đoạn khác là PVC có tráng Silicone tương thích sinh học cao - Bao Gồm Các dụng cụ hỗ trợ gây mê chạy máy tim phổi : trống đo áp lực, Các dây đo áp lực , nối với máy, bệnh nhân, máy gây mê. - Tiệt trùng bằng khí EO. Bộ dây phổi nhân tạo dùng cho các hạng cân 2-5kg; 6-10kg; 10-15kg; 15-30kg; 20-50kg | Bộ | 2700000 |  | Không dự kiến SL vào ô này | 0 | 0
| K112 | 2: K112.1; 4: Bộ dây phổi nhân tạo đóng gói tiệt trùng cho hạng cân 2-5kg; 5: Gồm bộ dây dẫn chạy máy - Các đoạn dây qua đầu bơm bằng Silicone, Các đoạn khác là PVC có tráng Silicone tương thích sinh học cao - Bao Gồm Các dụng cụ hỗ trợ gây mê chạy máy tim phổi : trống đo áp lực, Các dây đo áp lực , nối với máy, bệnh nhân, máy gây mê. - Tiệt trùng bằng khí EO. Bộ dây phổi nhân tạo dùng cho các hạng cân 2-5kg; 6-10kg; 10-15kg; 15-30kg; 20-50kg; 6: Bộ; 7: 2700000
| K112 | 2: K112.2; 4: Bộ dây phổi nhân tạo đóng gói tiệt trùng cho hạng cân 6-10kg; 5: Gồm bộ dây dẫn chạy máy - Các đoạn dây qua đầu bơm bằng Silicone, Các đoạn khác là PVC có tráng Silicone tương thích sinh học cao - Bao Gồm Các dụng cụ hỗ trợ gây mê chạy máy tim phổi : trống đo áp lực, Các dây đo áp lực , nối với máy, bệnh nhân, máy gây mê. - Tiệt trùng bằng khí EO. Bộ dây phổi nhân tạo dùng cho các hạng cân 2-5kg; 6-10kg; 10-15kg; 15-30kg; 20-50kg; 6: Bộ; 7: 2700000
| K112 | 2: K112.3; 4: Bộ dây phổi nhân tạo đóng gói tiệt trùng cho hạng cân 10-15kg; 5: Gồm bộ dây dẫn chạy máy - Các đoạn dây qua đầu bơm bằng Silicone, Các đoạn khác là PVC có tráng Silicone tương thích sinh học cao - Bao Gồm Các dụng cụ hỗ trợ gây mê chạy máy tim phổi : trống đo áp lực, Các dây đo áp lực , nối với máy, bệnh nhân, máy gây mê. - Tiệt trùng bằng khí EO. Bộ dây phổi nhân tạo dùng cho các hạng cân 2-5kg; 6-10kg; 10-15kg; 15-30kg; 20-50kg; 6: Bộ; 7: 2700000
| K112 | 2: K112.4; 4: Bộ dây phổi nhân tạo đóng gói tiệt trùng cho hạng cân 15-30kg; 5: Gồm bộ dây dẫn chạy máy - Các đoạn dây qua đầu bơm bằng Silicone, Các đoạn khác là PVC có tráng Silicone tương thích sinh học cao - Bao Gồm Các dụng cụ hỗ trợ gây mê chạy máy tim phổi : trống đo áp lực, Các dây đo áp lực , nối với máy, bệnh nhân, máy gây mê. - Tiệt trùng bằng khí EO. Bộ dây phổi nhân tạo dùng cho các hạng cân 2-5kg; 6-10kg; 10-15kg; 15-30kg; 20-50kg; 6: Bộ; 7: 2700000
| K112 | 2: K112.5; 4: Bộ dây phổi nhân tạo đóng gói tiệt trùng cho hạng cân 20-50kg; 5: Gồm bộ dây dẫn chạy máy - Các đoạn dây qua đầu bơm bằng Silicone, Các đoạn khác là PVC có tráng Silicone tương thích sinh học cao - Bao Gồm Các dụng cụ hỗ trợ gây mê chạy máy tim phổi : trống đo áp lực, Các dây đo áp lực , nối với máy, bệnh nhân, máy gây mê. - Tiệt trùng bằng khí EO. Bộ dây phổi nhân tạo dùng cho các hạng cân 2-5kg; 6-10kg; 10-15kg; 15-30kg; 20-50kg; 6: Bộ; 7: 2700000
113 | K113 | K113 | N07.01.430 | Hạt nút mạch | Hạt dạng hình cầu, tồn tại dưới dạng những trung thể mờ đục - Chất liệu Polyfit - Kích thước hạt không hiệu chuẩn , độ đàn hồi cao, khả năng nén tốt, không dính vào nhau khi đi qua vi ống thông, không có khả năng tái hấp thụ, cản quang tốt - Đường kính hạt từ Hạt nút mạch 300-500µ; 500-700µ; 700-900µ. - Đóng gói tiệt trùng. | Lọ | 7000000 |  | Không dự kiến SL vào ô này | 0 | 0
| K113 | 2: K113.1; 4: Hạt nút mạch 300-500µ; 5: Hạt dạng hình cầu, tồn tại dưới dạng những trung thể mờ đục - Chất liệu Polyfit - Kích thước hạt không hiệu chuẩn , độ đàn hồi cao, khả năng nén tốt, không dính vào nhau khi đi qua vi ống thông, không có khả năng tái hấp thụ, cản quang tốt - Đóng gói tiệt trùng.; 6: Lọ; 7: 7000000
| K113 | 2: K113.2; 4: Hạt nút mạch 500-700µ; 5: Hạt dạng hình cầu, tồn tại dưới dạng những trung thể mờ đục - Chất liệu Polyfit - Kích thước hạt không hiệu chuẩn , độ đàn hồi cao, khả năng nén tốt, không dính vào nhau khi đi qua vi ống thông, không có khả năng tái hấp thụ, cản quang tốt - Đóng gói tiệt trùng.; 6: Lọ; 7: 7000000
| K113 | 2: K113.3; 4: Hạt nút mạch 700-900µ; 5: Hạt dạng hình cầu, tồn tại dưới dạng những trung thể mờ đục - Chất liệu Polyfit - Kích thước hạt không hiệu chuẩn , độ đàn hồi cao, khả năng nén tốt, không dính vào nhau khi đi qua vi ống thông, không có khả năng tái hấp thụ, cản quang tốt - Đóng gói tiệt trùng.; 6: Lọ; 7: 7000000
114 | K114 | K114 | N07.01.500 | Phim XQ siêu nhạy 24 x 30cm | Là loại phim nhạy chính sắc (orthochromatic) chất lượng cao. Công nghệ hạt mịn tráng phim siêu mỏng cho hình ảnh hạt mịn độ phân giải cao. Thích hợp cho chụp các ứng dụng tổng quát như : Sọ não, ngực, bụng, tứ chi, chụp mạch... Phim đảm bảo độ phân giải ảnh cao, ổn định không phụ thuộc vào máy rửa phim đặt ở chế độ rửa siêu nhạy 45 giây hay 90 giây, | Tờ | 6300 |  |  | 0 | 0
115 | K115 | K115 | N07.01.500 | Phim XQ siêu nhạy 30 x 40cm | Là loại phim nhạy chính sắc (orthochromatic) chất lượng cao. Công nghệ hạt mịn tráng phim siêu mỏng cho hình ảnh hạt mịn độ phân giải cao. Thích hợp cho chụp các ứng dụng tổng quát như : Sọ não, ngực, bụng, tứ chi, chụp mạch... Phim đảm bảo độ phân giải ảnh cao, ổn định không phụ thuộc vào máy rửa phim đặt ở chế độ rửa siêu nhạy 45 giây hay 90 giây, | Tờ | 10400 |  |  | 0 | 0
|  |  |  | 7.2 Lọc máu, lọc màng bụng |  |  |  |  | Không dự kiến SL vào ô này
116 | K116 | K116 | N07.02.080 | Quả lọc thận nhân tạo | * Diện tích màng: 1,8m2 * Chất liệu màng: Polyethersulfone * KUF mL/h/mmHg (Hệ số siêu lọc) : 24 * Thể tích mồi: 98 ml - Độ dày màng (µm): 35 - Đường kính trong (µm): 200 - Áp suất xuyên màng tối đa (mmHg): 600 - Qk = 200 ml/phút, Qd = 500 ml/phút, độ thanh thải (ml/phút): Ure: 194, Creatinine: 189, Phosphate: 168, Vitamin B12: 134 - Tiệt trùng: Gamma Rays. | Quả | 330000 |  |  | 0 | 0
117 | K117 | K117 | N07.02.080 | Quả lọc thận nhân tạo | * Diện tích màng: 1,8m2 * Chất liệu màng: Polyethersulfone * KUF mL/h/mmHg (Hệ số siêu lọc) : 75 * Thể tích mồi: 96 ml - Độ dày màng (µm): 30 - Đường kính trong (µm): 200 - Áp suất xuyên màng tối đa (mmHg): 600 - Qk = 200 ml/phút, Qd = 500 ml/phút, độ thanh thải (ml/phút): Ure: 197, Creatinine: 188, Phosphate: 184, Vitamin B12: 145 - Tiệt trùng: Gamma Rays. | Quả | 385000 |  |  | 0 | 0
118 | K118 | K118 | N07.02.080 | Quả lọc thận nhân tạo | * Diện tích màng: 1,6m2 * Chất liệu màng: Polyethersulfone * KUF mL/h/mmHg (Hệ số siêu lọc) : 21 * Thể tích mồi: 86 ml - Độ dày màng (µm): 35 - Đường kính trong (µm): 200 - Áp suất xuyên màng tối đa (mmHg): 600 - Qk = 200 ml/phút, Qd = 500 ml/phút, độ thanh thải (ml/phút): Ure: 191, Creatinine: 186, Phosphate: 166, Vitamin B12: 125 - Tiệt trùng: Gamma Rays. | Quả | 295000 |  |  | 0 | 0
119 | K119 | K119 | N07.02.070 | Quả lọc máu hấp phụ điều trị suy thận mạn | Vật liệu vỏ Polycarbonate. Vật liệu hấp phụ là các hạt Resin bản chất là Styren divinyl benzen copolymer. Thể tích hấp phụ: 130mL. Thể tích khoang máu: 114 mL. Diện tích hấp phụ: 52.000 m2. Nội trở: 4kPa. Lưu lượng máu tối đa: 250mL/phút. Áp suất chịu đựng: 100kPa. Độ chịu lực của hạt: 8,1N. Dải hấp phụ: 5~30kDa. Phương thức khử trùng: Tia Gamma. Dung dịch bảo quản: Nước tiêm vô trùng. Năng lực hấp phụ sau 2h trên invivo: PTH: 53.4%; MG: 44.7%; Creatinine: 85%; protein toxins: 42%; IL-6: 21.8%~31.5%. | Quả | 2600000 |  |  | 0 | 0
|  |  |  | 7.3 Mắt, Tai Mũi Họng, Răng hàm mặt. |  |  |  |  | Không dự kiến SL vào ô này
120 | K120 | K120 | N02.04.040 | Miếng cầm máu mũi loại có dây | * Vật liệu bằng PVA (Polyvinylal Alcohol) tương thích sinh học, xốp (bọt biển) có thể nở rộng . * Vô trùng và đóng gói chân không. * Kích thước lỗ siêu nhỏ • Có khả năng hấp thụ 25 lần trọng lượng của chính nó.Khả năng nở rộng dưới áp lực niêm mạc. Kích thước 8x2x1.5cm | Miếng | 83979 |  |  | 0 | 0
121 | K121 | K121 | N07.03.040 | Chất nhầy phẫu thuật mắt tiệt trùng | Chất nhày phẫu thuật: + Thành phần Hypromellose Ophthalmic Solution 2,0% + Độ tập trung: 20mg/ml ( 2%), + Trọng lượng phân tử: 86 000 daltons, + Độ nhớt ở 27 độ C: 3000-4500cps, + Độ thẩm thấu: 250-350 mOsm / kg, + PH: 6,0-7,8 | Ống | 106250 |  |  | 0 | 0
122 | K122 | K122 | N07.03.040 | Chất nhầy phẫu thuật mắt tiệt trùng | Dịch nhầy Hydroxypropyl Methylcellulose (HPMC) - Nồng độ (độ cô đặc) 2% - Trọng lượng phân tử: 86.000 daltons - Độ nhầy: 3000-5600 cPs - Độ thẩm thấu: 250-350 mOsmol/Kg - Độ PH: 6.0 - 7.8 - Dung tích: 2ml trong syringe với kim bơm 23G vô trùng | Ống | 106750 |  |  | 0 | 0
123 | K123 | K123 | N07.03.050 | Chất nhuộm bao | Là chế phẩm đã được tiệt trùng của trypan blue 0.06% trong dung dịch đệm, đóng gói trong lọ vô khuẩn, Dung tích ≥1 ml. Bảo quản ở nhiệt độ giữa 2 độ C và 35 độ C Độ pH: Từ 7.0 -8.5 Kim loại nặng: NMT1.0 ( ppm) Sodium: 3241.97-3962.4ppm chloride: 4639-5670 ppm | Lọ | 105000 |  |  | 0 | 0
124 | K124 | K124 | N07.03.050 | Chất nhuộm bao | 1 ml dung dịch trong xilanh vô trùng chứa 0,6mg Trypan Blue - Là dung dịch vô trùng của Trypan đẳng trương với pH từ 6,8 tới 7,4. Trypan Blue là dung dịch vô trùng không chí nhiệt tố. | Lọ | 121250 |  |  | 0 | 0
|  |  |  | 7.4 Tiêu hóa |  |  |  |  | Không dự kiến SL vào ô này
125 | K125 | K125 | N07.04.040 | Dụng cụ khâu nối dùng mổ cắt trĩ | Tiệt trùng, sử dụng 1 lần: Đường kính ngoài 33mm (cỡ 33); Đường kính trong 24,2mm (cỡ 33), 32 ghim (cỡ 33), chiều cao ghim 3.8mm, thích hợp với chiều dày mô 0,75 - 1,5 mm, chất liệu ghim Titanium. | Cái | 2700000 |  |  | 0 | 0
|  |  |  | 7.5 Tiết niệu |  |  |  |  | Không dự kiến SL vào ô này
126 | K126 | K126 | N07.04.100 | Rọ lấy sỏi niệu quản | *Rọ lấy sỏi chất liệu Niinol * có 2 loại: có đầu hoặc không đầu *Các cỡ: 1.9Fr x 90cm; 1.9Fr x 110cm; 2,2Fr x 90cm; 2,2Fr x 110cm; 3Fr x 90cm *Tổng chiều dài: 90cm, chiều dài rọ 28-28.5mm, đường kính rọ 16-17mm * tiệt trùng bằng EO. *Tay cầm có thể tháo dời | Cái | 1945000 |  |  | 0 | 0
|  |  |  | 7.6 Chấn thương, chỉnh hình |  |  |  |  | Không dự kiến SL vào ô này
| KB127 | 2: KB127; 4: Bộ nẹp khóa bản rộng đồng bộ với vít xương cứng 4.5mm, vít khóa 5.0 mm các cỡ; 9: Không dự kiến SL vào ô này
127 | KB127.1 | KB127.1 | N07.06.040 | Nẹp khóa bản rộng | Chất liệu hợp kim titanium. Số lỗ gồm tối thiểu các loại từ 8-14 lỗ, có xẻ rãnh ít tiếp xúc, kết hợp lỗ khóa và lỗ thường. Dày 5.2 mm, rộng 17.5 mm, chiều dài từ 116mm - 296mm. Khoảng cách giữa các lỗ 16.7 mm. | Cái | 5150000 |  | Không dự kiến SL vào ô này | 0 | 0
| KB127.1 | 2: KB127.1.1; 4: Nẹp khóa bản rộng 8 lỗ; 5: Chất liệu hợp kim titanium. có xẻ rãnh ít tiếp xúc, kết hợp lỗ khóa và lỗ thường. Dày 5.2 mm, rộng 17.5 mm, chiều dài từ 116mm - 296mm. Khoảng cách giữa các lỗ 16.7 mm.; 6: Cái; 7: 5150000
| KB127.1 | 2: KB127.1.2; 4: Nẹp khóa bản rộng 9 lỗ; 5: Chất liệu hợp kim titanium. có xẻ rãnh ít tiếp xúc, kết hợp lỗ khóa và lỗ thường. Dày 5.2 mm, rộng 17.5 mm, chiều dài từ 116mm - 296mm. Khoảng cách giữa các lỗ 16.7 mm.; 6: Cái; 7: 5150000
| KB127.1 | 2: KB127.1.3; 4: Nẹp khóa bản rộng 10 lỗ; 5: Chất liệu hợp kim titanium. có xẻ rãnh ít tiếp xúc, kết hợp lỗ khóa và lỗ thường. Dày 5.2 mm, rộng 17.5 mm, chiều dài từ 116mm - 296mm. Khoảng cách giữa các lỗ 16.7 mm.; 6: Cái; 7: 5150000
| KB127.1 | 2: KB127.1.4; 4: Nẹp khóa bản rộng 11 lỗ; 5: Chất liệu hợp kim titanium. có xẻ rãnh ít tiếp xúc, kết hợp lỗ khóa và lỗ thường. Dày 5.2 mm, rộng 17.5 mm, chiều dài từ 116mm - 296mm. Khoảng cách giữa các lỗ 16.7 mm.; 6: Cái; 7: 5150000
| KB127.1 | 2: KB127.1.5; 4: Nẹp khóa bản rộng 12 lỗ; 5: Chất liệu hợp kim titanium. có xẻ rãnh ít tiếp xúc, kết hợp lỗ khóa và lỗ thường. Dày 5.2 mm, rộng 17.5 mm, chiều dài từ 116mm - 296mm. Khoảng cách giữa các lỗ 16.7 mm.; 6: Cái; 7: 5150000
| KB127.1 | 2: KB127.1.6; 4: Nẹp khóa bản rộng 13 lỗ; 5: Chất liệu hợp kim titanium. có xẻ rãnh ít tiếp xúc, kết hợp lỗ khóa và lỗ thường. Dày 5.2 mm, rộng 17.5 mm, chiều dài từ 116mm - 296mm. Khoảng cách giữa các lỗ 16.7 mm.; 6: Cái; 7: 5150000
| KB127.1 | 2: KB127.1.7; 4: Nẹp khóa bản rộng 14 lỗ; 5: Chất liệu hợp kim titanium. có xẻ rãnh ít tiếp xúc, kết hợp lỗ khóa và lỗ thường. Dày 5.2 mm, rộng 17.5 mm, chiều dài từ 116mm - 296mm. Khoảng cách giữa các lỗ 16.7 mm.; 6: Cái; 7: 5150000
128 | KB127.2 | KB127.2 | N07.06.040 | Vít khóa 5.0 mm | Chất liệu hợp kim titanium. Đường kính mũ vít 6.8mm, đường kính thân vít 5.0mm, đầu vít tự khoan, tự tạo ren, dài từ 14 - 50mm với bước tăng 2mm, 55 - 90mm với bước tăng 5mm. | Cái | 440000 |  | Không dự kiến SL vào ô này | 0 | 0
| KB127.2 | 2: KB127.2.1; 4: Vít khóa 5.0 mm dài 14mm; 5: Chất liệu hợp kim titanium. Đường kính mũ vít 6.8mm, đường kính thân vít 5.0mm, đầu vít tự khoan, tự tạo ren, dài từ 14 - 50mm với bước tăng 2mm, 55 - 90mm với bước tăng 5mm.; 6: Cái; 7: 440000
| KB127.2 | 2: KB127.2.2; 4: Vít khóa 5.0 mm dài 16mm; 5: Chất liệu hợp kim titanium. Đường kính mũ vít 6.8mm, đường kính thân vít 5.0mm, đầu vít tự khoan, tự tạo ren, dài từ 14 - 50mm với bước tăng 2mm, 55 - 90mm với bước tăng 5mm.; 6: Cái; 7: 440000
| KB127.2 | 2: KB127.2.3; 4: Vít khóa 5.0 mm dài 18mm; 5: Chất liệu hợp kim titanium. Đường kính mũ vít 6.8mm, đường kính thân vít 5.0mm, đầu vít tự khoan, tự tạo ren, dài từ 14 - 50mm với bước tăng 2mm, 55 - 90mm với bước tăng 5mm.; 6: Cái; 7: 440000
| KB127.2 | 2: KB127.2.4; 4: Vít khóa 5.0 mm dài 20mm; 5: Chất liệu hợp kim titanium. Đường kính mũ vít 6.8mm, đường kính thân vít 5.0mm, đầu vít tự khoan, tự tạo ren, dài từ 14 - 50mm với bước tăng 2mm, 55 - 90mm với bước tăng 5mm.; 6: Cái; 7: 440000
| KB127.2 | 2: KB127.2.5; 4: Vít khóa 5.0 mm dài 22mm; 5: Chất liệu hợp kim titanium. Đường kính mũ vít 6.8mm, đường kính thân vít 5.0mm, đầu vít tự khoan, tự tạo ren, dài từ 14 - 50mm với bước tăng 2mm, 55 - 90mm với bước tăng 5mm.; 6: Cái; 7: 440000
| KB127.2 | 2: KB127.2.6; 4: Vít khóa 5.0 mm dài 24mm; 5: Chất liệu hợp kim titanium. Đường kính mũ vít 6.8mm, đường kính thân vít 5.0mm, đầu vít tự khoan, tự tạo ren, dài từ 14 - 50mm với bước tăng 2mm, 55 - 90mm với bước tăng 5mm.; 6: Cái; 7: 440000
| KB127.2 | 2: KB127.2.7; 4: Vít khóa 5.0 mm dài 26mm; 5: Chất liệu hợp kim titanium. Đường kính mũ vít 6.8mm, đường kính thân vít 5.0mm, đầu vít tự khoan, tự tạo ren, dài từ 14 - 50mm với bước tăng 2mm, 55 - 90mm với bước tăng 5mm.; 6: Cái; 7: 440000
| KB127.2 | 2: KB127.2.8; 4: Vít khóa 5.0 mm dài 28mm; 5: Chất liệu hợp kim titanium. Đường kính mũ vít 6.8mm, đường kính thân vít 5.0mm, đầu vít tự khoan, tự tạo ren, dài từ 14 - 50mm với bước tăng 2mm, 55 - 90mm với bước tăng 5mm.; 6: Cái; 7: 440000
| KB127.2 | 2: KB127.2.9; 4: Vít khóa 5.0 mm dài 30mm; 5: Chất liệu hợp kim titanium. Đường kính mũ vít 6.8mm, đường kính thân vít 5.0mm, đầu vít tự khoan, tự tạo ren, dài từ 14 - 50mm với bước tăng 2mm, 55 - 90mm với bước tăng 5mm.; 6: Cái; 7: 440000
| KB127.2 | 2: KB127.2.10; 4: Vít khóa 5.0 mm dài 32mm; 5: Chất liệu hợp kim titanium. Đường kính mũ vít 6.8mm, đường kính thân vít 5.0mm, đầu vít tự khoan, tự tạo ren, dài từ 14 - 50mm với bước tăng 2mm, 55 - 90mm với bước tăng 5mm.; 6: Cái; 7: 440000
| KB127.2 | 2: KB127.2.11; 4: Vít khóa 5.0 mm dài 34mm; 5: Chất liệu hợp kim titanium. Đường kính mũ vít 6.8mm, đường kính thân vít 5.0mm, đầu vít tự khoan, tự tạo ren, dài từ 14 - 50mm với bước tăng 2mm, 55 - 90mm với bước tăng 5mm.; 6: Cái; 7: 440000
| KB127.2 | 2: KB127.2.12; 4: Vít khóa 5.0 mm dài 36mm; 5: Chất liệu hợp kim titanium. Đường kính mũ vít 6.8mm, đường kính thân vít 5.0mm, đầu vít tự khoan, tự tạo ren, dài từ 14 - 50mm với bước tăng 2mm, 55 - 90mm với bước tăng 5mm.; 6: Cái; 7: 440000
| KB127.2 | 2: KB127.2.13; 4: Vít khóa 5.0 mm dài 38mm; 5: Chất liệu hợp kim titanium. Đường kính mũ vít 6.8mm, đường kính thân vít 5.0mm, đầu vít tự khoan, tự tạo ren, dài từ 14 - 50mm với bước tăng 2mm, 55 - 90mm với bước tăng 5mm.; 6: Cái; 7: 440000
| KB127.2 | 2: KB127.2.14; 4: Vít khóa 5.0 mm dài 40mm; 5: Chất liệu hợp kim titanium. Đường kính mũ vít 6.8mm, đường kính thân vít 5.0mm, đầu vít tự khoan, tự tạo ren, dài từ 14 - 50mm với bước tăng 2mm, 55 - 90mm với bước tăng 5mm.; 6: Cái; 7: 440000
| KB127.2 | 2: KB127.2.15; 4: Vít khóa 5.0 mm dài 42mm; 5: Chất liệu hợp kim titanium. Đường kính mũ vít 6.8mm, đường kính thân vít 5.0mm, đầu vít tự khoan, tự tạo ren, dài từ 14 - 50mm với bước tăng 2mm, 55 - 90mm với bước tăng 5mm.; 6: Cái; 7: 440000
| KB127.2 | 2: KB127.2.16; 4: Vít khóa 5.0 mm dài 44mm; 5: Chất liệu hợp kim titanium. Đường kính mũ vít 6.8mm, đường kính thân vít 5.0mm, đầu vít tự khoan, tự tạo ren, dài từ 14 - 50mm với bước tăng 2mm, 55 - 90mm với bước tăng 5mm.; 6: Cái; 7: 440000
| KB127.2 | 2: KB127.2.17; 4: Vít khóa 5.0 mm dài 46mm; 5: Chất liệu hợp kim titanium. Đường kính mũ vít 6.8mm, đường kính thân vít 5.0mm, đầu vít tự khoan, tự tạo ren, dài từ 14 - 50mm với bước tăng 2mm, 55 - 90mm với bước tăng 5mm.; 6: Cái; 7: 440000
| KB127.2 | 2: KB127.2.18; 4: Vít khóa 5.0 mm dài 48mm; 5: Chất liệu hợp kim titanium. Đường kính mũ vít 6.8mm, đường kính thân vít 5.0mm, đầu vít tự khoan, tự tạo ren, dài từ 14 - 50mm với bước tăng 2mm, 55 - 90mm với bước tăng 5mm.; 6: Cái; 7: 440000
| KB127.2 | 2: KB127.2.19; 4: Vít khóa 5.0 mm dài 50mm; 5: Chất liệu hợp kim titanium. Đường kính mũ vít 6.8mm, đường kính thân vít 5.0mm, đầu vít tự khoan, tự tạo ren, dài từ 14 - 50mm với bước tăng 2mm, 55 - 90mm với bước tăng 5mm.; 6: Cái; 7: 440000
| KB127.2 | 2: KB127.2.20; 4: Vít khóa 5.0 mm dài 55mm; 5: Chất liệu hợp kim titanium. Đường kính mũ vít 6.8mm, đường kính thân vít 5.0mm, đầu vít tự khoan, tự tạo ren, dài từ 14 - 50mm với bước tăng 2mm, 55 - 90mm với bước tăng 5mm.; 6: Cái; 7: 440000
| KB127.2 | 2: KB127.2.21; 4: Vít khóa 5.0 mm dài 60mm; 5: Chất liệu hợp kim titanium. Đường kính mũ vít 6.8mm, đường kính thân vít 5.0mm, đầu vít tự khoan, tự tạo ren, dài từ 14 - 50mm với bước tăng 2mm, 55 - 90mm với bước tăng 5mm.; 6: Cái; 7: 440000
| KB127.2 | 2: KB127.2.22; 4: Vít khóa 5.0 mm dài 65mm; 5: Chất liệu hợp kim titanium. Đường kính mũ vít 6.8mm, đường kính thân vít 5.0mm, đầu vít tự khoan, tự tạo ren, dài từ 14 - 50mm với bước tăng 2mm, 55 - 90mm với bước tăng 5mm.; 6: Cái; 7: 440000
| KB127.2 | 2: KB127.2.23; 4: Vít khóa 5.0 mm dài 70mm; 5: Chất liệu hợp kim titanium. Đường kính mũ vít 6.8mm, đường kính thân vít 5.0mm, đầu vít tự khoan, tự tạo ren, dài từ 14 - 50mm với bước tăng 2mm, 55 - 90mm với bước tăng 5mm.; 6: Cái; 7: 440000
| KB127.2 | 2: KB127.2.24; 4: Vít khóa 5.0 mm dài 75mm; 5: Chất liệu hợp kim titanium. Đường kính mũ vít 6.8mm, đường kính thân vít 5.0mm, đầu vít tự khoan, tự tạo ren, dài từ 14 - 50mm với bước tăng 2mm, 55 - 90mm với bước tăng 5mm.; 6: Cái; 7: 440000
| KB127.2 | 2: KB127.2.25; 4: Vít khóa 5.0 mm dài 80mm; 5: Chất liệu hợp kim titanium. Đường kính mũ vít 6.8mm, đường kính thân vít 5.0mm, đầu vít tự khoan, tự tạo ren, dài từ 14 - 50mm với bước tăng 2mm, 55 - 90mm với bước tăng 5mm.; 6: Cái; 7: 440000
| KB127.2 | 2: KB127.2.26; 4: Vít khóa 5.0 mm dài 85mm; 5: Chất liệu hợp kim titanium. Đường kính mũ vít 6.8mm, đường kính thân vít 5.0mm, đầu vít tự khoan, tự tạo ren, dài từ 14 - 50mm với bước tăng 2mm, 55 - 90mm với bước tăng 5mm.; 6: Cái; 7: 440000
| KB127.2 | 2: KB127.2.27; 4: Vít khóa 5.0 mm dài 90mm; 5: Chất liệu hợp kim titanium. Đường kính mũ vít 6.8mm, đường kính thân vít 5.0mm, đầu vít tự khoan, tự tạo ren, dài từ 14 - 50mm với bước tăng 2mm, 55 - 90mm với bước tăng 5mm.; 6: Cái; 7: 440000
129 | KB127.3 | KB127.3 | N07.06.040 | Vít xương cứng 4.5 mm | Chất liệu hợp kim titanium, thân toàn ren, đầu vít tự tạo ren. Đường kính mũ vít 8.0mm, đường kính thân vít 4.5mm. Chiều dài từ 14 - 74mm với bước tăng 2mm. | Cái | 200000 |  | Không dự kiến SL vào ô này | 0 | 0
| KB127.3 | 2: KB127.3.1; 4: Vít xương cứng 4.5 mm 14mm; 5: Chất liệu hợp kim titanium, thân toàn ren, đầu vít tự tạo ren. Đường kính mũ vít 8.0mm, đường kính thân vít 4.5mm. Chiều dài từ 14 - 74mm với bước tăng 2mm.; 6: Cái; 7: 200000
| KB127.3 | 2: KB127.3.2; 4: Vít xương cứng 4.5 mm 16mm; 5: Chất liệu hợp kim titanium, thân toàn ren, đầu vít tự tạo ren. Đường kính mũ vít 8.0mm, đường kính thân vít 4.5mm. Chiều dài từ 14 - 74mm với bước tăng 2mm.; 6: Cái; 7: 200000
| KB127.3 | 2: KB127.3.3; 4: Vít xương cứng 4.5 mm 18mm; 5: Chất liệu hợp kim titanium, thân toàn ren, đầu vít tự tạo ren. Đường kính mũ vít 8.0mm, đường kính thân vít 4.5mm. Chiều dài từ 14 - 74mm với bước tăng 2mm.; 6: Cái; 7: 200000
| KB127.3 | 2: KB127.3.4; 4: Vít xương cứng 4.5 mm 20mm; 5: Chất liệu hợp kim titanium, thân toàn ren, đầu vít tự tạo ren. Đường kính mũ vít 8.0mm, đường kính thân vít 4.5mm. Chiều dài từ 14 - 74mm với bước tăng 2mm.; 6: Cái; 7: 200000
| KB127.3 | 2: KB127.3.5; 4: Vít xương cứng 4.5 mm 22mm; 5: Chất liệu hợp kim titanium, thân toàn ren, đầu vít tự tạo ren. Đường kính mũ vít 8.0mm, đường kính thân vít 4.5mm. Chiều dài từ 14 - 74mm với bước tăng 2mm.; 6: Cái; 7: 200000
| KB127.3 | 2: KB127.3.6; 4: Vít xương cứng 4.5 mm 24mm; 5: Chất liệu hợp kim titanium, thân toàn ren, đầu vít tự tạo ren. Đường kính mũ vít 8.0mm, đường kính thân vít 4.5mm. Chiều dài từ 14 - 74mm với bước tăng 2mm.; 6: Cái; 7: 200000
| KB127.3 | 2: KB127.3.7; 4: Vít xương cứng 4.5 mm 26mm; 5: Chất liệu hợp kim titanium, thân toàn ren, đầu vít tự tạo ren. Đường kính mũ vít 8.0mm, đường kính thân vít 4.5mm. Chiều dài từ 14 - 74mm với bước tăng 2mm.; 6: Cái; 7: 200000
| KB127.3 | 2: KB127.3.8; 4: Vít xương cứng 4.5 mm 28mm; 5: Chất liệu hợp kim titanium, thân toàn ren, đầu vít tự tạo ren. Đường kính mũ vít 8.0mm, đường kính thân vít 4.5mm. Chiều dài từ 14 - 74mm với bước tăng 2mm.; 6: Cái; 7: 200000
| KB127.3 | 2: KB127.3.9; 4: Vít xương cứng 4.5 mm 30mm; 5: Chất liệu hợp kim titanium, thân toàn ren, đầu vít tự tạo ren. Đường kính mũ vít 8.0mm, đường kính thân vít 4.5mm. Chiều dài từ 14 - 74mm với bước tăng 2mm.; 6: Cái; 7: 200000
| KB127.3 | 2: KB127.3.10; 4: Vít xương cứng 4.5 mm 32mm; 5: Chất liệu hợp kim titanium, thân toàn ren, đầu vít tự tạo ren. Đường kính mũ vít 8.0mm, đường kính thân vít 4.5mm. Chiều dài từ 14 - 74mm với bước tăng 2mm.; 6: Cái; 7: 200000
| KB127.3 | 2: KB127.3.11; 4: Vít xương cứng 4.5 mm 34mm; 5: Chất liệu hợp kim titanium, thân toàn ren, đầu vít tự tạo ren. Đường kính mũ vít 8.0mm, đường kính thân vít 4.5mm. Chiều dài từ 14 - 74mm với bước tăng 2mm.; 6: Cái; 7: 200000
| KB127.3 | 2: KB127.3.12; 4: Vít xương cứng 4.5 mm 36mm; 5: Chất liệu hợp kim titanium, thân toàn ren, đầu vít tự tạo ren. Đường kính mũ vít 8.0mm, đường kính thân vít 4.5mm. Chiều dài từ 14 - 74mm với bước tăng 2mm.; 6: Cái; 7: 200000
| KB127.3 | 2: KB127.3.13; 4: Vít xương cứng 4.5 mm 38mm; 5: Chất liệu hợp kim titanium, thân toàn ren, đầu vít tự tạo ren. Đường kính mũ vít 8.0mm, đường kính thân vít 4.5mm. Chiều dài từ 14 - 74mm với bước tăng 2mm.; 6: Cái; 7: 200000
| KB127.3 | 2: KB127.3.14; 4: Vít xương cứng 4.5 mm 40mm; 5: Chất liệu hợp kim titanium, thân toàn ren, đầu vít tự tạo ren. Đường kính mũ vít 8.0mm, đường kính thân vít 4.5mm. Chiều dài từ 14 - 74mm với bước tăng 2mm.; 6: Cái; 7: 200000
| KB127.3 | 2: KB127.3.15; 4: Vít xương cứng 4.5 mm 42mm; 5: Chất liệu hợp kim titanium, thân toàn ren, đầu vít tự tạo ren. Đường kính mũ vít 8.0mm, đường kính thân vít 4.5mm. Chiều dài từ 14 - 74mm với bước tăng 2mm.; 6: Cái; 7: 200000
| KB127.3 | 2: KB127.3.16; 4: Vít xương cứng 4.5 mm 44mm; 5: Chất liệu hợp kim titanium, thân toàn ren, đầu vít tự tạo ren. Đường kính mũ vít 8.0mm, đường kính thân vít 4.5mm. Chiều dài từ 14 - 74mm với bước tăng 2mm.; 6: Cái; 7: 200000
| KB127.3 | 2: KB127.3.17; 4: Vít xương cứng 4.5 mm 46mm; 5: Chất liệu hợp kim titanium, thân toàn ren, đầu vít tự tạo ren. Đường kính mũ vít 8.0mm, đường kính thân vít 4.5mm. Chiều dài từ 14 - 74mm với bước tăng 2mm.; 6: Cái; 7: 200000
| KB127.3 | 2: KB127.3.18; 4: Vít xương cứng 4.5 mm 48mm; 5: Chất liệu hợp kim titanium, thân toàn ren, đầu vít tự tạo ren. Đường kính mũ vít 8.0mm, đường kính thân vít 4.5mm. Chiều dài từ 14 - 74mm với bước tăng 2mm.; 6: Cái; 7: 200000
| KB127.3 | 2: KB127.3.19; 4: Vít xương cứng 4.5 mm 50mm; 5: Chất liệu hợp kim titanium, thân toàn ren, đầu vít tự tạo ren. Đường kính mũ vít 8.0mm, đường kính thân vít 4.5mm. Chiều dài từ 14 - 74mm với bước tăng 2mm.; 6: Cái; 7: 200000
| KB127.3 | 2: KB127.3.20; 4: Vít xương cứng 4.5 mm 52mm; 5: Chất liệu hợp kim titanium, thân toàn ren, đầu vít tự tạo ren. Đường kính mũ vít 8.0mm, đường kính thân vít 4.5mm. Chiều dài từ 14 - 74mm với bước tăng 2mm.; 6: Cái; 7: 200000
| KB127.3 | 2: KB127.3.21; 4: Vít xương cứng 4.5 mm 54mm; 5: Chất liệu hợp kim titanium, thân toàn ren, đầu vít tự tạo ren. Đường kính mũ vít 8.0mm, đường kính thân vít 4.5mm. Chiều dài từ 14 - 74mm với bước tăng 2mm.; 6: Cái; 7: 200000
| KB127.3 | 2: KB127.3.22; 4: Vít xương cứng 4.5 mm 56mm; 5: Chất liệu hợp kim titanium, thân toàn ren, đầu vít tự tạo ren. Đường kính mũ vít 8.0mm, đường kính thân vít 4.5mm. Chiều dài từ 14 - 74mm với bước tăng 2mm.; 6: Cái; 7: 200000
| KB127.3 | 2: KB127.3.23; 4: Vít xương cứng 4.5 mm 58mm; 5: Chất liệu hợp kim titanium, thân toàn ren, đầu vít tự tạo ren. Đường kính mũ vít 8.0mm, đường kính thân vít 4.5mm. Chiều dài từ 14 - 74mm với bước tăng 2mm.; 6: Cái; 7: 200000
| KB127.3 | 2: KB127.3.24; 4: Vít xương cứng 4.5 mm 60mm; 5: Chất liệu hợp kim titanium, thân toàn ren, đầu vít tự tạo ren. Đường kính mũ vít 8.0mm, đường kính thân vít 4.5mm. Chiều dài từ 14 - 74mm với bước tăng 2mm.; 6: Cái; 7: 200000
| KB127.3 | 2: KB127.3.25; 4: Vít xương cứng 4.5 mm 62mm; 5: Chất liệu hợp kim titanium, thân toàn ren, đầu vít tự tạo ren. Đường kính mũ vít 8.0mm, đường kính thân vít 4.5mm. Chiều dài từ 14 - 74mm với bước tăng 2mm.; 6: Cái; 7: 200000
| KB127.3 | 2: KB127.3.26; 4: Vít xương cứng 4.5 mm 64mm; 5: Chất liệu hợp kim titanium, thân toàn ren, đầu vít tự tạo ren. Đường kính mũ vít 8.0mm, đường kính thân vít 4.5mm. Chiều dài từ 14 - 74mm với bước tăng 2mm.; 6: Cái; 7: 200000
| KB127.3 | 2: KB127.3.27; 4: Vít xương cứng 4.5 mm 66mm; 5: Chất liệu hợp kim titanium, thân toàn ren, đầu vít tự tạo ren. Đường kính mũ vít 8.0mm, đường kính thân vít 4.5mm. Chiều dài từ 14 - 74mm với bước tăng 2mm.; 6: Cái; 7: 200000
| KB127.3 | 2: KB127.3.28; 4: Vít xương cứng 4.5 mm 68mm; 5: Chất liệu hợp kim titanium, thân toàn ren, đầu vít tự tạo ren. Đường kính mũ vít 8.0mm, đường kính thân vít 4.5mm. Chiều dài từ 14 - 74mm với bước tăng 2mm.; 6: Cái; 7: 200000
| KB127.3 | 2: KB127.3.29; 4: Vít xương cứng 4.5 mm 70mm; 5: Chất liệu hợp kim titanium, thân toàn ren, đầu vít tự tạo ren. Đường kính mũ vít 8.0mm, đường kính thân vít 4.5mm. Chiều dài từ 14 - 74mm với bước tăng 2mm.; 6: Cái; 7: 200000
| KB127.3 | 2: KB127.3.30; 4: Vít xương cứng 4.5 mm 72mm; 5: Chất liệu hợp kim titanium, thân toàn ren, đầu vít tự tạo ren. Đường kính mũ vít 8.0mm, đường kính thân vít 4.5mm. Chiều dài từ 14 - 74mm với bước tăng 2mm.; 6: Cái; 7: 200000
| KB127.3 | 2: KB127.3.31; 4: Vít xương cứng 4.5 mm 74mm; 5: Chất liệu hợp kim titanium, thân toàn ren, đầu vít tự tạo ren. Đường kính mũ vít 8.0mm, đường kính thân vít 4.5mm. Chiều dài từ 14 - 74mm với bước tăng 2mm.; 6: Cái; 7: 200000
| KB128 | 2: KB128; 4: Bộ nẹp vít khóa đầu trên xương chày đồng bộ với vít xương cứng 4.5mm, vít khóa 5.0 mm các cỡ; 6: Bộ; 9: Không dự kiến SL vào ô này
130 | KB128.1 | KB128.1 | N07.06.040 | Nẹp khóa đầu trên xương chày, các cỡ | Chất liệu hợp kim titanium, độ dày khoảng 5mm, độ rộng khoảng 16mm, chiều dài từ 104 - 304mm Số lỗ từ 3 đến 13 lỗ. Kết hợp lỗ khóa và lỗ thường. | Cái | 5160000 |  | Không dự kiến SL vào ô này | 0 | 0
| KB128.1 | 2: KB128.1.1; 4: Nẹp khóa đầu trên xương chày 3 lỗ; 5: Chất liệu hợp kim titanium, độ dày khoảng 5mm, độ rộng khoảng 16mm, chiều dài từ 104 - 304mm . Kết hợp lỗ khóa và lỗ thường.; 6: Cái; 7: 5160000
| KB128.1 | 2: KB128.1.2; 4: Nẹp khóa đầu trên xương chày 4 lỗ; 5: Chất liệu hợp kim titanium, độ dày khoảng 5mm, độ rộng khoảng 16mm, chiều dài từ 104 - 304mm . Kết hợp lỗ khóa và lỗ thường.; 6: Cái; 7: 5160000
| KB128.1 | 2: KB128.1.3; 4: Nẹp khóa đầu trên xương chày 5 lỗ; 5: Chất liệu hợp kim titanium, độ dày khoảng 5mm, độ rộng khoảng 16mm, chiều dài từ 104 - 304mm . Kết hợp lỗ khóa và lỗ thường.; 6: Cái; 7: 5160000
| KB128.1 | 2: KB128.1.4; 4: Nẹp khóa đầu trên xương chày 6 lỗ; 5: Chất liệu hợp kim titanium, độ dày khoảng 5mm, độ rộng khoảng 16mm, chiều dài từ 104 - 304mm . Kết hợp lỗ khóa và lỗ thường.; 6: Cái; 7: 5160000
| KB128.1 | 2: KB128.1.5; 4: Nẹp khóa đầu trên xương chày 7 lỗ; 5: Chất liệu hợp kim titanium, độ dày khoảng 5mm, độ rộng khoảng 16mm, chiều dài từ 104 - 304mm . Kết hợp lỗ khóa và lỗ thường.; 6: Cái; 7: 5160000
| KB128.1 | 2: KB128.1.6; 4: Nẹp khóa đầu trên xương chày 8 lỗ; 5: Chất liệu hợp kim titanium, độ dày khoảng 5mm, độ rộng khoảng 16mm, chiều dài từ 104 - 304mm . Kết hợp lỗ khóa và lỗ thường.; 6: Cái; 7: 5160000
| KB128.1 | 2: KB128.1.7; 4: Nẹp khóa đầu trên xương chày 9 lỗ; 5: Chất liệu hợp kim titanium, độ dày khoảng 5mm, độ rộng khoảng 16mm, chiều dài từ 104 - 304mm . Kết hợp lỗ khóa và lỗ thường.; 6: Cái; 7: 5160000
| KB128.1 | 2: KB128.1.8; 4: Nẹp khóa đầu trên xương chày 10 lỗ; 5: Chất liệu hợp kim titanium, độ dày khoảng 5mm, độ rộng khoảng 16mm, chiều dài từ 104 - 304mm . Kết hợp lỗ khóa và lỗ thường.; 6: Cái; 7: 5160000
| KB128.1 | 2: KB128.1.9; 4: Nẹp khóa đầu trên xương chày 11 lỗ; 5: Chất liệu hợp kim titanium, độ dày khoảng 5mm, độ rộng khoảng 16mm, chiều dài từ 104 - 304mm . Kết hợp lỗ khóa và lỗ thường.; 6: Cái; 7: 5160000
| KB128.1 | 2: KB128.1.10; 4: Nẹp khóa đầu trên xương chày 12 lỗ; 5: Chất liệu hợp kim titanium, độ dày khoảng 5mm, độ rộng khoảng 16mm, chiều dài từ 104 - 304mm . Kết hợp lỗ khóa và lỗ thường.; 6: Cái; 7: 5160000
| KB128.1 | 2: KB128.1.11; 4: Nẹp khóa đầu trên xương chày 13 lỗ; 5: Chất liệu hợp kim titanium, độ dày khoảng 5mm, độ rộng khoảng 16mm, chiều dài từ 104 - 304mm . Kết hợp lỗ khóa và lỗ thường.; 6: Cái; 7: 5160000
131 | KB128.2 | KB128.2 | N07.06.040 | Vít khóa 5.0 mm | Chất liệu hợp kim titanium. Đường kính mũ vít 6.8mm, đường kính thân vít 5.0mm, đầu vít tự khoan, tự tạo ren, dài từ 14 - 50mm với bước tăng 2mm, 55 - 90mm với bước tăng 5mm. | Cái | 440000 |  | Không dự kiến SL vào ô này | 0 | 0
| KB128.2 | 2: KB128.2.1; 4: Vít khóa 5.0 mm dài 14mm; 5: Chất liệu hợp kim titanium. Đường kính mũ vít 6.8mm, đường kính thân vít 5.0mm, đầu vít tự khoan, tự tạo ren, dài từ 14 - 50mm với bước tăng 2mm, 55 - 90mm với bước tăng 5mm.; 6: Cái; 7: 440000
| KB128.2 | 2: KB128.2.2; 4: Vít khóa 5.0 mm dài 16mm; 5: Chất liệu hợp kim titanium. Đường kính mũ vít 6.8mm, đường kính thân vít 5.0mm, đầu vít tự khoan, tự tạo ren, dài từ 14 - 50mm với bước tăng 2mm, 55 - 90mm với bước tăng 5mm.; 6: Cái; 7: 440000
| KB128.2 | 2: KB128.2.3; 4: Vít khóa 5.0 mm dài 18mm; 5: Chất liệu hợp kim titanium. Đường kính mũ vít 6.8mm, đường kính thân vít 5.0mm, đầu vít tự khoan, tự tạo ren, dài từ 14 - 50mm với bước tăng 2mm, 55 - 90mm với bước tăng 5mm.; 6: Cái; 7: 440000
| KB128.2 | 2: KB128.2.4; 4: Vít khóa 5.0 mm dài 20mm; 5: Chất liệu hợp kim titanium. Đường kính mũ vít 6.8mm, đường kính thân vít 5.0mm, đầu vít tự khoan, tự tạo ren, dài từ 14 - 50mm với bước tăng 2mm, 55 - 90mm với bước tăng 5mm.; 6: Cái; 7: 440000
| KB128.2 | 2: KB128.2.5; 4: Vít khóa 5.0 mm dài 22mm; 5: Chất liệu hợp kim titanium. Đường kính mũ vít 6.8mm, đường kính thân vít 5.0mm, đầu vít tự khoan, tự tạo ren, dài từ 14 - 50mm với bước tăng 2mm, 55 - 90mm với bước tăng 5mm.; 6: Cái; 7: 440000
| KB128.2 | 2: KB128.2.6; 4: Vít khóa 5.0 mm dài 24mm; 5: Chất liệu hợp kim titanium. Đường kính mũ vít 6.8mm, đường kính thân vít 5.0mm, đầu vít tự khoan, tự tạo ren, dài từ 14 - 50mm với bước tăng 2mm, 55 - 90mm với bước tăng 5mm.; 6: Cái; 7: 440000
| KB128.2 | 2: KB128.2.7; 4: Vít khóa 5.0 mm dài 26mm; 5: Chất liệu hợp kim titanium. Đường kính mũ vít 6.8mm, đường kính thân vít 5.0mm, đầu vít tự khoan, tự tạo ren, dài từ 14 - 50mm với bước tăng 2mm, 55 - 90mm với bước tăng 5mm.; 6: Cái; 7: 440000
| KB128.2 | 2: KB128.2.8; 4: Vít khóa 5.0 mm dài 28mm; 5: Chất liệu hợp kim titanium. Đường kính mũ vít 6.8mm, đường kính thân vít 5.0mm, đầu vít tự khoan, tự tạo ren, dài từ 14 - 50mm với bước tăng 2mm, 55 - 90mm với bước tăng 5mm.; 6: Cái; 7: 440000
| KB128.2 | 2: KB128.2.9; 4: Vít khóa 5.0 mm dài 30mm; 5: Chất liệu hợp kim titanium. Đường kính mũ vít 6.8mm, đường kính thân vít 5.0mm, đầu vít tự khoan, tự tạo ren, dài từ 14 - 50mm với bước tăng 2mm, 55 - 90mm với bước tăng 5mm.; 6: Cái; 7: 440000
| KB128.2 | 2: KB128.2.10; 4: Vít khóa 5.0 mm dài 32mm; 5: Chất liệu hợp kim titanium. Đường kính mũ vít 6.8mm, đường kính thân vít 5.0mm, đầu vít tự khoan, tự tạo ren, dài từ 14 - 50mm với bước tăng 2mm, 55 - 90mm với bước tăng 5mm.; 6: Cái; 7: 440000
| KB128.2 | 2: KB128.2.11; 4: Vít khóa 5.0 mm dài 34mm; 5: Chất liệu hợp kim titanium. Đường kính mũ vít 6.8mm, đường kính thân vít 5.0mm, đầu vít tự khoan, tự tạo ren, dài từ 14 - 50mm với bước tăng 2mm, 55 - 90mm với bước tăng 5mm.; 6: Cái; 7: 440000
| KB128.2 | 2: KB128.2.12; 4: Vít khóa 5.0 mm dài 36mm; 5: Chất liệu hợp kim titanium. Đường kính mũ vít 6.8mm, đường kính thân vít 5.0mm, đầu vít tự khoan, tự tạo ren, dài từ 14 - 50mm với bước tăng 2mm, 55 - 90mm với bước tăng 5mm.; 6: Cái; 7: 440000
| KB128.2 | 2: KB128.2.13; 4: Vít khóa 5.0 mm dài 38mm; 5: Chất liệu hợp kim titanium. Đường kính mũ vít 6.8mm, đường kính thân vít 5.0mm, đầu vít tự khoan, tự tạo ren, dài từ 14 - 50mm với bước tăng 2mm, 55 - 90mm với bước tăng 5mm.; 6: Cái; 7: 440000
| KB128.2 | 2: KB128.2.14; 4: Vít khóa 5.0 mm dài 40mm; 5: Chất liệu hợp kim titanium. Đường kính mũ vít 6.8mm, đường kính thân vít 5.0mm, đầu vít tự khoan, tự tạo ren, dài từ 14 - 50mm với bước tăng 2mm, 55 - 90mm với bước tăng 5mm.; 6: Cái; 7: 440000
| KB128.2 | 2: KB128.2.15; 4: Vít khóa 5.0 mm dài 42mm; 5: Chất liệu hợp kim titanium. Đường kính mũ vít 6.8mm, đường kính thân vít 5.0mm, đầu vít tự khoan, tự tạo ren, dài từ 14 - 50mm với bước tăng 2mm, 55 - 90mm với bước tăng 5mm.; 6: Cái; 7: 440000
| KB128.2 | 2: KB128.2.16; 4: Vít khóa 5.0 mm dài 44mm; 5: Chất liệu hợp kim titanium. Đường kính mũ vít 6.8mm, đường kính thân vít 5.0mm, đầu vít tự khoan, tự tạo ren, dài từ 14 - 50mm với bước tăng 2mm, 55 - 90mm với bước tăng 5mm.; 6: Cái; 7: 440000
| KB128.2 | 2: KB128.2.17; 4: Vít khóa 5.0 mm dài 46mm; 5: Chất liệu hợp kim titanium. Đường kính mũ vít 6.8mm, đường kính thân vít 5.0mm, đầu vít tự khoan, tự tạo ren, dài từ 14 - 50mm với bước tăng 2mm, 55 - 90mm với bước tăng 5mm.; 6: Cái; 7: 440000
| KB128.2 | 2: KB128.2.18; 4: Vít khóa 5.0 mm dài 48mm; 5: Chất liệu hợp kim titanium. Đường kính mũ vít 6.8mm, đường kính thân vít 5.0mm, đầu vít tự khoan, tự tạo ren, dài từ 14 - 50mm với bước tăng 2mm, 55 - 90mm với bước tăng 5mm.; 6: Cái; 7: 440000
| KB128.2 | 2: KB128.2.19; 4: Vít khóa 5.0 mm dài 50mm; 5: Chất liệu hợp kim titanium. Đường kính mũ vít 6.8mm, đường kính thân vít 5.0mm, đầu vít tự khoan, tự tạo ren, dài từ 14 - 50mm với bước tăng 2mm, 55 - 90mm với bước tăng 5mm.; 6: Cái; 7: 440000
| KB128.2 | 2: KB128.2.20; 4: Vít khóa 5.0 mm dài 55mm; 5: Chất liệu hợp kim titanium. Đường kính mũ vít 6.8mm, đường kính thân vít 5.0mm, đầu vít tự khoan, tự tạo ren, dài từ 14 - 50mm với bước tăng 2mm, 55 - 90mm với bước tăng 5mm.; 6: Cái; 7: 440000
| KB128.2 | 2: KB128.2.21; 4: Vít khóa 5.0 mm dài 60mm; 5: Chất liệu hợp kim titanium. Đường kính mũ vít 6.8mm, đường kính thân vít 5.0mm, đầu vít tự khoan, tự tạo ren, dài từ 14 - 50mm với bước tăng 2mm, 55 - 90mm với bước tăng 5mm.; 6: Cái; 7: 440000
| KB128.2 | 2: KB128.2.22; 4: Vít khóa 5.0 mm dài 65mm; 5: Chất liệu hợp kim titanium. Đường kính mũ vít 6.8mm, đường kính thân vít 5.0mm, đầu vít tự khoan, tự tạo ren, dài từ 14 - 50mm với bước tăng 2mm, 55 - 90mm với bước tăng 5mm.; 6: Cái; 7: 440000
| KB128.2 | 2: KB128.2.23; 4: Vít khóa 5.0 mm dài 70mm; 5: Chất liệu hợp kim titanium. Đường kính mũ vít 6.8mm, đường kính thân vít 5.0mm, đầu vít tự khoan, tự tạo ren, dài từ 14 - 50mm với bước tăng 2mm, 55 - 90mm với bước tăng 5mm.; 6: Cái; 7: 440000
| KB128.2 | 2: KB128.2.24; 4: Vít khóa 5.0 mm dài 75mm; 5: Chất liệu hợp kim titanium. Đường kính mũ vít 6.8mm, đường kính thân vít 5.0mm, đầu vít tự khoan, tự tạo ren, dài từ 14 - 50mm với bước tăng 2mm, 55 - 90mm với bước tăng 5mm.; 6: Cái; 7: 440000
| KB128.2 | 2: KB128.2.25; 4: Vít khóa 5.0 mm dài 80mm; 5: Chất liệu hợp kim titanium. Đường kính mũ vít 6.8mm, đường kính thân vít 5.0mm, đầu vít tự khoan, tự tạo ren, dài từ 14 - 50mm với bước tăng 2mm, 55 - 90mm với bước tăng 5mm.; 6: Cái; 7: 440000
| KB128.2 | 2: KB128.2.26; 4: Vít khóa 5.0 mm dài 85mm; 5: Chất liệu hợp kim titanium. Đường kính mũ vít 6.8mm, đường kính thân vít 5.0mm, đầu vít tự khoan, tự tạo ren, dài từ 14 - 50mm với bước tăng 2mm, 55 - 90mm với bước tăng 5mm.; 6: Cái; 7: 440000
| KB128.2 | 2: KB128.2.27; 4: Vít khóa 5.0 mm dài 90mm; 5: Chất liệu hợp kim titanium. Đường kính mũ vít 6.8mm, đường kính thân vít 5.0mm, đầu vít tự khoan, tự tạo ren, dài từ 14 - 50mm với bước tăng 2mm, 55 - 90mm với bước tăng 5mm.; 6: Cái; 7: 440000
132 | KB128.3 | KB128.3 | N07.06.040 | Vít xương cứng 4.5 mm | Chất liệu hợp kim titanium, thân toàn ren, đầu vít tự tạo ren. Đường kính mũ vít 8.0mm, đường kính thân vít 4.5mm. Chiều dài từ 14 - 74mm với bước tăng 2mm. | Cái | 200000 |  | Không dự kiến SL vào ô này | 0 | 0
| KB128.3 | 2: KB128.3.1; 4: Vít xương cứng 4.5 mm 14mm; 5: Chất liệu hợp kim titanium, thân toàn ren, đầu vít tự tạo ren. Đường kính mũ vít 8.0mm, đường kính thân vít 4.5mm. Chiều dài từ 14 - 74mm với bước tăng 2mm.; 6: Cái; 7: 200000
| KB128.3 | 2: KB128.3.2; 4: Vít xương cứng 4.5 mm 16mm; 5: Chất liệu hợp kim titanium, thân toàn ren, đầu vít tự tạo ren. Đường kính mũ vít 8.0mm, đường kính thân vít 4.5mm. Chiều dài từ 14 - 74mm với bước tăng 2mm.; 6: Cái; 7: 200000
| KB128.3 | 2: KB128.3.3; 4: Vít xương cứng 4.5 mm 18mm; 5: Chất liệu hợp kim titanium, thân toàn ren, đầu vít tự tạo ren. Đường kính mũ vít 8.0mm, đường kính thân vít 4.5mm. Chiều dài từ 14 - 74mm với bước tăng 2mm.; 6: Cái; 7: 200000
| KB128.3 | 2: KB128.3.4; 4: Vít xương cứng 4.5 mm 20mm; 5: Chất liệu hợp kim titanium, thân toàn ren, đầu vít tự tạo ren. Đường kính mũ vít 8.0mm, đường kính thân vít 4.5mm. Chiều dài từ 14 - 74mm với bước tăng 2mm.; 6: Cái; 7: 200000
| KB128.3 | 2: KB128.3.5; 4: Vít xương cứng 4.5 mm 22mm; 5: Chất liệu hợp kim titanium, thân toàn ren, đầu vít tự tạo ren. Đường kính mũ vít 8.0mm, đường kính thân vít 4.5mm. Chiều dài từ 14 - 74mm với bước tăng 2mm.; 6: Cái; 7: 200000
| KB128.3 | 2: KB128.3.6; 4: Vít xương cứng 4.5 mm 24mm; 5: Chất liệu hợp kim titanium, thân toàn ren, đầu vít tự tạo ren. Đường kính mũ vít 8.0mm, đường kính thân vít 4.5mm. Chiều dài từ 14 - 74mm với bước tăng 2mm.; 6: Cái; 7: 200000
| KB128.3 | 2: KB128.3.7; 4: Vít xương cứng 4.5 mm 26mm; 5: Chất liệu hợp kim titanium, thân toàn ren, đầu vít tự tạo ren. Đường kính mũ vít 8.0mm, đường kính thân vít 4.5mm. Chiều dài từ 14 - 74mm với bước tăng 2mm.; 6: Cái; 7: 200000
| KB128.3 | 2: KB128.3.8; 4: Vít xương cứng 4.5 mm 28mm; 5: Chất liệu hợp kim titanium, thân toàn ren, đầu vít tự tạo ren. Đường kính mũ vít 8.0mm, đường kính thân vít 4.5mm. Chiều dài từ 14 - 74mm với bước tăng 2mm.; 6: Cái; 7: 200000
| KB128.3 | 2: KB128.3.9; 4: Vít xương cứng 4.5 mm 30mm; 5: Chất liệu hợp kim titanium, thân toàn ren, đầu vít tự tạo ren. Đường kính mũ vít 8.0mm, đường kính thân vít 4.5mm. Chiều dài từ 14 - 74mm với bước tăng 2mm.; 6: Cái; 7: 200000
| KB128.3 | 2: KB128.3.10; 4: Vít xương cứng 4.5 mm 32mm; 5: Chất liệu hợp kim titanium, thân toàn ren, đầu vít tự tạo ren. Đường kính mũ vít 8.0mm, đường kính thân vít 4.5mm. Chiều dài từ 14 - 74mm với bước tăng 2mm.; 6: Cái; 7: 200000
| KB128.3 | 2: KB128.3.11; 4: Vít xương cứng 4.5 mm 34mm; 5: Chất liệu hợp kim titanium, thân toàn ren, đầu vít tự tạo ren. Đường kính mũ vít 8.0mm, đường kính thân vít 4.5mm. Chiều dài từ 14 - 74mm với bước tăng 2mm.; 6: Cái; 7: 200000
| KB128.3 | 2: KB128.3.12; 4: Vít xương cứng 4.5 mm 36mm; 5: Chất liệu hợp kim titanium, thân toàn ren, đầu vít tự tạo ren. Đường kính mũ vít 8.0mm, đường kính thân vít 4.5mm. Chiều dài từ 14 - 74mm với bước tăng 2mm.; 6: Cái; 7: 200000
| KB128.3 | 2: KB128.3.13; 4: Vít xương cứng 4.5 mm 38mm; 5: Chất liệu hợp kim titanium, thân toàn ren, đầu vít tự tạo ren. Đường kính mũ vít 8.0mm, đường kính thân vít 4.5mm. Chiều dài từ 14 - 74mm với bước tăng 2mm.; 6: Cái; 7: 200000
| KB128.3 | 2: KB128.3.14; 4: Vít xương cứng 4.5 mm 40mm; 5: Chất liệu hợp kim titanium, thân toàn ren, đầu vít tự tạo ren. Đường kính mũ vít 8.0mm, đường kính thân vít 4.5mm. Chiều dài từ 14 - 74mm với bước tăng 2mm.; 6: Cái; 7: 200000
| KB128.3 | 2: KB128.3.15; 4: Vít xương cứng 4.5 mm 42mm; 5: Chất liệu hợp kim titanium, thân toàn ren, đầu vít tự tạo ren. Đường kính mũ vít 8.0mm, đường kính thân vít 4.5mm. Chiều dài từ 14 - 74mm với bước tăng 2mm.; 6: Cái; 7: 200000
| KB128.3 | 2: KB128.3.16; 4: Vít xương cứng 4.5 mm 44mm; 5: Chất liệu hợp kim titanium, thân toàn ren, đầu vít tự tạo ren. Đường kính mũ vít 8.0mm, đường kính thân vít 4.5mm. Chiều dài từ 14 - 74mm với bước tăng 2mm.; 6: Cái; 7: 200000
| KB128.3 | 2: KB128.3.17; 4: Vít xương cứng 4.5 mm 46mm; 5: Chất liệu hợp kim titanium, thân toàn ren, đầu vít tự tạo ren. Đường kính mũ vít 8.0mm, đường kính thân vít 4.5mm. Chiều dài từ 14 - 74mm với bước tăng 2mm.; 6: Cái; 7: 200000
| KB128.3 | 2: KB128.3.18; 4: Vít xương cứng 4.5 mm 48mm; 5: Chất liệu hợp kim titanium, thân toàn ren, đầu vít tự tạo ren. Đường kính mũ vít 8.0mm, đường kính thân vít 4.5mm. Chiều dài từ 14 - 74mm với bước tăng 2mm.; 6: Cái; 7: 200000
| KB128.3 | 2: KB128.3.19; 4: Vít xương cứng 4.5 mm 50mm; 5: Chất liệu hợp kim titanium, thân toàn ren, đầu vít tự tạo ren. Đường kính mũ vít 8.0mm, đường kính thân vít 4.5mm. Chiều dài từ 14 - 74mm với bước tăng 2mm.; 6: Cái; 7: 200000
| KB128.3 | 2: KB128.3.20; 4: Vít xương cứng 4.5 mm 52mm; 5: Chất liệu hợp kim titanium, thân toàn ren, đầu vít tự tạo ren. Đường kính mũ vít 8.0mm, đường kính thân vít 4.5mm. Chiều dài từ 14 - 74mm với bước tăng 2mm.; 6: Cái; 7: 200000
| KB128.3 | 2: KB128.3.21; 4: Vít xương cứng 4.5 mm 54mm; 5: Chất liệu hợp kim titanium, thân toàn ren, đầu vít tự tạo ren. Đường kính mũ vít 8.0mm, đường kính thân vít 4.5mm. Chiều dài từ 14 - 74mm với bước tăng 2mm.; 6: Cái; 7: 200000
| KB128.3 | 2: KB128.3.22; 4: Vít xương cứng 4.5 mm 56mm; 5: Chất liệu hợp kim titanium, thân toàn ren, đầu vít tự tạo ren. Đường kính mũ vít 8.0mm, đường kính thân vít 4.5mm. Chiều dài từ 14 - 74mm với bước tăng 2mm.; 6: Cái; 7: 200000
| KB128.3 | 2: KB128.3.23; 4: Vít xương cứng 4.5 mm 58mm; 5: Chất liệu hợp kim titanium, thân toàn ren, đầu vít tự tạo ren. Đường kính mũ vít 8.0mm, đường kính thân vít 4.5mm. Chiều dài từ 14 - 74mm với bước tăng 2mm.; 6: Cái; 7: 200000
| KB128.3 | 2: KB128.3.24; 4: Vít xương cứng 4.5 mm 60mm; 5: Chất liệu hợp kim titanium, thân toàn ren, đầu vít tự tạo ren. Đường kính mũ vít 8.0mm, đường kính thân vít 4.5mm. Chiều dài từ 14 - 74mm với bước tăng 2mm.; 6: Cái; 7: 200000
| KB128.3 | 2: KB128.3.25; 4: Vít xương cứng 4.5 mm 62mm; 5: Chất liệu hợp kim titanium, thân toàn ren, đầu vít tự tạo ren. Đường kính mũ vít 8.0mm, đường kính thân vít 4.5mm. Chiều dài từ 14 - 74mm với bước tăng 2mm.; 6: Cái; 7: 200000
| KB128.3 | 2: KB128.3.26; 4: Vít xương cứng 4.5 mm 64mm; 5: Chất liệu hợp kim titanium, thân toàn ren, đầu vít tự tạo ren. Đường kính mũ vít 8.0mm, đường kính thân vít 4.5mm. Chiều dài từ 14 - 74mm với bước tăng 2mm.; 6: Cái; 7: 200000
| KB128.3 | 2: KB128.3.27; 4: Vít xương cứng 4.5 mm 66mm; 5: Chất liệu hợp kim titanium, thân toàn ren, đầu vít tự tạo ren. Đường kính mũ vít 8.0mm, đường kính thân vít 4.5mm. Chiều dài từ 14 - 74mm với bước tăng 2mm.; 6: Cái; 7: 200000
| KB128.3 | 2: KB128.3.28; 4: Vít xương cứng 4.5 mm 68mm; 5: Chất liệu hợp kim titanium, thân toàn ren, đầu vít tự tạo ren. Đường kính mũ vít 8.0mm, đường kính thân vít 4.5mm. Chiều dài từ 14 - 74mm với bước tăng 2mm.; 6: Cái; 7: 200000
| KB128.3 | 2: KB128.3.29; 4: Vít xương cứng 4.5 mm 70mm; 5: Chất liệu hợp kim titanium, thân toàn ren, đầu vít tự tạo ren. Đường kính mũ vít 8.0mm, đường kính thân vít 4.5mm. Chiều dài từ 14 - 74mm với bước tăng 2mm.; 6: Cái; 7: 200000
| KB128.3 | 2: KB128.3.30; 4: Vít xương cứng 4.5 mm 72mm; 5: Chất liệu hợp kim titanium, thân toàn ren, đầu vít tự tạo ren. Đường kính mũ vít 8.0mm, đường kính thân vít 4.5mm. Chiều dài từ 14 - 74mm với bước tăng 2mm.; 6: Cái; 7: 200000
| KB128.3 | 2: KB128.3.31; 4: Vít xương cứng 4.5 mm 74mm; 5: Chất liệu hợp kim titanium, thân toàn ren, đầu vít tự tạo ren. Đường kính mũ vít 8.0mm, đường kính thân vít 4.5mm. Chiều dài từ 14 - 74mm với bước tăng 2mm.; 6: Cái; 7: 200000
| KB129 | 2: KB129; 4: Bộ nẹp khóa đầu trên xương cánh tay đồng bộ với vít xương cứng 3.5mm, vít khóa 3.5 mm các cỡ; 6: Bộ; 9: Không dự kiến SL vào ô này
133 | KB129.1 | KB129.1 | N07.06.040 | Nẹp khóa đầu trên xương cánh tay | Chất liệu hợp kim titanium, độ dày khoảng 3.5mm, độ rộng khoảng 12.5 mm, chiều dài từ 90 -267mm. Số lỗ từ 5 đến 10 lỗ. Lỗ vít kết hợp. | Cái | 4050000 |  | Không dự kiến SL vào ô này | 0 | 0
| KB129.1 | 2: KB129.1.1; 4: Nẹp khóa đầu trên xương cánh tay 5 lỗ; 5: Chất liệu hợp kim titanium, độ dày khoảng 3.5mm, độ rộng khoảng 12.5 mm, chiều dài từ 90 -267mm. Số lỗ từ 5 đến 10 lỗ. Lỗ vít kết hợp.; 6: Cái; 7: 4050000
| KB129.1 | 2: KB129.1.2; 4: Nẹp khóa đầu trên xương cánh tay 6 lỗ; 5: Chất liệu hợp kim titanium, độ dày khoảng 3.5mm, độ rộng khoảng 12.5 mm, chiều dài từ 90 -267mm. Số lỗ từ 5 đến 10 lỗ. Lỗ vít kết hợp.; 6: Cái; 7: 4050000
| KB129.1 | 2: KB129.1.3; 4: Nẹp khóa đầu trên xương cánh tay 7 lỗ; 5: Chất liệu hợp kim titanium, độ dày khoảng 3.5mm, độ rộng khoảng 12.5 mm, chiều dài từ 90 -267mm. Số lỗ từ 5 đến 10 lỗ. Lỗ vít kết hợp.; 6: Cái; 7: 4050000
| KB129.1 | 2: KB129.1.4; 4: Nẹp khóa đầu trên xương cánh tay 8 lỗ; 5: Chất liệu hợp kim titanium, độ dày khoảng 3.5mm, độ rộng khoảng 12.5 mm, chiều dài từ 90 -267mm. Số lỗ từ 5 đến 10 lỗ. Lỗ vít kết hợp.; 6: Cái; 7: 4050000
| KB129.1 | 2: KB129.1.5; 4: Nẹp khóa đầu trên xương cánh tay 9 lỗ; 5: Chất liệu hợp kim titanium, độ dày khoảng 3.5mm, độ rộng khoảng 12.5 mm, chiều dài từ 90 -267mm. Số lỗ từ 5 đến 10 lỗ. Lỗ vít kết hợp.; 6: Cái; 7: 4050000
| KB129.1 | 2: KB129.1.6; 4: Nẹp khóa đầu trên xương cánh tay 10 lỗ; 5: Chất liệu hợp kim titanium, độ dày khoảng 3.5mm, độ rộng khoảng 12.5 mm, chiều dài từ 90 -267mm. Số lỗ từ 5 đến 10 lỗ. Lỗ vít kết hợp.; 6: Cái; 7: 4050000
134 | KB129.2 | KB129.2 | N07.06.040 | Vít khóa đường kính 3.5mm | Chất liệu hợp kim titanium, tự taro. Đường kính mũ vít 4.8mm, đường kính thân vít 3,5mm ứng với chiều dài từ 10 - 30mm với bước tăng 2mm và 35-80mm với bước tăng 5mm. | Cái | 340000 |  | Không dự kiến SL vào ô này | 0 | 0
| KB129.2 | 2: KB129.2.1; 4: Vít khóa đường kính 3.5mm dài 10mm; 5: Chất liệu hợp kim titanium, tự taro. Đường kính mũ vít 4.8mm, đường kính thân vít 3,5mm ứng với chiều dài từ 10 - 30mm với bước tăng 2mm và 35-80mm với bước tăng 5mm.; 6: Cái; 7: 340000
| KB129.2 | 2: KB129.2.2; 4: Vít khóa đường kính 3.5mm dài 12mm; 5: Chất liệu hợp kim titanium, tự taro. Đường kính mũ vít 4.8mm, đường kính thân vít 3,5mm ứng với chiều dài từ 10 - 30mm với bước tăng 2mm và 35-80mm với bước tăng 5mm.; 6: Cái; 7: 340000
| KB129.2 | 2: KB129.2.3; 4: Vít khóa đường kính 3.5mm dài 14mm; 5: Chất liệu hợp kim titanium, tự taro. Đường kính mũ vít 4.8mm, đường kính thân vít 3,5mm ứng với chiều dài từ 10 - 30mm với bước tăng 2mm và 35-80mm với bước tăng 5mm.; 6: Cái; 7: 340000
| KB129.2 | 2: KB129.2.4; 4: Vít khóa đường kính 3.5mm dài 16mm; 5: Chất liệu hợp kim titanium, tự taro. Đường kính mũ vít 4.8mm, đường kính thân vít 3,5mm ứng với chiều dài từ 10 - 30mm với bước tăng 2mm và 35-80mm với bước tăng 5mm.; 6: Cái; 7: 340000
| KB129.2 | 2: KB129.2.5; 4: Vít khóa đường kính 3.5mm dài 18mm; 5: Chất liệu hợp kim titanium, tự taro. Đường kính mũ vít 4.8mm, đường kính thân vít 3,5mm ứng với chiều dài từ 10 - 30mm với bước tăng 2mm và 35-80mm với bước tăng 5mm.; 6: Cái; 7: 340000
| KB129.2 | 2: KB129.2.6; 4: Vít khóa đường kính 3.5mm dài 20mm; 5: Chất liệu hợp kim titanium, tự taro. Đường kính mũ vít 4.8mm, đường kính thân vít 3,5mm ứng với chiều dài từ 10 - 30mm với bước tăng 2mm và 35-80mm với bước tăng 5mm.; 6: Cái; 7: 340000
| KB129.2 | 2: KB129.2.7; 4: Vít khóa đường kính 3.5mm dài 22mm; 5: Chất liệu hợp kim titanium, tự taro. Đường kính mũ vít 4.8mm, đường kính thân vít 3,5mm ứng với chiều dài từ 10 - 30mm với bước tăng 2mm và 35-80mm với bước tăng 5mm.; 6: Cái; 7: 340000
| KB129.2 | 2: KB129.2.8; 4: Vít khóa đường kính 3.5mm dài 24mm; 5: Chất liệu hợp kim titanium, tự taro. Đường kính mũ vít 4.8mm, đường kính thân vít 3,5mm ứng với chiều dài từ 10 - 30mm với bước tăng 2mm và 35-80mm với bước tăng 5mm.; 6: Cái; 7: 340000
| KB129.2 | 2: KB129.2.9; 4: Vít khóa đường kính 3.5mm dài 26mm; 5: Chất liệu hợp kim titanium, tự taro. Đường kính mũ vít 4.8mm, đường kính thân vít 3,5mm ứng với chiều dài từ 10 - 30mm với bước tăng 2mm và 35-80mm với bước tăng 5mm.; 6: Cái; 7: 340000
| KB129.2 | 2: KB129.2.10; 4: Vít khóa đường kính 3.5mm dài 28mm; 5: Chất liệu hợp kim titanium, tự taro. Đường kính mũ vít 4.8mm, đường kính thân vít 3,5mm ứng với chiều dài từ 10 - 30mm với bước tăng 2mm và 35-80mm với bước tăng 5mm.; 6: Cái; 7: 340000
| KB129.2 | 2: KB129.2.11; 4: Vít khóa đường kính 3.5mm dài 30mm; 5: Chất liệu hợp kim titanium, tự taro. Đường kính mũ vít 4.8mm, đường kính thân vít 3,5mm ứng với chiều dài từ 10 - 30mm với bước tăng 2mm và 35-80mm với bước tăng 5mm.; 6: Cái; 7: 340000
| KB129.2 | 2: KB129.2.12; 4: Vít khóa đường kính 3.5mm dài 35mm; 5: Chất liệu hợp kim titanium, tự taro. Đường kính mũ vít 4.8mm, đường kính thân vít 3,5mm ứng với chiều dài từ 10 - 30mm với bước tăng 2mm và 35-80mm với bước tăng 5mm.; 6: Cái; 7: 340000
| KB129.2 | 2: KB129.2.13; 4: Vít khóa đường kính 3.5mm dài 40mm; 5: Chất liệu hợp kim titanium, tự taro. Đường kính mũ vít 4.8mm, đường kính thân vít 3,5mm ứng với chiều dài từ 10 - 30mm với bước tăng 2mm và 35-80mm với bước tăng 5mm.; 6: Cái; 7: 340000
| KB129.2 | 2: KB129.2.14; 4: Vít khóa đường kính 3.5mm dài 45mm; 5: Chất liệu hợp kim titanium, tự taro. Đường kính mũ vít 4.8mm, đường kính thân vít 3,5mm ứng với chiều dài từ 10 - 30mm với bước tăng 2mm và 35-80mm với bước tăng 5mm.; 6: Cái; 7: 340000
| KB129.2 | 2: KB129.2.15; 4: Vít khóa đường kính 3.5mm dài 50mm; 5: Chất liệu hợp kim titanium, tự taro. Đường kính mũ vít 4.8mm, đường kính thân vít 3,5mm ứng với chiều dài từ 10 - 30mm với bước tăng 2mm và 35-80mm với bước tăng 5mm.; 6: Cái; 7: 340000
| KB129.2 | 2: KB129.2.16; 4: Vít khóa đường kính 3.5mm dài 55mm; 5: Chất liệu hợp kim titanium, tự taro. Đường kính mũ vít 4.8mm, đường kính thân vít 3,5mm ứng với chiều dài từ 10 - 30mm với bước tăng 2mm và 35-80mm với bước tăng 5mm.; 6: Cái; 7: 340000
| KB129.2 | 2: KB129.2.17; 4: Vít khóa đường kính 3.5mm dài 60mm; 5: Chất liệu hợp kim titanium, tự taro. Đường kính mũ vít 4.8mm, đường kính thân vít 3,5mm ứng với chiều dài từ 10 - 30mm với bước tăng 2mm và 35-80mm với bước tăng 5mm.; 6: Cái; 7: 340000
| KB129.2 | 2: KB129.2.18; 4: Vít khóa đường kính 3.5mm dài 65mm; 5: Chất liệu hợp kim titanium, tự taro. Đường kính mũ vít 4.8mm, đường kính thân vít 3,5mm ứng với chiều dài từ 10 - 30mm với bước tăng 2mm và 35-80mm với bước tăng 5mm.; 6: Cái; 7: 340000
| KB129.2 | 2: KB129.2.19; 4: Vít khóa đường kính 3.5mm dài 70mm; 5: Chất liệu hợp kim titanium, tự taro. Đường kính mũ vít 4.8mm, đường kính thân vít 3,5mm ứng với chiều dài từ 10 - 30mm với bước tăng 2mm và 35-80mm với bước tăng 5mm.; 6: Cái; 7: 340000
| KB129.2 | 2: KB129.2.20; 4: Vít khóa đường kính 3.5mm dài 75mm; 5: Chất liệu hợp kim titanium, tự taro. Đường kính mũ vít 4.8mm, đường kính thân vít 3,5mm ứng với chiều dài từ 10 - 30mm với bước tăng 2mm và 35-80mm với bước tăng 5mm.; 6: Cái; 7: 340000
| KB129.2 | 2: KB129.2.21; 4: Vít khóa đường kính 3.5mm dài 80mm; 5: Chất liệu hợp kim titanium, tự taro. Đường kính mũ vít 4.8mm, đường kính thân vít 3,5mm ứng với chiều dài từ 10 - 30mm với bước tăng 2mm và 35-80mm với bước tăng 5mm.; 6: Cái; 7: 340000
135 | KB129.3 | KB129.3 | N07.06.040 | Vít xương cứng 3.5mm | Chất liệu hợp kim titanium, toàn ren, tự taro. Đường kính mũ vít 6.0mm, đường kính thân vít 3,5mm tương ứng chiều dài từ 10 - 40mm với bước tăng 2mm, 45 - 60mm với bước tăng 5mm. | Cái | 200000 |  | Không dự kiến SL vào ô này | 0 | 0
| KB129.3 | 2: KB129.3.1; 4: Vít xương cứng 3.5mm dài 10; 5: Chất liệu hợp kim titanium, toàn ren, tự taro. Đường kính mũ vít 6.0mm, đường kính thân vít 3,5mm tương ứng chiều dài từ 10 - 40mm với bước tăng 2mm, 45 - 60mm với bước tăng 5mm.; 6: Cái; 7: 200000
| KB129.3 | 2: KB129.3.2; 4: Vít xương cứng 3.5mm dài 12; 5: Chất liệu hợp kim titanium, toàn ren, tự taro. Đường kính mũ vít 6.0mm, đường kính thân vít 3,5mm tương ứng chiều dài từ 10 - 40mm với bước tăng 2mm, 45 - 60mm với bước tăng 5mm.; 6: Cái; 7: 200000
| KB129.3 | 2: KB129.3.3; 4: Vít xương cứng 3.5mm dài 14; 5: Chất liệu hợp kim titanium, toàn ren, tự taro. Đường kính mũ vít 6.0mm, đường kính thân vít 3,5mm tương ứng chiều dài từ 10 - 40mm với bước tăng 2mm, 45 - 60mm với bước tăng 5mm.; 6: Cái; 7: 200000
| KB129.3 | 2: KB129.3.4; 4: Vít xương cứng 3.5mm dài 16; 5: Chất liệu hợp kim titanium, toàn ren, tự taro. Đường kính mũ vít 6.0mm, đường kính thân vít 3,5mm tương ứng chiều dài từ 10 - 40mm với bước tăng 2mm, 45 - 60mm với bước tăng 5mm.; 6: Cái; 7: 200000
| KB129.3 | 2: KB129.3.5; 4: Vít xương cứng 3.5mm dài 18; 5: Chất liệu hợp kim titanium, toàn ren, tự taro. Đường kính mũ vít 6.0mm, đường kính thân vít 3,5mm tương ứng chiều dài từ 10 - 40mm với bước tăng 2mm, 45 - 60mm với bước tăng 5mm.; 6: Cái; 7: 200000
| KB129.3 | 2: KB129.3.6; 4: Vít xương cứng 3.5mm dài 20; 5: Chất liệu hợp kim titanium, toàn ren, tự taro. Đường kính mũ vít 6.0mm, đường kính thân vít 3,5mm tương ứng chiều dài từ 10 - 40mm với bước tăng 2mm, 45 - 60mm với bước tăng 5mm.; 6: Cái; 7: 200000
| KB129.3 | 2: KB129.3.7; 4: Vít xương cứng 3.5mm dài 22; 5: Chất liệu hợp kim titanium, toàn ren, tự taro. Đường kính mũ vít 6.0mm, đường kính thân vít 3,5mm tương ứng chiều dài từ 10 - 40mm với bước tăng 2mm, 45 - 60mm với bước tăng 5mm.; 6: Cái; 7: 200000
| KB129.3 | 2: KB129.3.8; 4: Vít xương cứng 3.5mm dài 24; 5: Chất liệu hợp kim titanium, toàn ren, tự taro. Đường kính mũ vít 6.0mm, đường kính thân vít 3,5mm tương ứng chiều dài từ 10 - 40mm với bước tăng 2mm, 45 - 60mm với bước tăng 5mm.; 6: Cái; 7: 200000
| KB129.3 | 2: KB129.3.9; 4: Vít xương cứng 3.5mm dài 26; 5: Chất liệu hợp kim titanium, toàn ren, tự taro. Đường kính mũ vít 6.0mm, đường kính thân vít 3,5mm tương ứng chiều dài từ 10 - 40mm với bước tăng 2mm, 45 - 60mm với bước tăng 5mm.; 6: Cái; 7: 200000
| KB129.3 | 2: KB129.3.10; 4: Vít xương cứng 3.5mm dài 28; 5: Chất liệu hợp kim titanium, toàn ren, tự taro. Đường kính mũ vít 6.0mm, đường kính thân vít 3,5mm tương ứng chiều dài từ 10 - 40mm với bước tăng 2mm, 45 - 60mm với bước tăng 5mm.; 6: Cái; 7: 200000
| KB129.3 | 2: KB129.3.11; 4: Vít xương cứng 3.5mm dài 30; 5: Chất liệu hợp kim titanium, toàn ren, tự taro. Đường kính mũ vít 6.0mm, đường kính thân vít 3,5mm tương ứng chiều dài từ 10 - 40mm với bước tăng 2mm, 45 - 60mm với bước tăng 5mm.; 6: Cái; 7: 200000
| KB129.3 | 2: KB129.3.12; 4: Vít xương cứng 3.5mm dài 32; 5: Chất liệu hợp kim titanium, toàn ren, tự taro. Đường kính mũ vít 6.0mm, đường kính thân vít 3,5mm tương ứng chiều dài từ 10 - 40mm với bước tăng 2mm, 45 - 60mm với bước tăng 5mm.; 6: Cái; 7: 200000
| KB129.3 | 2: KB129.3.13; 4: Vít xương cứng 3.5mm dài 34; 5: Chất liệu hợp kim titanium, toàn ren, tự taro. Đường kính mũ vít 6.0mm, đường kính thân vít 3,5mm tương ứng chiều dài từ 10 - 40mm với bước tăng 2mm, 45 - 60mm với bước tăng 5mm.; 6: Cái; 7: 200000
| KB129.3 | 2: KB129.3.14; 4: Vít xương cứng 3.5mm dài 36; 5: Chất liệu hợp kim titanium, toàn ren, tự taro. Đường kính mũ vít 6.0mm, đường kính thân vít 3,5mm tương ứng chiều dài từ 10 - 40mm với bước tăng 2mm, 45 - 60mm với bước tăng 5mm.; 6: Cái; 7: 200000
| KB129.3 | 2: KB129.3.15; 4: Vít xương cứng 3.5mm dài 38; 5: Chất liệu hợp kim titanium, toàn ren, tự taro. Đường kính mũ vít 6.0mm, đường kính thân vít 3,5mm tương ứng chiều dài từ 10 - 40mm với bước tăng 2mm, 45 - 60mm với bước tăng 5mm.; 6: Cái; 7: 200000
| KB129.3 | 2: KB129.3.16; 4: Vít xương cứng 3.5mm dài 40; 5: Chất liệu hợp kim titanium, toàn ren, tự taro. Đường kính mũ vít 6.0mm, đường kính thân vít 3,5mm tương ứng chiều dài từ 10 - 40mm với bước tăng 2mm, 45 - 60mm với bước tăng 5mm.; 6: Cái; 7: 200000
| KB129.3 | 2: KB129.3.17; 4: Vít xương cứng 3.5mm dài 45; 5: Chất liệu hợp kim titanium, toàn ren, tự taro. Đường kính mũ vít 6.0mm, đường kính thân vít 3,5mm tương ứng chiều dài từ 10 - 40mm với bước tăng 2mm, 45 - 60mm với bước tăng 5mm.; 6: Cái; 7: 200000
| KB129.3 | 2: KB129.3.18; 4: Vít xương cứng 3.5mm dài 50; 5: Chất liệu hợp kim titanium, toàn ren, tự taro. Đường kính mũ vít 6.0mm, đường kính thân vít 3,5mm tương ứng chiều dài từ 10 - 40mm với bước tăng 2mm, 45 - 60mm với bước tăng 5mm.; 6: Cái; 7: 200000
| KB129.3 | 2: KB129.3.19; 4: Vít xương cứng 3.5mm dài 55; 5: Chất liệu hợp kim titanium, toàn ren, tự taro. Đường kính mũ vít 6.0mm, đường kính thân vít 3,5mm tương ứng chiều dài từ 10 - 40mm với bước tăng 2mm, 45 - 60mm với bước tăng 5mm.; 6: Cái; 7: 200000
| KB129.3 | 2: KB129.3.20; 4: Vít xương cứng 3.5mm dài 60; 5: Chất liệu hợp kim titanium, toàn ren, tự taro. Đường kính mũ vít 6.0mm, đường kính thân vít 3,5mm tương ứng chiều dài từ 10 - 40mm với bước tăng 2mm, 45 - 60mm với bước tăng 5mm.; 6: Cái; 7: 200000
| KB130 | 2: KB130; 4: Bộ nẹp vít khóa đầu dưới xương cánh tay các cỡ; 6: Bộ; 9: Không dự kiến SL vào ô này
136 | KB130.1 | KB130.1 | N07.06.040 | Nẹp khóa đầu dưới xương cánh tay, phải/trái | Chất liệu hợp kim titanium, độ dày khoảng 2.5 mm, độ rộng khoảng 12 mm, chiều dài nẹp từ 68 mm đến 146 mm, đầu xa gồm các loại có móc và không có móc. Đầu có 03 lỗ, số lỗ thân nẹp từ 3 đến 9 lỗ. Giữa thân nẹp có lỗ bắt vít động. | Cái | 4050000 |  | Không dự kiến SL vào ô này | 0 | 0
| KB130.1 | 2: KB130.1.1; 4: Nẹp khóa đầu dưới xương cánh tay, phải 3 lỗ trên thân nẹp; 5: Chất liệu hợp kim titanium, độ dày khoảng 2.5 mm, độ rộng khoảng 12 mm, chiều dài nẹp từ 68 mm đến 146 mm, đầu xa gồm các loại có móc và không có móc. Đầu có 03 lỗ, số lỗ thân nẹp từ 3 đến 9 lỗ. Giữa thân nẹp có lỗ bắt vít động.; 6: Cái; 7: 4050000
| KB130.1 | 2: KB130.1.2; 4: Nẹp khóa đầu dưới xương cánh tay, trái 3 lỗ trên thân nẹp; 5: Chất liệu hợp kim titanium, độ dày khoảng 2.5 mm, độ rộng khoảng 12 mm, chiều dài nẹp từ 68 mm đến 146 mm, đầu xa gồm các loại có móc và không có móc. Đầu có 03 lỗ, số lỗ thân nẹp từ 3 đến 9 lỗ. Giữa thân nẹp có lỗ bắt vít động.; 6: Cái; 7: 4050000
| KB130.1 | 2: KB130.1.3; 4: Nẹp khóa đầu dưới xương cánh tay, phải 4 lỗ trên thân nẹp; 5: Chất liệu hợp kim titanium, độ dày khoảng 2.5 mm, độ rộng khoảng 12 mm, chiều dài nẹp từ 68 mm đến 146 mm, đầu xa gồm các loại có móc và không có móc. Đầu có 03 lỗ, số lỗ thân nẹp từ 3 đến 9 lỗ. Giữa thân nẹp có lỗ bắt vít động.; 6: Cái; 7: 4050000
| KB130.1 | 2: KB130.1.4; 4: Nẹp khóa đầu dưới xương cánh tay, trái 4 lỗ trên thân nẹp; 5: Chất liệu hợp kim titanium, độ dày khoảng 2.5 mm, độ rộng khoảng 12 mm, chiều dài nẹp từ 68 mm đến 146 mm, đầu xa gồm các loại có móc và không có móc. Đầu có 03 lỗ, số lỗ thân nẹp từ 3 đến 9 lỗ. Giữa thân nẹp có lỗ bắt vít động.; 6: Cái; 7: 4050000
| KB130.1 | 2: KB130.1.5; 4: Nẹp khóa đầu dưới xương cánh tay, phải 5 lỗ trên thân nẹp; 5: Chất liệu hợp kim titanium, độ dày khoảng 2.5 mm, độ rộng khoảng 12 mm, chiều dài nẹp từ 68 mm đến 146 mm, đầu xa gồm các loại có móc và không có móc. Đầu có 03 lỗ, số lỗ thân nẹp từ 3 đến 9 lỗ. Giữa thân nẹp có lỗ bắt vít động.; 6: Cái; 7: 4050000
| KB130.1 | 2: KB130.1.6; 4: Nẹp khóa đầu dưới xương cánh tay, trái 5 lỗ trên thân nẹp; 5: Chất liệu hợp kim titanium, độ dày khoảng 2.5 mm, độ rộng khoảng 12 mm, chiều dài nẹp từ 68 mm đến 146 mm, đầu xa gồm các loại có móc và không có móc. Đầu có 03 lỗ, số lỗ thân nẹp từ 3 đến 9 lỗ. Giữa thân nẹp có lỗ bắt vít động.; 6: Cái; 7: 4050000
| KB130.1 | 2: KB130.1.7; 4: Nẹp khóa đầu dưới xương cánh tay, phải 6 lỗ trên thân nẹp; 5: Chất liệu hợp kim titanium, độ dày khoảng 2.5 mm, độ rộng khoảng 12 mm, chiều dài nẹp từ 68 mm đến 146 mm, đầu xa gồm các loại có móc và không có móc. Đầu có 03 lỗ, số lỗ thân nẹp từ 3 đến 9 lỗ. Giữa thân nẹp có lỗ bắt vít động.; 6: Cái; 7: 4050000
| KB130.1 | 2: KB130.1.8; 4: Nẹp khóa đầu dưới xương cánh tay, trái 6 lỗ trên thân nẹp; 5: Chất liệu hợp kim titanium, độ dày khoảng 2.5 mm, độ rộng khoảng 12 mm, chiều dài nẹp từ 68 mm đến 146 mm, đầu xa gồm các loại có móc và không có móc. Đầu có 03 lỗ, số lỗ thân nẹp từ 3 đến 9 lỗ. Giữa thân nẹp có lỗ bắt vít động.; 6: Cái; 7: 4050000
| KB130.1 | 2: KB130.1.9; 4: Nẹp khóa đầu dưới xương cánh tay, phải 7 lỗ trên thân nẹp; 5: Chất liệu hợp kim titanium, độ dày khoảng 2.5 mm, độ rộng khoảng 12 mm, chiều dài nẹp từ 68 mm đến 146 mm, đầu xa gồm các loại có móc và không có móc. Đầu có 03 lỗ, số lỗ thân nẹp từ 3 đến 9 lỗ. Giữa thân nẹp có lỗ bắt vít động.; 6: Cái; 7: 4050000
| KB130.1 | 2: KB130.1.10; 4: Nẹp khóa đầu dưới xương cánh tay, trái 7 lỗ trên thân nẹp; 5: Chất liệu hợp kim titanium, độ dày khoảng 2.5 mm, độ rộng khoảng 12 mm, chiều dài nẹp từ 68 mm đến 146 mm, đầu xa gồm các loại có móc và không có móc. Đầu có 03 lỗ, số lỗ thân nẹp từ 3 đến 9 lỗ. Giữa thân nẹp có lỗ bắt vít động.; 6: Cái; 7: 4050000
| KB130.1 | 2: KB130.1.11; 4: Nẹp khóa đầu dưới xương cánh tay, phải 8 lỗ trên thân nẹp; 5: Chất liệu hợp kim titanium, độ dày khoảng 2.5 mm, độ rộng khoảng 12 mm, chiều dài nẹp từ 68 mm đến 146 mm, đầu xa gồm các loại có móc và không có móc. Đầu có 03 lỗ, số lỗ thân nẹp từ 3 đến 9 lỗ. Giữa thân nẹp có lỗ bắt vít động.; 6: Cái; 7: 4050000
| KB130.1 | 2: KB130.1.12; 4: Nẹp khóa đầu dưới xương cánh tay, trái 8 lỗ trên thân nẹp; 5: Chất liệu hợp kim titanium, độ dày khoảng 2.5 mm, độ rộng khoảng 12 mm, chiều dài nẹp từ 68 mm đến 146 mm, đầu xa gồm các loại có móc và không có móc. Đầu có 03 lỗ, số lỗ thân nẹp từ 3 đến 9 lỗ. Giữa thân nẹp có lỗ bắt vít động.; 6: Cái; 7: 4050000
| KB130.1 | 2: KB130.1.13; 4: Nẹp khóa đầu dưới xương cánh tay, phải 9 lỗ trên thân nẹp; 5: Chất liệu hợp kim titanium, độ dày khoảng 2.5 mm, độ rộng khoảng 12 mm, chiều dài nẹp từ 68 mm đến 146 mm, đầu xa gồm các loại có móc và không có móc. Đầu có 03 lỗ, số lỗ thân nẹp từ 3 đến 9 lỗ. Giữa thân nẹp có lỗ bắt vít động.; 6: Cái; 7: 4050000
| KB130.1 | 2: KB130.1.14; 4: Nẹp khóa đầu dưới xương cánh tay, trái 9 lỗ trên thân nẹp; 5: Chất liệu hợp kim titanium, độ dày khoảng 2.5 mm, độ rộng khoảng 12 mm, chiều dài nẹp từ 68 mm đến 146 mm, đầu xa gồm các loại có móc và không có móc. Đầu có 03 lỗ, số lỗ thân nẹp từ 3 đến 9 lỗ. Giữa thân nẹp có lỗ bắt vít động.; 6: Cái; 7: 4050000
137 | KB130.2 | KB130.2 | N07.06.040 | Vít khóa xương cứng 2.7 mm, tự taro | Chất liệu hợp kim titanium. Đường kính mũ vít 3.5mm, đường kính thân vít 2.7mm. Chiều dài từ 10mm đến 40mm bước ren 2mm; Chiều dài từ 45 - 50mm bước ren 5mm. | Cái | 350000 |  | Không dự kiến SL vào ô này | 0 | 0
| KB130.2 | 2: KB130.2.1; 4: Vít khóa xương cứng 2.7 mm, tự taro dài 10; 5: Chất liệu hợp kim titanium. Đường kính mũ vít 3.5mm, đường kính thân vít 2.7mm. Chiều dài từ 10mm đến 40mm bước ren 2mm; Chiều dài từ 45 - 50mm bước ren 5mm.; 6: Cái; 7: 350000
| KB130.2 | 2: KB130.2.2; 4: Vít khóa xương cứng 2.7 mm, tự taro dài 12; 5: Chất liệu hợp kim titanium. Đường kính mũ vít 3.5mm, đường kính thân vít 2.7mm. Chiều dài từ 10mm đến 40mm bước ren 2mm; Chiều dài từ 45 - 50mm bước ren 5mm.; 6: Cái; 7: 350000
| KB130.2 | 2: KB130.2.3; 4: Vít khóa xương cứng 2.7 mm, tự taro dài 14; 5: Chất liệu hợp kim titanium. Đường kính mũ vít 3.5mm, đường kính thân vít 2.7mm. Chiều dài từ 10mm đến 40mm bước ren 2mm; Chiều dài từ 45 - 50mm bước ren 5mm.; 6: Cái; 7: 350000
| KB130.2 | 2: KB130.2.4; 4: Vít khóa xương cứng 2.7 mm, tự taro dài 16; 5: Chất liệu hợp kim titanium. Đường kính mũ vít 3.5mm, đường kính thân vít 2.7mm. Chiều dài từ 10mm đến 40mm bước ren 2mm; Chiều dài từ 45 - 50mm bước ren 5mm.; 6: Cái; 7: 350000
| KB130.2 | 2: KB130.2.5; 4: Vít khóa xương cứng 2.7 mm, tự taro dài 18; 5: Chất liệu hợp kim titanium. Đường kính mũ vít 3.5mm, đường kính thân vít 2.7mm. Chiều dài từ 10mm đến 40mm bước ren 2mm; Chiều dài từ 45 - 50mm bước ren 5mm.; 6: Cái; 7: 350000
| KB130.2 | 2: KB130.2.6; 4: Vít khóa xương cứng 2.7 mm, tự taro dài 20; 5: Chất liệu hợp kim titanium. Đường kính mũ vít 3.5mm, đường kính thân vít 2.7mm. Chiều dài từ 10mm đến 40mm bước ren 2mm; Chiều dài từ 45 - 50mm bước ren 5mm.; 6: Cái; 7: 350000
| KB130.2 | 2: KB130.2.7; 4: Vít khóa xương cứng 2.7 mm, tự taro dài 22; 5: Chất liệu hợp kim titanium. Đường kính mũ vít 3.5mm, đường kính thân vít 2.7mm. Chiều dài từ 10mm đến 40mm bước ren 2mm; Chiều dài từ 45 - 50mm bước ren 5mm.; 6: Cái; 7: 350000
| KB130.2 | 2: KB130.2.8; 4: Vít khóa xương cứng 2.7 mm, tự taro dài 24; 5: Chất liệu hợp kim titanium. Đường kính mũ vít 3.5mm, đường kính thân vít 2.7mm. Chiều dài từ 10mm đến 40mm bước ren 2mm; Chiều dài từ 45 - 50mm bước ren 5mm.; 6: Cái; 7: 350000
| KB130.2 | 2: KB130.2.9; 4: Vít khóa xương cứng 2.7 mm, tự taro dài 26; 5: Chất liệu hợp kim titanium. Đường kính mũ vít 3.5mm, đường kính thân vít 2.7mm. Chiều dài từ 10mm đến 40mm bước ren 2mm; Chiều dài từ 45 - 50mm bước ren 5mm.; 6: Cái; 7: 350000
| KB130.2 | 2: KB130.2.10; 4: Vít khóa xương cứng 2.7 mm, tự taro dài 28; 5: Chất liệu hợp kim titanium. Đường kính mũ vít 3.5mm, đường kính thân vít 2.7mm. Chiều dài từ 10mm đến 40mm bước ren 2mm; Chiều dài từ 45 - 50mm bước ren 5mm.; 6: Cái; 7: 350000
| KB130.2 | 2: KB130.2.11; 4: Vít khóa xương cứng 2.7 mm, tự taro dài 30; 5: Chất liệu hợp kim titanium. Đường kính mũ vít 3.5mm, đường kính thân vít 2.7mm. Chiều dài từ 10mm đến 40mm bước ren 2mm; Chiều dài từ 45 - 50mm bước ren 5mm.; 6: Cái; 7: 350000
| KB130.2 | 2: KB130.2.12; 4: Vít khóa xương cứng 2.7 mm, tự taro dài 32; 5: Chất liệu hợp kim titanium. Đường kính mũ vít 3.5mm, đường kính thân vít 2.7mm. Chiều dài từ 10mm đến 40mm bước ren 2mm; Chiều dài từ 45 - 50mm bước ren 5mm.; 6: Cái; 7: 350000
| KB130.2 | 2: KB130.2.13; 4: Vít khóa xương cứng 2.7 mm, tự taro dài 34; 5: Chất liệu hợp kim titanium. Đường kính mũ vít 3.5mm, đường kính thân vít 2.7mm. Chiều dài từ 10mm đến 40mm bước ren 2mm; Chiều dài từ 45 - 50mm bước ren 5mm.; 6: Cái; 7: 350000
| KB130.2 | 2: KB130.2.14; 4: Vít khóa xương cứng 2.7 mm, tự taro dài 36; 5: Chất liệu hợp kim titanium. Đường kính mũ vít 3.5mm, đường kính thân vít 2.7mm. Chiều dài từ 10mm đến 40mm bước ren 2mm; Chiều dài từ 45 - 50mm bước ren 5mm.; 6: Cái; 7: 350000
| KB130.2 | 2: KB130.2.15; 4: Vít khóa xương cứng 2.7 mm, tự taro dài 38; 5: Chất liệu hợp kim titanium. Đường kính mũ vít 3.5mm, đường kính thân vít 2.7mm. Chiều dài từ 10mm đến 40mm bước ren 2mm; Chiều dài từ 45 - 50mm bước ren 5mm.; 6: Cái; 7: 350000
| KB130.2 | 2: KB130.2.16; 4: Vít khóa xương cứng 2.7 mm, tự taro dài 40; 5: Chất liệu hợp kim titanium. Đường kính mũ vít 3.5mm, đường kính thân vít 2.7mm. Chiều dài từ 10mm đến 40mm bước ren 2mm; Chiều dài từ 45 - 50mm bước ren 5mm.; 6: Cái; 7: 350000
| KB130.2 | 2: KB130.2.17; 4: Vít khóa xương cứng 2.7 mm, tự taro dài 45; 5: Chất liệu hợp kim titanium. Đường kính mũ vít 3.5mm, đường kính thân vít 2.7mm. Chiều dài từ 10mm đến 40mm bước ren 2mm; Chiều dài từ 45 - 50mm bước ren 5mm.; 6: Cái; 7: 350000
| KB130.2 | 2: KB130.2.18; 4: Vít khóa xương cứng 2.7 mm, tự taro dài 50; 5: Chất liệu hợp kim titanium. Đường kính mũ vít 3.5mm, đường kính thân vít 2.7mm. Chiều dài từ 10mm đến 40mm bước ren 2mm; Chiều dài từ 45 - 50mm bước ren 5mm.; 6: Cái; 7: 350000
138 | KB130.3 | KB130.3 | N07.06.040 | Vít khóa đường kính 3.5mm | Chất liệu hợp kim titanium, tự taro. Đường kính mũ vít 4.8mm, đường kính thân vít 3,5mm ứng với chiều dài từ 10 - 30mm với bước tăng 2mm và 35-80mm với bước tăng 5mm. Có trợ cụ tương thích. | Cái | 340000 |  | Không dự kiến SL vào ô này | 0 | 0
| KB130.3 | 2: KB130.3.1; 4: Vít khóa đường kính 3.5mm dài 10mm; 5: Chất liệu hợp kim titanium, tự taro. Đường kính mũ vít 4.8mm, đường kính thân vít 3,5mm ứng với chiều dài từ 10 - 30mm với bước tăng 2mm và 35-80mm với bước tăng 5mm.; 6: Cái; 7: 340000
| KB130.3 | 2: KB130.3.2; 4: Vít khóa đường kính 3.5mm dài 12mm; 5: Chất liệu hợp kim titanium, tự taro. Đường kính mũ vít 4.8mm, đường kính thân vít 3,5mm ứng với chiều dài từ 10 - 30mm với bước tăng 2mm và 35-80mm với bước tăng 5mm.; 6: Cái; 7: 340000
| KB130.3 | 2: KB130.3.3; 4: Vít khóa đường kính 3.5mm dài 14mm; 5: Chất liệu hợp kim titanium, tự taro. Đường kính mũ vít 4.8mm, đường kính thân vít 3,5mm ứng với chiều dài từ 10 - 30mm với bước tăng 2mm và 35-80mm với bước tăng 5mm.; 6: Cái; 7: 340000
| KB130.3 | 2: KB130.3.4; 4: Vít khóa đường kính 3.5mm dài 16mm; 5: Chất liệu hợp kim titanium, tự taro. Đường kính mũ vít 4.8mm, đường kính thân vít 3,5mm ứng với chiều dài từ 10 - 30mm với bước tăng 2mm và 35-80mm với bước tăng 5mm.; 6: Cái; 7: 340000
| KB130.3 | 2: KB130.3.5; 4: Vít khóa đường kính 3.5mm dài 18mm; 5: Chất liệu hợp kim titanium, tự taro. Đường kính mũ vít 4.8mm, đường kính thân vít 3,5mm ứng với chiều dài từ 10 - 30mm với bước tăng 2mm và 35-80mm với bước tăng 5mm.; 6: Cái; 7: 340000
| KB130.3 | 2: KB130.3.6; 4: Vít khóa đường kính 3.5mm dài 20mm; 5: Chất liệu hợp kim titanium, tự taro. Đường kính mũ vít 4.8mm, đường kính thân vít 3,5mm ứng với chiều dài từ 10 - 30mm với bước tăng 2mm và 35-80mm với bước tăng 5mm.; 6: Cái; 7: 340000
| KB130.3 | 2: KB130.3.7; 4: Vít khóa đường kính 3.5mm dài 22mm; 5: Chất liệu hợp kim titanium, tự taro. Đường kính mũ vít 4.8mm, đường kính thân vít 3,5mm ứng với chiều dài từ 10 - 30mm với bước tăng 2mm và 35-80mm với bước tăng 5mm.; 6: Cái; 7: 340000
| KB130.3 | 2: KB130.3.8; 4: Vít khóa đường kính 3.5mm dài 24mm; 5: Chất liệu hợp kim titanium, tự taro. Đường kính mũ vít 4.8mm, đường kính thân vít 3,5mm ứng với chiều dài từ 10 - 30mm với bước tăng 2mm và 35-80mm với bước tăng 5mm.; 6: Cái; 7: 340000
| KB130.3 | 2: KB130.3.9; 4: Vít khóa đường kính 3.5mm dài 26mm; 5: Chất liệu hợp kim titanium, tự taro. Đường kính mũ vít 4.8mm, đường kính thân vít 3,5mm ứng với chiều dài từ 10 - 30mm với bước tăng 2mm và 35-80mm với bước tăng 5mm.; 6: Cái; 7: 340000
| KB130.3 | 2: KB130.3.10; 4: Vít khóa đường kính 3.5mm dài 28mm; 5: Chất liệu hợp kim titanium, tự taro. Đường kính mũ vít 4.8mm, đường kính thân vít 3,5mm ứng với chiều dài từ 10 - 30mm với bước tăng 2mm và 35-80mm với bước tăng 5mm.; 6: Cái; 7: 340000
| KB130.3 | 2: KB130.3.11; 4: Vít khóa đường kính 3.5mm dài 30mm; 5: Chất liệu hợp kim titanium, tự taro. Đường kính mũ vít 4.8mm, đường kính thân vít 3,5mm ứng với chiều dài từ 10 - 30mm với bước tăng 2mm và 35-80mm với bước tăng 5mm.; 6: Cái; 7: 340000
| KB130.3 | 2: KB130.3.12; 4: Vít khóa đường kính 3.5mm dài 35mm; 5: Chất liệu hợp kim titanium, tự taro. Đường kính mũ vít 4.8mm, đường kính thân vít 3,5mm ứng với chiều dài từ 10 - 30mm với bước tăng 2mm và 35-80mm với bước tăng 5mm.; 6: Cái; 7: 340000
| KB130.3 | 2: KB130.3.13; 4: Vít khóa đường kính 3.5mm dài 40mm; 5: Chất liệu hợp kim titanium, tự taro. Đường kính mũ vít 4.8mm, đường kính thân vít 3,5mm ứng với chiều dài từ 10 - 30mm với bước tăng 2mm và 35-80mm với bước tăng 5mm.; 6: Cái; 7: 340000
| KB130.3 | 2: KB130.3.14; 4: Vít khóa đường kính 3.5mm dài 45mm; 5: Chất liệu hợp kim titanium, tự taro. Đường kính mũ vít 4.8mm, đường kính thân vít 3,5mm ứng với chiều dài từ 10 - 30mm với bước tăng 2mm và 35-80mm với bước tăng 5mm.; 6: Cái; 7: 340000
| KB130.3 | 2: KB130.3.15; 4: Vít khóa đường kính 3.5mm dài 50mm; 5: Chất liệu hợp kim titanium, tự taro. Đường kính mũ vít 4.8mm, đường kính thân vít 3,5mm ứng với chiều dài từ 10 - 30mm với bước tăng 2mm và 35-80mm với bước tăng 5mm.; 6: Cái; 7: 340000
| KB130.3 | 2: KB130.3.16; 4: Vít khóa đường kính 3.5mm dài 55mm; 5: Chất liệu hợp kim titanium, tự taro. Đường kính mũ vít 4.8mm, đường kính thân vít 3,5mm ứng với chiều dài từ 10 - 30mm với bước tăng 2mm và 35-80mm với bước tăng 5mm.; 6: Cái; 7: 340000
| KB130.3 | 2: KB130.3.17; 4: Vít khóa đường kính 3.5mm dài 60mm; 5: Chất liệu hợp kim titanium, tự taro. Đường kính mũ vít 4.8mm, đường kính thân vít 3,5mm ứng với chiều dài từ 10 - 30mm với bước tăng 2mm và 35-80mm với bước tăng 5mm.; 6: Cái; 7: 340000
| KB130.3 | 2: KB130.3.18; 4: Vít khóa đường kính 3.5mm dài 65mm; 5: Chất liệu hợp kim titanium, tự taro. Đường kính mũ vít 4.8mm, đường kính thân vít 3,5mm ứng với chiều dài từ 10 - 30mm với bước tăng 2mm và 35-80mm với bước tăng 5mm.; 6: Cái; 7: 340000
| KB130.3 | 2: KB130.3.19; 4: Vít khóa đường kính 3.5mm dài 70mm; 5: Chất liệu hợp kim titanium, tự taro. Đường kính mũ vít 4.8mm, đường kính thân vít 3,5mm ứng với chiều dài từ 10 - 30mm với bước tăng 2mm và 35-80mm với bước tăng 5mm.; 6: Cái; 7: 340000
| KB130.3 | 2: KB130.3.20; 4: Vít khóa đường kính 3.5mm dài 75mm; 5: Chất liệu hợp kim titanium, tự taro. Đường kính mũ vít 4.8mm, đường kính thân vít 3,5mm ứng với chiều dài từ 10 - 30mm với bước tăng 2mm và 35-80mm với bước tăng 5mm.; 6: Cái; 7: 340000
| KB130.3 | 2: KB130.3.21; 4: Vít khóa đường kính 3.5mm dài 80mm; 5: Chất liệu hợp kim titanium, tự taro. Đường kính mũ vít 4.8mm, đường kính thân vít 3,5mm ứng với chiều dài từ 10 - 30mm với bước tăng 2mm và 35-80mm với bước tăng 5mm.; 6: Cái; 7: 340000
139 | KB130.4 | KB130.4 | N07.06.040 | Vít xương cứng 3.5mm, tự taro | Chất liệu hợp kim titanium, toàn ren, tự taro. Đường kính mũ vít 6.0mm, đường kính thân vít 3,5mm tương ứng chiều dài từ 10 - 40mm với bước tăng 2mm, 45 - 60mm với bước tăng 5mm. Có trợ cụ tương thích. | Cái | 200000 |  | Không dự kiến SL vào ô này | 0 | 0
| KB130.4 | 2: KB130.4.1; 4: Vít xương cứng 3.5mm dài 10; 5: Chất liệu hợp kim titanium, toàn ren, tự taro. Đường kính mũ vít 6.0mm, đường kính thân vít 3,5mm tương ứng chiều dài từ 10 - 40mm với bước tăng 2mm, 45 - 60mm với bước tăng 5mm.; 6: Cái; 7: 200000
| KB130.4 | 2: KB130.4.2; 4: Vít xương cứng 3.5mm dài 12; 5: Chất liệu hợp kim titanium, toàn ren, tự taro. Đường kính mũ vít 6.0mm, đường kính thân vít 3,5mm tương ứng chiều dài từ 10 - 40mm với bước tăng 2mm, 45 - 60mm với bước tăng 5mm.; 6: Cái; 7: 200000
| KB130.4 | 2: KB130.4.3; 4: Vít xương cứng 3.5mm dài 14; 5: Chất liệu hợp kim titanium, toàn ren, tự taro. Đường kính mũ vít 6.0mm, đường kính thân vít 3,5mm tương ứng chiều dài từ 10 - 40mm với bước tăng 2mm, 45 - 60mm với bước tăng 5mm.; 6: Cái; 7: 200000
| KB130.4 | 2: KB130.4.4; 4: Vít xương cứng 3.5mm dài 16; 5: Chất liệu hợp kim titanium, toàn ren, tự taro. Đường kính mũ vít 6.0mm, đường kính thân vít 3,5mm tương ứng chiều dài từ 10 - 40mm với bước tăng 2mm, 45 - 60mm với bước tăng 5mm.; 6: Cái; 7: 200000
| KB130.4 | 2: KB130.4.5; 4: Vít xương cứng 3.5mm dài 18; 5: Chất liệu hợp kim titanium, toàn ren, tự taro. Đường kính mũ vít 6.0mm, đường kính thân vít 3,5mm tương ứng chiều dài từ 10 - 40mm với bước tăng 2mm, 45 - 60mm với bước tăng 5mm.; 6: Cái; 7: 200000
| KB130.4 | 2: KB130.4.6; 4: Vít xương cứng 3.5mm dài 20; 5: Chất liệu hợp kim titanium, toàn ren, tự taro. Đường kính mũ vít 6.0mm, đường kính thân vít 3,5mm tương ứng chiều dài từ 10 - 40mm với bước tăng 2mm, 45 - 60mm với bước tăng 5mm.; 6: Cái; 7: 200000
| KB130.4 | 2: KB130.4.7; 4: Vít xương cứng 3.5mm dài 22; 5: Chất liệu hợp kim titanium, toàn ren, tự taro. Đường kính mũ vít 6.0mm, đường kính thân vít 3,5mm tương ứng chiều dài từ 10 - 40mm với bước tăng 2mm, 45 - 60mm với bước tăng 5mm.; 6: Cái; 7: 200000
| KB130.4 | 2: KB130.4.8; 4: Vít xương cứng 3.5mm dài 24; 5: Chất liệu hợp kim titanium, toàn ren, tự taro. Đường kính mũ vít 6.0mm, đường kính thân vít 3,5mm tương ứng chiều dài từ 10 - 40mm với bước tăng 2mm, 45 - 60mm với bước tăng 5mm.; 6: Cái; 7: 200000
| KB130.4 | 2: KB130.4.9; 4: Vít xương cứng 3.5mm dài 26; 5: Chất liệu hợp kim titanium, toàn ren, tự taro. Đường kính mũ vít 6.0mm, đường kính thân vít 3,5mm tương ứng chiều dài từ 10 - 40mm với bước tăng 2mm, 45 - 60mm với bước tăng 5mm.; 6: Cái; 7: 200000
| KB130.4 | 2: KB130.4.10; 4: Vít xương cứng 3.5mm dài 28; 5: Chất liệu hợp kim titanium, toàn ren, tự taro. Đường kính mũ vít 6.0mm, đường kính thân vít 3,5mm tương ứng chiều dài từ 10 - 40mm với bước tăng 2mm, 45 - 60mm với bước tăng 5mm.; 6: Cái; 7: 200000
| KB130.4 | 2: KB130.4.11; 4: Vít xương cứng 3.5mm dài 30; 5: Chất liệu hợp kim titanium, toàn ren, tự taro. Đường kính mũ vít 6.0mm, đường kính thân vít 3,5mm tương ứng chiều dài từ 10 - 40mm với bước tăng 2mm, 45 - 60mm với bước tăng 5mm.; 6: Cái; 7: 200000
| KB130.4 | 2: KB130.4.12; 4: Vít xương cứng 3.5mm dài 32; 5: Chất liệu hợp kim titanium, toàn ren, tự taro. Đường kính mũ vít 6.0mm, đường kính thân vít 3,5mm tương ứng chiều dài từ 10 - 40mm với bước tăng 2mm, 45 - 60mm với bước tăng 5mm.; 6: Cái; 7: 200000
| KB130.4 | 2: KB130.4.13; 4: Vít xương cứng 3.5mm dài 34; 5: Chất liệu hợp kim titanium, toàn ren, tự taro. Đường kính mũ vít 6.0mm, đường kính thân vít 3,5mm tương ứng chiều dài từ 10 - 40mm với bước tăng 2mm, 45 - 60mm với bước tăng 5mm.; 6: Cái; 7: 200000
| KB130.4 | 2: KB130.4.14; 4: Vít xương cứng 3.5mm dài 36; 5: Chất liệu hợp kim titanium, toàn ren, tự taro. Đường kính mũ vít 6.0mm, đường kính thân vít 3,5mm tương ứng chiều dài từ 10 - 40mm với bước tăng 2mm, 45 - 60mm với bước tăng 5mm.; 6: Cái; 7: 200000
| KB130.4 | 2: KB130.4.15; 4: Vít xương cứng 3.5mm dài 38; 5: Chất liệu hợp kim titanium, toàn ren, tự taro. Đường kính mũ vít 6.0mm, đường kính thân vít 3,5mm tương ứng chiều dài từ 10 - 40mm với bước tăng 2mm, 45 - 60mm với bước tăng 5mm.; 6: Cái; 7: 200000
| KB130.4 | 2: KB130.4.16; 4: Vít xương cứng 3.5mm dài 40; 5: Chất liệu hợp kim titanium, toàn ren, tự taro. Đường kính mũ vít 6.0mm, đường kính thân vít 3,5mm tương ứng chiều dài từ 10 - 40mm với bước tăng 2mm, 45 - 60mm với bước tăng 5mm.; 6: Cái; 7: 200000
| KB130.4 | 2: KB130.4.17; 4: Vít xương cứng 3.5mm dài 45; 5: Chất liệu hợp kim titanium, toàn ren, tự taro. Đường kính mũ vít 6.0mm, đường kính thân vít 3,5mm tương ứng chiều dài từ 10 - 40mm với bước tăng 2mm, 45 - 60mm với bước tăng 5mm.; 6: Cái; 7: 200000
| KB130.4 | 2: KB130.4.18; 4: Vít xương cứng 3.5mm dài 50; 5: Chất liệu hợp kim titanium, toàn ren, tự taro. Đường kính mũ vít 6.0mm, đường kính thân vít 3,5mm tương ứng chiều dài từ 10 - 40mm với bước tăng 2mm, 45 - 60mm với bước tăng 5mm.; 6: Cái; 7: 200000
| KB130.4 | 2: KB130.4.19; 4: Vít xương cứng 3.5mm dài 55; 5: Chất liệu hợp kim titanium, toàn ren, tự taro. Đường kính mũ vít 6.0mm, đường kính thân vít 3,5mm tương ứng chiều dài từ 10 - 40mm với bước tăng 2mm, 45 - 60mm với bước tăng 5mm.; 6: Cái; 7: 200000
| KB130.4 | 2: KB130.4.20; 4: Vít xương cứng 3.5mm dài 60; 5: Chất liệu hợp kim titanium, toàn ren, tự taro. Đường kính mũ vít 6.0mm, đường kính thân vít 3,5mm tương ứng chiều dài từ 10 - 40mm với bước tăng 2mm, 45 - 60mm với bước tăng 5mm.; 6: Cái; 7: 200000
| KB131 | 2: KB131; 4: Bộ nẹp vít khóa đầu ngoài xương đòn, bao gồm:; 6: Bộ; 9: Không dự kiến SL vào ô này
140 | KB131.1 | KB131.1 | N07.06.040 | Nẹp khóa đầu ngoài xương đòn | Chất liệu hợp kim titanium. Độ dày khoảng 3.2 mm, độ rộng khoảng 10 mm. Chiều dài từ 96 - 137mm. Số lỗ từ 5 đến 8 lỗ. Đầu nẹp sử dụng vít khóa xương cứng 2.7 mm. Thân nẹp sử dụng lỗ vít kết hợp. | Cái | 4150000 |  | Không dự kiến SL vào ô này | 0 | 0
| KB131.1 | 2: KB131.1.1; 4: Nẹp khóa đầu ngoài xương đòn 5 lỗ; 5: Chất liệu hợp kim titanium. Độ dày khoảng 3.2 mm, độ rộng khoảng 10 mm. Chiều dài từ 96 - 137mm. Số lỗ từ 5 đến 8 lỗ. Đầu nẹp sử dụng vít khóa xương cứng 2.7 mm. Thân nẹp sử dụng lỗ vít kết hợp.; 6: Cái; 7: 4150000
| KB131.1 | 2: KB131.1.2; 4: Nẹp khóa đầu ngoài xương đòn 6 lỗ; 5: Chất liệu hợp kim titanium. Độ dày khoảng 3.2 mm, độ rộng khoảng 10 mm. Chiều dài từ 96 - 137mm. Số lỗ từ 5 đến 8 lỗ. Đầu nẹp sử dụng vít khóa xương cứng 2.7 mm. Thân nẹp sử dụng lỗ vít kết hợp.; 6: Cái; 7: 4150000
| KB131.1 | 2: KB131.1.3; 4: Nẹp khóa đầu ngoài xương đòn 7 lỗ; 5: Chất liệu hợp kim titanium. Độ dày khoảng 3.2 mm, độ rộng khoảng 10 mm. Chiều dài từ 96 - 137mm. Số lỗ từ 5 đến 8 lỗ. Đầu nẹp sử dụng vít khóa xương cứng 2.7 mm. Thân nẹp sử dụng lỗ vít kết hợp.; 6: Cái; 7: 4150000
| KB131.1 | 2: KB131.1.4; 4: Nẹp khóa đầu ngoài xương đòn 8 lỗ; 5: Chất liệu hợp kim titanium. Độ dày khoảng 3.2 mm, độ rộng khoảng 10 mm. Chiều dài từ 96 - 137mm. Số lỗ từ 5 đến 8 lỗ. Đầu nẹp sử dụng vít khóa xương cứng 2.7 mm. Thân nẹp sử dụng lỗ vít kết hợp.; 6: Cái; 7: 4150000
141 | KB131.2 | KB131.2 | N07.06.040 | Vít khóa xương cứng 2.7 mm, tự taro | Chất liệu hợp kim titanium. Đường kính mũ vít 3.5mm, đường kính thân vít 2.7mm. Chiều dài từ 10mm đến 40mm bước ren 2mm; Chiều dài từ 45 - 50mm bước ren 5mm. | Cái | 350000 |  | Không dự kiến SL vào ô này | 0 | 0
| KB131.2 | 2: KB131.2.1; 4: Vít khóa xương cứng 2.7 mm, tự taro dài 10; 5: Chất liệu hợp kim titanium. Đường kính mũ vít 3.5mm, đường kính thân vít 2.7mm. Chiều dài từ 10mm đến 40mm bước ren 2mm; Chiều dài từ 45 - 50mm bước ren 5mm.; 6: Cái; 7: 350000
| KB131.2 | 2: KB131.2.2; 4: Vít khóa xương cứng 2.7 mm, tự taro dài 12; 5: Chất liệu hợp kim titanium. Đường kính mũ vít 3.5mm, đường kính thân vít 2.7mm. Chiều dài từ 10mm đến 40mm bước ren 2mm; Chiều dài từ 45 - 50mm bước ren 5mm.; 6: Cái; 7: 350000
| KB131.2 | 2: KB131.2.3; 4: Vít khóa xương cứng 2.7 mm, tự taro dài 14; 5: Chất liệu hợp kim titanium. Đường kính mũ vít 3.5mm, đường kính thân vít 2.7mm. Chiều dài từ 10mm đến 40mm bước ren 2mm; Chiều dài từ 45 - 50mm bước ren 5mm.; 6: Cái; 7: 350000
| KB131.2 | 2: KB131.2.4; 4: Vít khóa xương cứng 2.7 mm, tự taro dài 16; 5: Chất liệu hợp kim titanium. Đường kính mũ vít 3.5mm, đường kính thân vít 2.7mm. Chiều dài từ 10mm đến 40mm bước ren 2mm; Chiều dài từ 45 - 50mm bước ren 5mm.; 6: Cái; 7: 350000
| KB131.2 | 2: KB131.2.5; 4: Vít khóa xương cứng 2.7 mm, tự taro dài 18; 5: Chất liệu hợp kim titanium. Đường kính mũ vít 3.5mm, đường kính thân vít 2.7mm. Chiều dài từ 10mm đến 40mm bước ren 2mm; Chiều dài từ 45 - 50mm bước ren 5mm.; 6: Cái; 7: 350000
| KB131.2 | 2: KB131.2.6; 4: Vít khóa xương cứng 2.7 mm, tự taro dài 20; 5: Chất liệu hợp kim titanium. Đường kính mũ vít 3.5mm, đường kính thân vít 2.7mm. Chiều dài từ 10mm đến 40mm bước ren 2mm; Chiều dài từ 45 - 50mm bước ren 5mm.; 6: Cái; 7: 350000
| KB131.2 | 2: KB131.2.7; 4: Vít khóa xương cứng 2.7 mm, tự taro dài 22; 5: Chất liệu hợp kim titanium. Đường kính mũ vít 3.5mm, đường kính thân vít 2.7mm. Chiều dài từ 10mm đến 40mm bước ren 2mm; Chiều dài từ 45 - 50mm bước ren 5mm.; 6: Cái; 7: 350000
| KB131.2 | 2: KB131.2.8; 4: Vít khóa xương cứng 2.7 mm, tự taro dài 24; 5: Chất liệu hợp kim titanium. Đường kính mũ vít 3.5mm, đường kính thân vít 2.7mm. Chiều dài từ 10mm đến 40mm bước ren 2mm; Chiều dài từ 45 - 50mm bước ren 5mm.; 6: Cái; 7: 350000
| KB131.2 | 2: KB131.2.9; 4: Vít khóa xương cứng 2.7 mm, tự taro dài 26; 5: Chất liệu hợp kim titanium. Đường kính mũ vít 3.5mm, đường kính thân vít 2.7mm. Chiều dài từ 10mm đến 40mm bước ren 2mm; Chiều dài từ 45 - 50mm bước ren 5mm.; 6: Cái; 7: 350000
| KB131.2 | 2: KB131.2.10; 4: Vít khóa xương cứng 2.7 mm, tự taro dài 28; 5: Chất liệu hợp kim titanium. Đường kính mũ vít 3.5mm, đường kính thân vít 2.7mm. Chiều dài từ 10mm đến 40mm bước ren 2mm; Chiều dài từ 45 - 50mm bước ren 5mm.; 6: Cái; 7: 350000
| KB131.2 | 2: KB131.2.11; 4: Vít khóa xương cứng 2.7 mm, tự taro dài 30; 5: Chất liệu hợp kim titanium. Đường kính mũ vít 3.5mm, đường kính thân vít 2.7mm. Chiều dài từ 10mm đến 40mm bước ren 2mm; Chiều dài từ 45 - 50mm bước ren 5mm.; 6: Cái; 7: 350000
| KB131.2 | 2: KB131.2.12; 4: Vít khóa xương cứng 2.7 mm, tự taro dài 32; 5: Chất liệu hợp kim titanium. Đường kính mũ vít 3.5mm, đường kính thân vít 2.7mm. Chiều dài từ 10mm đến 40mm bước ren 2mm; Chiều dài từ 45 - 50mm bước ren 5mm.; 6: Cái; 7: 350000
| KB131.2 | 2: KB131.2.13; 4: Vít khóa xương cứng 2.7 mm, tự taro dài 34; 5: Chất liệu hợp kim titanium. Đường kính mũ vít 3.5mm, đường kính thân vít 2.7mm. Chiều dài từ 10mm đến 40mm bước ren 2mm; Chiều dài từ 45 - 50mm bước ren 5mm.; 6: Cái; 7: 350000
| KB131.2 | 2: KB131.2.14; 4: Vít khóa xương cứng 2.7 mm, tự taro dài 36; 5: Chất liệu hợp kim titanium. Đường kính mũ vít 3.5mm, đường kính thân vít 2.7mm. Chiều dài từ 10mm đến 40mm bước ren 2mm; Chiều dài từ 45 - 50mm bước ren 5mm.; 6: Cái; 7: 350000
| KB131.2 | 2: KB131.2.15; 4: Vít khóa xương cứng 2.7 mm, tự taro dài 38; 5: Chất liệu hợp kim titanium. Đường kính mũ vít 3.5mm, đường kính thân vít 2.7mm. Chiều dài từ 10mm đến 40mm bước ren 2mm; Chiều dài từ 45 - 50mm bước ren 5mm.; 6: Cái; 7: 350000
| KB131.2 | 2: KB131.2.16; 4: Vít khóa xương cứng 2.7 mm, tự taro dài 40; 5: Chất liệu hợp kim titanium. Đường kính mũ vít 3.5mm, đường kính thân vít 2.7mm. Chiều dài từ 10mm đến 40mm bước ren 2mm; Chiều dài từ 45 - 50mm bước ren 5mm.; 6: Cái; 7: 350000
| KB131.2 | 2: KB131.2.17; 4: Vít khóa xương cứng 2.7 mm, tự taro dài 45; 5: Chất liệu hợp kim titanium. Đường kính mũ vít 3.5mm, đường kính thân vít 2.7mm. Chiều dài từ 10mm đến 40mm bước ren 2mm; Chiều dài từ 45 - 50mm bước ren 5mm.; 6: Cái; 7: 350000
| KB131.2 | 2: KB131.2.18; 4: Vít khóa xương cứng 2.7 mm, tự taro dài 50; 5: Chất liệu hợp kim titanium. Đường kính mũ vít 3.5mm, đường kính thân vít 2.7mm. Chiều dài từ 10mm đến 40mm bước ren 2mm; Chiều dài từ 45 - 50mm bước ren 5mm.; 6: Cái; 7: 350000
142 | KB131.3 | KB131.3 | N07.06.040 | Vít khóa đường kính 3.5mm | Chất liệu hợp kim titanium, tự taro. Đường kính mũ vít 4.8mm, đường kính thân vít 3,5mm ứng với chiều dài từ 10 - 30mm với bước tăng 2mm và 35-80mm với bước tăng 5mm. Có trợ cụ tương thích. | Cái | 340000 |  | Không dự kiến SL vào ô này | 0 | 0
| KB131.3 | 2: KB131.3.1; 4: Vít khóa đường kính 3.5mm dài 10mm; 5: Chất liệu hợp kim titanium, tự taro. Đường kính mũ vít 4.8mm, đường kính thân vít 3,5mm ứng với chiều dài từ 10 - 30mm với bước tăng 2mm và 35-80mm với bước tăng 5mm.; 6: Cái; 7: 340000
| KB131.3 | 2: KB131.3.2; 4: Vít khóa đường kính 3.5mm dài 12mm; 5: Chất liệu hợp kim titanium, tự taro. Đường kính mũ vít 4.8mm, đường kính thân vít 3,5mm ứng với chiều dài từ 10 - 30mm với bước tăng 2mm và 35-80mm với bước tăng 5mm.; 6: Cái; 7: 340000
| KB131.3 | 2: KB131.3.3; 4: Vít khóa đường kính 3.5mm dài 14mm; 5: Chất liệu hợp kim titanium, tự taro. Đường kính mũ vít 4.8mm, đường kính thân vít 3,5mm ứng với chiều dài từ 10 - 30mm với bước tăng 2mm và 35-80mm với bước tăng 5mm.; 6: Cái; 7: 340000
| KB131.3 | 2: KB131.3.4; 4: Vít khóa đường kính 3.5mm dài 16mm; 5: Chất liệu hợp kim titanium, tự taro. Đường kính mũ vít 4.8mm, đường kính thân vít 3,5mm ứng với chiều dài từ 10 - 30mm với bước tăng 2mm và 35-80mm với bước tăng 5mm.; 6: Cái; 7: 340000
| KB131.3 | 2: KB131.3.5; 4: Vít khóa đường kính 3.5mm dài 18mm; 5: Chất liệu hợp kim titanium, tự taro. Đường kính mũ vít 4.8mm, đường kính thân vít 3,5mm ứng với chiều dài từ 10 - 30mm với bước tăng 2mm và 35-80mm với bước tăng 5mm.; 6: Cái; 7: 340000
| KB131.3 | 2: KB131.3.6; 4: Vít khóa đường kính 3.5mm dài 20mm; 5: Chất liệu hợp kim titanium, tự taro. Đường kính mũ vít 4.8mm, đường kính thân vít 3,5mm ứng với chiều dài từ 10 - 30mm với bước tăng 2mm và 35-80mm với bước tăng 5mm.; 6: Cái; 7: 340000
| KB131.3 | 2: KB131.3.7; 4: Vít khóa đường kính 3.5mm dài 22mm; 5: Chất liệu hợp kim titanium, tự taro. Đường kính mũ vít 4.8mm, đường kính thân vít 3,5mm ứng với chiều dài từ 10 - 30mm với bước tăng 2mm và 35-80mm với bước tăng 5mm.; 6: Cái; 7: 340000
| KB131.3 | 2: KB131.3.8; 4: Vít khóa đường kính 3.5mm dài 24mm; 5: Chất liệu hợp kim titanium, tự taro. Đường kính mũ vít 4.8mm, đường kính thân vít 3,5mm ứng với chiều dài từ 10 - 30mm với bước tăng 2mm và 35-80mm với bước tăng 5mm.; 6: Cái; 7: 340000
| KB131.3 | 2: KB131.3.9; 4: Vít khóa đường kính 3.5mm dài 26mm; 5: Chất liệu hợp kim titanium, tự taro. Đường kính mũ vít 4.8mm, đường kính thân vít 3,5mm ứng với chiều dài từ 10 - 30mm với bước tăng 2mm và 35-80mm với bước tăng 5mm.; 6: Cái; 7: 340000
| KB131.3 | 2: KB131.3.10; 4: Vít khóa đường kính 3.5mm dài 28mm; 5: Chất liệu hợp kim titanium, tự taro. Đường kính mũ vít 4.8mm, đường kính thân vít 3,5mm ứng với chiều dài từ 10 - 30mm với bước tăng 2mm và 35-80mm với bước tăng 5mm.; 6: Cái; 7: 340000
| KB131.3 | 2: KB131.3.11; 4: Vít khóa đường kính 3.5mm dài 30mm; 5: Chất liệu hợp kim titanium, tự taro. Đường kính mũ vít 4.8mm, đường kính thân vít 3,5mm ứng với chiều dài từ 10 - 30mm với bước tăng 2mm và 35-80mm với bước tăng 5mm.; 6: Cái; 7: 340000
| KB131.3 | 2: KB131.3.12; 4: Vít khóa đường kính 3.5mm dài 35mm; 5: Chất liệu hợp kim titanium, tự taro. Đường kính mũ vít 4.8mm, đường kính thân vít 3,5mm ứng với chiều dài từ 10 - 30mm với bước tăng 2mm và 35-80mm với bước tăng 5mm.; 6: Cái; 7: 340000
| KB131.3 | 2: KB131.3.13; 4: Vít khóa đường kính 3.5mm dài 40mm; 5: Chất liệu hợp kim titanium, tự taro. Đường kính mũ vít 4.8mm, đường kính thân vít 3,5mm ứng với chiều dài từ 10 - 30mm với bước tăng 2mm và 35-80mm với bước tăng 5mm.; 6: Cái; 7: 340000
| KB131.3 | 2: KB131.3.14; 4: Vít khóa đường kính 3.5mm dài 45mm; 5: Chất liệu hợp kim titanium, tự taro. Đường kính mũ vít 4.8mm, đường kính thân vít 3,5mm ứng với chiều dài từ 10 - 30mm với bước tăng 2mm và 35-80mm với bước tăng 5mm.; 6: Cái; 7: 340000
| KB131.3 | 2: KB131.3.15; 4: Vít khóa đường kính 3.5mm dài 50mm; 5: Chất liệu hợp kim titanium, tự taro. Đường kính mũ vít 4.8mm, đường kính thân vít 3,5mm ứng với chiều dài từ 10 - 30mm với bước tăng 2mm và 35-80mm với bước tăng 5mm.; 6: Cái; 7: 340000
| KB131.3 | 2: KB131.3.16; 4: Vít khóa đường kính 3.5mm dài 55mm; 5: Chất liệu hợp kim titanium, tự taro. Đường kính mũ vít 4.8mm, đường kính thân vít 3,5mm ứng với chiều dài từ 10 - 30mm với bước tăng 2mm và 35-80mm với bước tăng 5mm.; 6: Cái; 7: 340000
| KB131.3 | 2: KB131.3.17; 4: Vít khóa đường kính 3.5mm dài 60mm; 5: Chất liệu hợp kim titanium, tự taro. Đường kính mũ vít 4.8mm, đường kính thân vít 3,5mm ứng với chiều dài từ 10 - 30mm với bước tăng 2mm và 35-80mm với bước tăng 5mm.; 6: Cái; 7: 340000
| KB131.3 | 2: KB131.3.18; 4: Vít khóa đường kính 3.5mm dài 65mm; 5: Chất liệu hợp kim titanium, tự taro. Đường kính mũ vít 4.8mm, đường kính thân vít 3,5mm ứng với chiều dài từ 10 - 30mm với bước tăng 2mm và 35-80mm với bước tăng 5mm.; 6: Cái; 7: 340000
| KB131.3 | 2: KB131.3.19; 4: Vít khóa đường kính 3.5mm dài 70mm; 5: Chất liệu hợp kim titanium, tự taro. Đường kính mũ vít 4.8mm, đường kính thân vít 3,5mm ứng với chiều dài từ 10 - 30mm với bước tăng 2mm và 35-80mm với bước tăng 5mm.; 6: Cái; 7: 340000
| KB131.3 | 2: KB131.3.20; 4: Vít khóa đường kính 3.5mm dài 75mm; 5: Chất liệu hợp kim titanium, tự taro. Đường kính mũ vít 4.8mm, đường kính thân vít 3,5mm ứng với chiều dài từ 10 - 30mm với bước tăng 2mm và 35-80mm với bước tăng 5mm.; 6: Cái; 7: 340000
| KB131.3 | 2: KB131.3.21; 4: Vít khóa đường kính 3.5mm dài 80mm; 5: Chất liệu hợp kim titanium, tự taro. Đường kính mũ vít 4.8mm, đường kính thân vít 3,5mm ứng với chiều dài từ 10 - 30mm với bước tăng 2mm và 35-80mm với bước tăng 5mm.; 6: Cái; 7: 340000
143 | KB131.4 | KB131.4 | N07.06.040 | Vít xương cứng 3.5mm, tự taro | Chất liệu hợp kim titanium, toàn ren, tự taro. Đường kính mũ vít 6.0mm, đường kính thân vít 3,5mm tương ứng chiều dài từ 10 - 40mm với bước tăng 2mm, 45 - 60mm với bước tăng 5mm. Có trợ cụ tương thích. | Cái | 200000 |  | Không dự kiến SL vào ô này | 0 | 0
| KB131.4 | 2: KB131.4.1; 4: Vít xương cứng 3.5mm dài 10; 5: Chất liệu hợp kim titanium, toàn ren, tự taro. Đường kính mũ vít 6.0mm, đường kính thân vít 3,5mm tương ứng chiều dài từ 10 - 40mm với bước tăng 2mm, 45 - 60mm với bước tăng 5mm.; 6: Cái; 7: 200000
| KB131.4 | 2: KB131.4.2; 4: Vít xương cứng 3.5mm dài 12; 5: Chất liệu hợp kim titanium, toàn ren, tự taro. Đường kính mũ vít 6.0mm, đường kính thân vít 3,5mm tương ứng chiều dài từ 10 - 40mm với bước tăng 2mm, 45 - 60mm với bước tăng 5mm.; 6: Cái; 7: 200000
| KB131.4 | 2: KB131.4.3; 4: Vít xương cứng 3.5mm dài 14; 5: Chất liệu hợp kim titanium, toàn ren, tự taro. Đường kính mũ vít 6.0mm, đường kính thân vít 3,5mm tương ứng chiều dài từ 10 - 40mm với bước tăng 2mm, 45 - 60mm với bước tăng 5mm.; 6: Cái; 7: 200000
| KB131.4 | 2: KB131.4.4; 4: Vít xương cứng 3.5mm dài 16; 5: Chất liệu hợp kim titanium, toàn ren, tự taro. Đường kính mũ vít 6.0mm, đường kính thân vít 3,5mm tương ứng chiều dài từ 10 - 40mm với bước tăng 2mm, 45 - 60mm với bước tăng 5mm.; 6: Cái; 7: 200000
| KB131.4 | 2: KB131.4.5; 4: Vít xương cứng 3.5mm dài 18; 5: Chất liệu hợp kim titanium, toàn ren, tự taro. Đường kính mũ vít 6.0mm, đường kính thân vít 3,5mm tương ứng chiều dài từ 10 - 40mm với bước tăng 2mm, 45 - 60mm với bước tăng 5mm.; 6: Cái; 7: 200000
| KB131.4 | 2: KB131.4.6; 4: Vít xương cứng 3.5mm dài 20; 5: Chất liệu hợp kim titanium, toàn ren, tự taro. Đường kính mũ vít 6.0mm, đường kính thân vít 3,5mm tương ứng chiều dài từ 10 - 40mm với bước tăng 2mm, 45 - 60mm với bước tăng 5mm.; 6: Cái; 7: 200000
| KB131.4 | 2: KB131.4.7; 4: Vít xương cứng 3.5mm dài 22; 5: Chất liệu hợp kim titanium, toàn ren, tự taro. Đường kính mũ vít 6.0mm, đường kính thân vít 3,5mm tương ứng chiều dài từ 10 - 40mm với bước tăng 2mm, 45 - 60mm với bước tăng 5mm.; 6: Cái; 7: 200000
| KB131.4 | 2: KB131.4.8; 4: Vít xương cứng 3.5mm dài 24; 5: Chất liệu hợp kim titanium, toàn ren, tự taro. Đường kính mũ vít 6.0mm, đường kính thân vít 3,5mm tương ứng chiều dài từ 10 - 40mm với bước tăng 2mm, 45 - 60mm với bước tăng 5mm.; 6: Cái; 7: 200000
| KB131.4 | 2: KB131.4.9; 4: Vít xương cứng 3.5mm dài 26; 5: Chất liệu hợp kim titanium, toàn ren, tự taro. Đường kính mũ vít 6.0mm, đường kính thân vít 3,5mm tương ứng chiều dài từ 10 - 40mm với bước tăng 2mm, 45 - 60mm với bước tăng 5mm.; 6: Cái; 7: 200000
| KB131.4 | 2: KB131.4.10; 4: Vít xương cứng 3.5mm dài 28; 5: Chất liệu hợp kim titanium, toàn ren, tự taro. Đường kính mũ vít 6.0mm, đường kính thân vít 3,5mm tương ứng chiều dài từ 10 - 40mm với bước tăng 2mm, 45 - 60mm với bước tăng 5mm.; 6: Cái; 7: 200000
| KB131.4 | 2: KB131.4.11; 4: Vít xương cứng 3.5mm dài 30; 5: Chất liệu hợp kim titanium, toàn ren, tự taro. Đường kính mũ vít 6.0mm, đường kính thân vít 3,5mm tương ứng chiều dài từ 10 - 40mm với bước tăng 2mm, 45 - 60mm với bước tăng 5mm.; 6: Cái; 7: 200000
| KB131.4 | 2: KB131.4.12; 4: Vít xương cứng 3.5mm dài 32; 5: Chất liệu hợp kim titanium, toàn ren, tự taro. Đường kính mũ vít 6.0mm, đường kính thân vít 3,5mm tương ứng chiều dài từ 10 - 40mm với bước tăng 2mm, 45 - 60mm với bước tăng 5mm.; 6: Cái; 7: 200000
| KB131.4 | 2: KB131.4.13; 4: Vít xương cứng 3.5mm dài 34; 5: Chất liệu hợp kim titanium, toàn ren, tự taro. Đường kính mũ vít 6.0mm, đường kính thân vít 3,5mm tương ứng chiều dài từ 10 - 40mm với bước tăng 2mm, 45 - 60mm với bước tăng 5mm.; 6: Cái; 7: 200000
| KB131.4 | 2: KB131.4.14; 4: Vít xương cứng 3.5mm dài 36; 5: Chất liệu hợp kim titanium, toàn ren, tự taro. Đường kính mũ vít 6.0mm, đường kính thân vít 3,5mm tương ứng chiều dài từ 10 - 40mm với bước tăng 2mm, 45 - 60mm với bước tăng 5mm.; 6: Cái; 7: 200000
| KB131.4 | 2: KB131.4.15; 4: Vít xương cứng 3.5mm dài 38; 5: Chất liệu hợp kim titanium, toàn ren, tự taro. Đường kính mũ vít 6.0mm, đường kính thân vít 3,5mm tương ứng chiều dài từ 10 - 40mm với bước tăng 2mm, 45 - 60mm với bước tăng 5mm.; 6: Cái; 7: 200000
| KB131.4 | 2: KB131.4.16; 4: Vít xương cứng 3.5mm dài 40; 5: Chất liệu hợp kim titanium, toàn ren, tự taro. Đường kính mũ vít 6.0mm, đường kính thân vít 3,5mm tương ứng chiều dài từ 10 - 40mm với bước tăng 2mm, 45 - 60mm với bước tăng 5mm.; 6: Cái; 7: 200000
| KB131.4 | 2: KB131.4.17; 4: Vít xương cứng 3.5mm dài 45; 5: Chất liệu hợp kim titanium, toàn ren, tự taro. Đường kính mũ vít 6.0mm, đường kính thân vít 3,5mm tương ứng chiều dài từ 10 - 40mm với bước tăng 2mm, 45 - 60mm với bước tăng 5mm.; 6: Cái; 7: 200000
| KB131.4 | 2: KB131.4.18; 4: Vít xương cứng 3.5mm dài 50; 5: Chất liệu hợp kim titanium, toàn ren, tự taro. Đường kính mũ vít 6.0mm, đường kính thân vít 3,5mm tương ứng chiều dài từ 10 - 40mm với bước tăng 2mm, 45 - 60mm với bước tăng 5mm.; 6: Cái; 7: 200000
| KB131.4 | 2: KB131.4.19; 4: Vít xương cứng 3.5mm dài 55; 5: Chất liệu hợp kim titanium, toàn ren, tự taro. Đường kính mũ vít 6.0mm, đường kính thân vít 3,5mm tương ứng chiều dài từ 10 - 40mm với bước tăng 2mm, 45 - 60mm với bước tăng 5mm.; 6: Cái; 7: 200000
| KB131.4 | 2: KB131.4.20; 4: Vít xương cứng 3.5mm dài 60; 5: Chất liệu hợp kim titanium, toàn ren, tự taro. Đường kính mũ vít 6.0mm, đường kính thân vít 3,5mm tương ứng chiều dài từ 10 - 40mm với bước tăng 2mm, 45 - 60mm với bước tăng 5mm.; 6: Cái; 7: 200000
| KB132 | 2: KB132; 4: Nẹp khóa titan chữ T các cỡ; 6: Bộ; 9: Không dự kiến SL vào ô này
144 | KB132.1 | KB132.1 | N07.06.040 | Nẹp khóa Titan chữ T các cỡ | rộng 16mm; dày 3mm; chỉ định dùng cho các trường hợp gãy xương ở vị trí đầu trên xương chày, đầu trên xương trụ, gãy xương trong khớp. - Số lỗ: 4,5,6,7,8,9,10 dài 88/104/120/136/152/168/184mm - chất liệu hợp kim Titan (0,01% Carbon, 4,37% Vanadium; 6,02 Aluminium; 0,18 Fe) - dùng kết hợp với: + Vít khóa Ø 5.0 mm + Vít cứng Ø 4.5 mm + Vít khóa xốp Ø 5.0 mm | Cái | 5231000 |  | Không dự kiến SL vào ô này | 0 | 0
| KB132.1 | 2: KB132.1.1; 4: Nẹp khóa Titan chữ T 4 lỗ; 5: rộng 16mm; dày 3mm; chỉ định dùng cho các trường hợp gãy xương ở vị trí đầu trên xương chày, đầu trên xương trụ, gãy xương trong khớp. - chất liệu hợp kim Titan (0,01% Carbon, 4,37% Vanadium; 6,02 Aluminium; 0,18 Fe) - dùng kết hợp với: + Vít khóa Ø 5.0 mm + Vít cứng Ø 4.5 mm + Vít khóa xốp Ø 5.0 mm; 6: Cái; 7: 5231000
| KB132.1 | 2: KB132.1.2; 4: Nẹp khóa Titan chữ T 5 lỗ; 5: rộng 16mm; dày 3mm; chỉ định dùng cho các trường hợp gãy xương ở vị trí đầu trên xương chày, đầu trên xương trụ, gãy xương trong khớp. - chất liệu hợp kim Titan (0,01% Carbon, 4,37% Vanadium; 6,02 Aluminium; 0,18 Fe) - dùng kết hợp với: + Vít khóa Ø 5.0 mm + Vít cứng Ø 4.5 mm + Vít khóa xốp Ø 5.0 mm; 6: Cái; 7: 5231000
| KB132.1 | 2: KB132.1.3; 4: Nẹp khóa Titan chữ T 6 lỗ; 5: rộng 16mm; dày 3mm; chỉ định dùng cho các trường hợp gãy xương ở vị trí đầu trên xương chày, đầu trên xương trụ, gãy xương trong khớp. - chất liệu hợp kim Titan (0,01% Carbon, 4,37% Vanadium; 6,02 Aluminium; 0,18 Fe) - dùng kết hợp với: + Vít khóa Ø 5.0 mm + Vít cứng Ø 4.5 mm + Vít khóa xốp Ø 5.0 mm; 6: Cái; 7: 5231000
| KB132.1 | 2: KB132.1.4; 4: Nẹp khóa Titan chữ T 7 lỗ; 5: rộng 16mm; dày 3mm; chỉ định dùng cho các trường hợp gãy xương ở vị trí đầu trên xương chày, đầu trên xương trụ, gãy xương trong khớp. - chất liệu hợp kim Titan (0,01% Carbon, 4,37% Vanadium; 6,02 Aluminium; 0,18 Fe) - dùng kết hợp với: + Vít khóa Ø 5.0 mm + Vít cứng Ø 4.5 mm + Vít khóa xốp Ø 5.0 mm; 6: Cái; 7: 5231000
| KB132.1 | 2: KB132.1.5; 4: Nẹp khóa Titan chữ T 8 lỗ; 5: rộng 16mm; dày 3mm; chỉ định dùng cho các trường hợp gãy xương ở vị trí đầu trên xương chày, đầu trên xương trụ, gãy xương trong khớp. - chất liệu hợp kim Titan (0,01% Carbon, 4,37% Vanadium; 6,02 Aluminium; 0,18 Fe) - dùng kết hợp với: + Vít khóa Ø 5.0 mm + Vít cứng Ø 4.5 mm + Vít khóa xốp Ø 5.0 mm; 6: Cái; 7: 5231000
| KB132.1 | 2: KB132.1.6; 4: Nẹp khóa Titan chữ T 9 lỗ; 5: rộng 16mm; dày 3mm; chỉ định dùng cho các trường hợp gãy xương ở vị trí đầu trên xương chày, đầu trên xương trụ, gãy xương trong khớp. - chất liệu hợp kim Titan (0,01% Carbon, 4,37% Vanadium; 6,02 Aluminium; 0,18 Fe) - dùng kết hợp với: + Vít khóa Ø 5.0 mm + Vít cứng Ø 4.5 mm + Vít khóa xốp Ø 5.0 mm; 6: Cái; 7: 5231000
| KB132.1 | 2: KB132.1.7; 4: Nẹp khóa Titan chữ T 10 lỗ; 5: rộng 16mm; dày 3mm; chỉ định dùng cho các trường hợp gãy xương ở vị trí đầu trên xương chày, đầu trên xương trụ, gãy xương trong khớp. - chất liệu hợp kim Titan (0,01% Carbon, 4,37% Vanadium; 6,02 Aluminium; 0,18 Fe) - dùng kết hợp với: + Vít khóa Ø 5.0 mm + Vít cứng Ø 4.5 mm + Vít khóa xốp Ø 5.0 mm; 6: Cái; 7: 5231000
145 | KB132.2 | KB132.2 | N07.06.040 | Vít khóa Titan đk 5.0mm, các cỡ | mũ vít khóa bên trong hình ngôi sao 6 cạnh - đường kính ren 5.0mm; dài từ 14mm đến 110mm - chất liệu hợp kim Titan (0,01% Carbon, 4,37% Vanadium; 6,02 Aluminium; 0,18 Fe) | Cái | 462000 |  | Không dự kiến SL vào ô này | 0 | 0
| KB132.2 | 2: KB132.2.1; 4: Vít khóa Titan đk 5.0mm dài 14; 5: mũ vít khóa bên trong hình ngôi sao 6 cạnh - đường kính ren 5.0mm; dài từ 14mm đến 110mm - chất liệu hợp kim Titan (0,01% Carbon, 4,37% Vanadium; 6,02 Aluminium; 0,18 Fe); 6: Cái; 7: 462000
| KB132.2 | 2: KB132.2.2; 4: Vít khóa Titan đk 5.0mm dài 16; 5: mũ vít khóa bên trong hình ngôi sao 6 cạnh - đường kính ren 5.0mm; dài từ 14mm đến 110mm - chất liệu hợp kim Titan (0,01% Carbon, 4,37% Vanadium; 6,02 Aluminium; 0,18 Fe); 6: Cái; 7: 462000
| KB132.2 | 2: KB132.2.3; 4: Vít khóa Titan đk 5.0mm dài 18; 5: mũ vít khóa bên trong hình ngôi sao 6 cạnh - đường kính ren 5.0mm; dài từ 14mm đến 110mm - chất liệu hợp kim Titan (0,01% Carbon, 4,37% Vanadium; 6,02 Aluminium; 0,18 Fe); 6: Cái; 7: 462000
| KB132.2 | 2: KB132.2.4; 4: Vít khóa Titan đk 5.0mm dài 20; 5: mũ vít khóa bên trong hình ngôi sao 6 cạnh - đường kính ren 5.0mm; dài từ 14mm đến 110mm - chất liệu hợp kim Titan (0,01% Carbon, 4,37% Vanadium; 6,02 Aluminium; 0,18 Fe); 6: Cái; 7: 462000
| KB132.2 | 2: KB132.2.5; 4: Vít khóa Titan đk 5.0mm dài 22; 5: mũ vít khóa bên trong hình ngôi sao 6 cạnh - đường kính ren 5.0mm; dài từ 14mm đến 110mm - chất liệu hợp kim Titan (0,01% Carbon, 4,37% Vanadium; 6,02 Aluminium; 0,18 Fe); 6: Cái; 7: 462000
| KB132.2 | 2: KB132.2.6; 4: Vít khóa Titan đk 5.0mm dài 24; 5: mũ vít khóa bên trong hình ngôi sao 6 cạnh - đường kính ren 5.0mm; dài từ 14mm đến 110mm - chất liệu hợp kim Titan (0,01% Carbon, 4,37% Vanadium; 6,02 Aluminium; 0,18 Fe); 6: Cái; 7: 462000
| KB132.2 | 2: KB132.2.7; 4: Vít khóa Titan đk 5.0mm dài 26; 5: mũ vít khóa bên trong hình ngôi sao 6 cạnh - đường kính ren 5.0mm; dài từ 14mm đến 110mm - chất liệu hợp kim Titan (0,01% Carbon, 4,37% Vanadium; 6,02 Aluminium; 0,18 Fe); 6: Cái; 7: 462000
| KB132.2 | 2: KB132.2.8; 4: Vít khóa Titan đk 5.0mm dài 28; 5: mũ vít khóa bên trong hình ngôi sao 6 cạnh - đường kính ren 5.0mm; dài từ 14mm đến 110mm - chất liệu hợp kim Titan (0,01% Carbon, 4,37% Vanadium; 6,02 Aluminium; 0,18 Fe); 6: Cái; 7: 462000
| KB132.2 | 2: KB132.2.9; 4: Vít khóa Titan đk 5.0mm dài 30; 5: mũ vít khóa bên trong hình ngôi sao 6 cạnh - đường kính ren 5.0mm; dài từ 14mm đến 110mm - chất liệu hợp kim Titan (0,01% Carbon, 4,37% Vanadium; 6,02 Aluminium; 0,18 Fe); 6: Cái; 7: 462000
| KB132.2 | 2: KB132.2.10; 4: Vít khóa Titan đk 5.0mm dài 32; 5: mũ vít khóa bên trong hình ngôi sao 6 cạnh - đường kính ren 5.0mm; dài từ 14mm đến 110mm - chất liệu hợp kim Titan (0,01% Carbon, 4,37% Vanadium; 6,02 Aluminium; 0,18 Fe); 6: Cái; 7: 462000
| KB132.2 | 2: KB132.2.11; 4: Vít khóa Titan đk 5.0mm dài 34; 5: mũ vít khóa bên trong hình ngôi sao 6 cạnh - đường kính ren 5.0mm; dài từ 14mm đến 110mm - chất liệu hợp kim Titan (0,01% Carbon, 4,37% Vanadium; 6,02 Aluminium; 0,18 Fe); 6: Cái; 7: 462000
| KB132.2 | 2: KB132.2.12; 4: Vít khóa Titan đk 5.0mm dài 36; 5: mũ vít khóa bên trong hình ngôi sao 6 cạnh - đường kính ren 5.0mm; dài từ 14mm đến 110mm - chất liệu hợp kim Titan (0,01% Carbon, 4,37% Vanadium; 6,02 Aluminium; 0,18 Fe); 6: Cái; 7: 462000
| KB132.2 | 2: KB132.2.13; 4: Vít khóa Titan đk 5.0mm dài 38; 5: mũ vít khóa bên trong hình ngôi sao 6 cạnh - đường kính ren 5.0mm; dài từ 14mm đến 110mm - chất liệu hợp kim Titan (0,01% Carbon, 4,37% Vanadium; 6,02 Aluminium; 0,18 Fe); 6: Cái; 7: 462000
| KB132.2 | 2: KB132.2.14; 4: Vít khóa Titan đk 5.0mm dài 40; 5: mũ vít khóa bên trong hình ngôi sao 6 cạnh - đường kính ren 5.0mm; dài từ 14mm đến 110mm - chất liệu hợp kim Titan (0,01% Carbon, 4,37% Vanadium; 6,02 Aluminium; 0,18 Fe); 6: Cái; 7: 462000
| KB132.2 | 2: KB132.2.15; 4: Vít khóa Titan đk 5.0mm dài 42; 5: mũ vít khóa bên trong hình ngôi sao 6 cạnh - đường kính ren 5.0mm; dài từ 14mm đến 110mm - chất liệu hợp kim Titan (0,01% Carbon, 4,37% Vanadium; 6,02 Aluminium; 0,18 Fe); 6: Cái; 7: 462000
| KB132.2 | 2: KB132.2.16; 4: Vít khóa Titan đk 5.0mm dài 44; 5: mũ vít khóa bên trong hình ngôi sao 6 cạnh - đường kính ren 5.0mm; dài từ 14mm đến 110mm - chất liệu hợp kim Titan (0,01% Carbon, 4,37% Vanadium; 6,02 Aluminium; 0,18 Fe); 6: Cái; 7: 462000
| KB132.2 | 2: KB132.2.17; 4: Vít khóa Titan đk 5.0mm dài 46; 5: mũ vít khóa bên trong hình ngôi sao 6 cạnh - đường kính ren 5.0mm; dài từ 14mm đến 110mm - chất liệu hợp kim Titan (0,01% Carbon, 4,37% Vanadium; 6,02 Aluminium; 0,18 Fe); 6: Cái; 7: 462000
| KB132.2 | 2: KB132.2.18; 4: Vít khóa Titan đk 5.0mm dài 48; 5: mũ vít khóa bên trong hình ngôi sao 6 cạnh - đường kính ren 5.0mm; dài từ 14mm đến 110mm - chất liệu hợp kim Titan (0,01% Carbon, 4,37% Vanadium; 6,02 Aluminium; 0,18 Fe); 6: Cái; 7: 462000
| KB132.2 | 2: KB132.2.19; 4: Vít khóa Titan đk 5.0mm dài 50; 5: mũ vít khóa bên trong hình ngôi sao 6 cạnh - đường kính ren 5.0mm; dài từ 14mm đến 110mm - chất liệu hợp kim Titan (0,01% Carbon, 4,37% Vanadium; 6,02 Aluminium; 0,18 Fe); 6: Cái; 7: 462000
| KB132.2 | 2: KB132.2.20; 4: Vít khóa Titan đk 5.0mm dài 52; 5: mũ vít khóa bên trong hình ngôi sao 6 cạnh - đường kính ren 5.0mm; dài từ 14mm đến 110mm - chất liệu hợp kim Titan (0,01% Carbon, 4,37% Vanadium; 6,02 Aluminium; 0,18 Fe); 6: Cái; 7: 462000
| KB132.2 | 2: KB132.2.21; 4: Vít khóa Titan đk 5.0mm dài 54; 5: mũ vít khóa bên trong hình ngôi sao 6 cạnh - đường kính ren 5.0mm; dài từ 14mm đến 110mm - chất liệu hợp kim Titan (0,01% Carbon, 4,37% Vanadium; 6,02 Aluminium; 0,18 Fe); 6: Cái; 7: 462000
| KB132.2 | 2: KB132.2.22; 4: Vít khóa Titan đk 5.0mm dài 56; 5: mũ vít khóa bên trong hình ngôi sao 6 cạnh - đường kính ren 5.0mm; dài từ 14mm đến 110mm - chất liệu hợp kim Titan (0,01% Carbon, 4,37% Vanadium; 6,02 Aluminium; 0,18 Fe); 6: Cái; 7: 462000
| KB132.2 | 2: KB132.2.23; 4: Vít khóa Titan đk 5.0mm dài 58; 5: mũ vít khóa bên trong hình ngôi sao 6 cạnh - đường kính ren 5.0mm; dài từ 14mm đến 110mm - chất liệu hợp kim Titan (0,01% Carbon, 4,37% Vanadium; 6,02 Aluminium; 0,18 Fe); 6: Cái; 7: 462000
| KB132.2 | 2: KB132.2.24; 4: Vít khóa Titan đk 5.0mm dài 60; 5: mũ vít khóa bên trong hình ngôi sao 6 cạnh - đường kính ren 5.0mm; dài từ 14mm đến 110mm - chất liệu hợp kim Titan (0,01% Carbon, 4,37% Vanadium; 6,02 Aluminium; 0,18 Fe); 6: Cái; 7: 462000
| KB132.2 | 2: KB132.2.25; 4: Vít khóa Titan đk 5.0mm dài 62; 5: mũ vít khóa bên trong hình ngôi sao 6 cạnh - đường kính ren 5.0mm; dài từ 14mm đến 110mm - chất liệu hợp kim Titan (0,01% Carbon, 4,37% Vanadium; 6,02 Aluminium; 0,18 Fe); 6: Cái; 7: 462000
| KB132.2 | 2: KB132.2.26; 4: Vít khóa Titan đk 5.0mm dài 64; 5: mũ vít khóa bên trong hình ngôi sao 6 cạnh - đường kính ren 5.0mm; dài từ 14mm đến 110mm - chất liệu hợp kim Titan (0,01% Carbon, 4,37% Vanadium; 6,02 Aluminium; 0,18 Fe); 6: Cái; 7: 462000
| KB132.2 | 2: KB132.2.27; 4: Vít khóa Titan đk 5.0mm dài 66; 5: mũ vít khóa bên trong hình ngôi sao 6 cạnh - đường kính ren 5.0mm; dài từ 14mm đến 110mm - chất liệu hợp kim Titan (0,01% Carbon, 4,37% Vanadium; 6,02 Aluminium; 0,18 Fe); 6: Cái; 7: 462000
| KB132.2 | 2: KB132.2.28; 4: Vít khóa Titan đk 5.0mm dài 68; 5: mũ vít khóa bên trong hình ngôi sao 6 cạnh - đường kính ren 5.0mm; dài từ 14mm đến 110mm - chất liệu hợp kim Titan (0,01% Carbon, 4,37% Vanadium; 6,02 Aluminium; 0,18 Fe); 6: Cái; 7: 462000
| KB132.2 | 2: KB132.2.29; 4: Vít khóa Titan đk 5.0mm dài 70; 5: mũ vít khóa bên trong hình ngôi sao 6 cạnh - đường kính ren 5.0mm; dài từ 14mm đến 110mm - chất liệu hợp kim Titan (0,01% Carbon, 4,37% Vanadium; 6,02 Aluminium; 0,18 Fe); 6: Cái; 7: 462000
| KB132.2 | 2: KB132.2.30; 4: Vít khóa Titan đk 5.0mm dài 72; 5: mũ vít khóa bên trong hình ngôi sao 6 cạnh - đường kính ren 5.0mm; dài từ 14mm đến 110mm - chất liệu hợp kim Titan (0,01% Carbon, 4,37% Vanadium; 6,02 Aluminium; 0,18 Fe); 6: Cái; 7: 462000
| KB132.2 | 2: KB132.2.31; 4: Vít khóa Titan đk 5.0mm dài 74; 5: mũ vít khóa bên trong hình ngôi sao 6 cạnh - đường kính ren 5.0mm; dài từ 14mm đến 110mm - chất liệu hợp kim Titan (0,01% Carbon, 4,37% Vanadium; 6,02 Aluminium; 0,18 Fe); 6: Cái; 7: 462000
| KB132.2 | 2: KB132.2.32; 4: Vít khóa Titan đk 5.0mm dài 76; 5: mũ vít khóa bên trong hình ngôi sao 6 cạnh - đường kính ren 5.0mm; dài từ 14mm đến 110mm - chất liệu hợp kim Titan (0,01% Carbon, 4,37% Vanadium; 6,02 Aluminium; 0,18 Fe); 6: Cái; 7: 462000
| KB132.2 | 2: KB132.2.33; 4: Vít khóa Titan đk 5.0mm dài 78; 5: mũ vít khóa bên trong hình ngôi sao 6 cạnh - đường kính ren 5.0mm; dài từ 14mm đến 110mm - chất liệu hợp kim Titan (0,01% Carbon, 4,37% Vanadium; 6,02 Aluminium; 0,18 Fe); 6: Cái; 7: 462000
| KB132.2 | 2: KB132.2.34; 4: Vít khóa Titan đk 5.0mm dài 80; 5: mũ vít khóa bên trong hình ngôi sao 6 cạnh - đường kính ren 5.0mm; dài từ 14mm đến 110mm - chất liệu hợp kim Titan (0,01% Carbon, 4,37% Vanadium; 6,02 Aluminium; 0,18 Fe); 6: Cái; 7: 462000
| KB132.2 | 2: KB132.2.35; 4: Vít khóa Titan đk 5.0mm dài 82; 5: mũ vít khóa bên trong hình ngôi sao 6 cạnh - đường kính ren 5.0mm; dài từ 14mm đến 110mm - chất liệu hợp kim Titan (0,01% Carbon, 4,37% Vanadium; 6,02 Aluminium; 0,18 Fe); 6: Cái; 7: 462000
| KB132.2 | 2: KB132.2.36; 4: Vít khóa Titan đk 5.0mm dài 84; 5: mũ vít khóa bên trong hình ngôi sao 6 cạnh - đường kính ren 5.0mm; dài từ 14mm đến 110mm - chất liệu hợp kim Titan (0,01% Carbon, 4,37% Vanadium; 6,02 Aluminium; 0,18 Fe); 6: Cái; 7: 462000
| KB132.2 | 2: KB132.2.37; 4: Vít khóa Titan đk 5.0mm dài 86; 5: mũ vít khóa bên trong hình ngôi sao 6 cạnh - đường kính ren 5.0mm; dài từ 14mm đến 110mm - chất liệu hợp kim Titan (0,01% Carbon, 4,37% Vanadium; 6,02 Aluminium; 0,18 Fe); 6: Cái; 7: 462000
| KB132.2 | 2: KB132.2.38; 4: Vít khóa Titan đk 5.0mm dài 88; 5: mũ vít khóa bên trong hình ngôi sao 6 cạnh - đường kính ren 5.0mm; dài từ 14mm đến 110mm - chất liệu hợp kim Titan (0,01% Carbon, 4,37% Vanadium; 6,02 Aluminium; 0,18 Fe); 6: Cái; 7: 462000
| KB132.2 | 2: KB132.2.39; 4: Vít khóa Titan đk 5.0mm dài 90; 5: mũ vít khóa bên trong hình ngôi sao 6 cạnh - đường kính ren 5.0mm; dài từ 14mm đến 110mm - chất liệu hợp kim Titan (0,01% Carbon, 4,37% Vanadium; 6,02 Aluminium; 0,18 Fe); 6: Cái; 7: 462000
| KB132.2 | 2: KB132.2.40; 4: Vít khóa Titan đk 5.0mm dài 92; 5: mũ vít khóa bên trong hình ngôi sao 6 cạnh - đường kính ren 5.0mm; dài từ 14mm đến 110mm - chất liệu hợp kim Titan (0,01% Carbon, 4,37% Vanadium; 6,02 Aluminium; 0,18 Fe); 6: Cái; 7: 462000
| KB132.2 | 2: KB132.2.41; 4: Vít khóa Titan đk 5.0mm dài 94; 5: mũ vít khóa bên trong hình ngôi sao 6 cạnh - đường kính ren 5.0mm; dài từ 14mm đến 110mm - chất liệu hợp kim Titan (0,01% Carbon, 4,37% Vanadium; 6,02 Aluminium; 0,18 Fe); 6: Cái; 7: 462000
| KB132.2 | 2: KB132.2.42; 4: Vít khóa Titan đk 5.0mm dài 96; 5: mũ vít khóa bên trong hình ngôi sao 6 cạnh - đường kính ren 5.0mm; dài từ 14mm đến 110mm - chất liệu hợp kim Titan (0,01% Carbon, 4,37% Vanadium; 6,02 Aluminium; 0,18 Fe); 6: Cái; 7: 462000
| KB132.2 | 2: KB132.2.43; 4: Vít khóa Titan đk 5.0mm dài 98; 5: mũ vít khóa bên trong hình ngôi sao 6 cạnh - đường kính ren 5.0mm; dài từ 14mm đến 110mm - chất liệu hợp kim Titan (0,01% Carbon, 4,37% Vanadium; 6,02 Aluminium; 0,18 Fe); 6: Cái; 7: 462000
| KB132.2 | 2: KB132.2.44; 4: Vít khóa Titan đk 5.0mm dài 100; 5: mũ vít khóa bên trong hình ngôi sao 6 cạnh - đường kính ren 5.0mm; dài từ 14mm đến 110mm - chất liệu hợp kim Titan (0,01% Carbon, 4,37% Vanadium; 6,02 Aluminium; 0,18 Fe); 6: Cái; 7: 462000
| KB132.2 | 2: KB132.2.45; 4: Vít khóa Titan đk 5.0mm dài 102; 5: mũ vít khóa bên trong hình ngôi sao 6 cạnh - đường kính ren 5.0mm; dài từ 14mm đến 110mm - chất liệu hợp kim Titan (0,01% Carbon, 4,37% Vanadium; 6,02 Aluminium; 0,18 Fe); 6: Cái; 7: 462000
| KB132.2 | 2: KB132.2.46; 4: Vít khóa Titan đk 5.0mm dài 104; 5: mũ vít khóa bên trong hình ngôi sao 6 cạnh - đường kính ren 5.0mm; dài từ 14mm đến 110mm - chất liệu hợp kim Titan (0,01% Carbon, 4,37% Vanadium; 6,02 Aluminium; 0,18 Fe); 6: Cái; 7: 462000
| KB132.2 | 2: KB132.2.47; 4: Vít khóa Titan đk 5.0mm dài 106; 5: mũ vít khóa bên trong hình ngôi sao 6 cạnh - đường kính ren 5.0mm; dài từ 14mm đến 110mm - chất liệu hợp kim Titan (0,01% Carbon, 4,37% Vanadium; 6,02 Aluminium; 0,18 Fe); 6: Cái; 7: 462000
| KB132.2 | 2: KB132.2.48; 4: Vít khóa Titan đk 5.0mm dài 108; 5: mũ vít khóa bên trong hình ngôi sao 6 cạnh - đường kính ren 5.0mm; dài từ 14mm đến 110mm - chất liệu hợp kim Titan (0,01% Carbon, 4,37% Vanadium; 6,02 Aluminium; 0,18 Fe); 6: Cái; 7: 462000
| KB132.2 | 2: KB132.2.49; 4: Vít khóa Titan đk 5.0mm dài 110; 5: mũ vít khóa bên trong hình ngôi sao 6 cạnh - đường kính ren 5.0mm; dài từ 14mm đến 110mm - chất liệu hợp kim Titan (0,01% Carbon, 4,37% Vanadium; 6,02 Aluminium; 0,18 Fe); 6: Cái; 7: 462000
| KB133 | 2: KB133; 4: Bộ nẹp vít khóa mắt xích; 6: Bộ; 9: Không dự kiến SL vào ô này
146 | KB133.1 | KB133.1 | N07.06.040 | Nẹp khóa mắt xich các cỡ | Nẹp dày 3mm; rộng: 10mm; khoảng cách lỗ nẹp 12mm; Số lỗ trên thân nẹp: 6, 8, 10 lỗ; tương ứng dài từ 72/96/120 - Đồng bộ với vít khóa cùng hãng sản xuất - Chất liệu thép không gỉ (62.8% Fe; 17.52% Cr; 14.27% Ni) | Cái | 3485000 |  | Không dự kiến SL vào ô này | 0 | 0
| KB133.1 | 2: KB133.1.1; 4: Nẹp khóa mắt xich 6 lỗ; 5: Nẹp dày 3mm; rộng: 10mm; khoảng cách lỗ nẹp 12mm; Số lỗ trên thân nẹp: 6 lỗ; tương ứng dài s72mm - Đồng bộ với vít khóa cùng hãng sản xuất - Chất liệu thép không gỉ (62.8% Fe; 17.52% Cr; 14.27% Ni); 6: Cái; 7: 3485000
| KB133.1 | 2: KB133.1.2; 4: Nẹp khóa mắt xich 8 lỗ; 5: Nẹp dày 3mm; rộng: 10mm; khoảng cách lỗ nẹp 12mm; Số lỗ trên thân nẹp: phải lỗ; tương ứng dài 96mm - Đồng bộ với vít khóa cùng hãng sản xuất - Chất liệu thép không gỉ (62.8% Fe; 17.52% Cr; 14.27% Ni); 6: Cái; 7: 3485000
| KB133.1 | 2: KB133.1.3; 4: Nẹp khóa mắt xich 10 lỗ; 5: Nẹp dày 3mm; rộng: 10mm; khoảng cách lỗ nẹp 12mm; Số lỗ trên thân nẹp: 10 lỗ; tương ứng dài 120mm - Đồng bộ với vít khóa cùng hãng sản xuất - Chất liệu thép không gỉ (62.8% Fe; 17.52% Cr; 14.27% Ni); 6: Cái; 7: 3485000
147 | KB133.2 | KB133.2 | N07.06.040 | Vít khóa tự taro đường kính 3.5mm | kiểu vít tự taro, ren toàn phần - đường kính ren 3.5mm; đường kính mũ vít lục giác 5.5mm - chiều dài 16mm; 18mm; 20mm; 22mm - Chất liệu thép không gỉ (62.8% Fe; 17.52% Cr; 14.27% Ni) | Cái | 300000 |  | Không dự kiến SL vào ô này | 0 | 0
| KB133.2 | 2: KB133.2.1; 4: Vít khóa tự taro 3.5 dài 16mm; 5: kiểu vít tự taro, ren toàn phần - đường kính ren 3.5mm; đường kính mũ vít lục giác 5.5mm - chiều dài 16mm; 18mm; 20mm; 22mm - Chất liệu thép không gỉ (62.8% Fe; 17.52% Cr; 14.27% Ni); 6: Cái; 7: 300000
| KB133.2 | 2: KB133.2.2; 4: Vít khóa tự taro 3.5 dài 18mm; 5: kiểu vít tự taro, ren toàn phần - đường kính ren 3.5mm; đường kính mũ vít lục giác 5.5mm - chiều dài 16mm; 18mm; 20mm; 22mm - Chất liệu thép không gỉ (62.8% Fe; 17.52% Cr; 14.27% Ni); 6: Cái; 7: 300000
| KB133.2 | 2: KB133.2.3; 4: Vít khóa tự taro 3.5 dài 20mm; 5: kiểu vít tự taro, ren toàn phần - đường kính ren 3.5mm; đường kính mũ vít lục giác 5.5mm - chiều dài 16mm; 18mm; 20mm; 22mm - Chất liệu thép không gỉ (62.8% Fe; 17.52% Cr; 14.27% Ni); 6: Cái; 7: 300000
| KB133.2 | 2: KB133.2.4; 4: Vít khóa tự taro 3.5 dài 22cm; 5: kiểu vít tự taro, ren toàn phần - đường kính ren 3.5mm; đường kính mũ vít lục giác 5.5mm - chiều dài 16mm; 18mm; 20mm; 22mm - Chất liệu thép không gỉ (62.8% Fe; 17.52% Cr; 14.27% Ni); 6: Cái; 7: 300000
| KB134 | 2: KB134; 4: Bộ nẹp vít khóa xương đòn có móc; 6: Bộ; 9: Không dự kiến SL vào ô này
148 | KB134.1 | KB134.1 | N07.06.040 | Nẹp khóa móc xương đòn trái các cỡ trái/phải | Nẹp dày: 3.0mm; rộng 15.8mm và 9.8mm; khoảng cách lỗ 11.7mm - Số lỗ trên thân nẹp: 4, 5, 6, 7 lỗ trái / phải; tương ứng dài từ 63/75/86/97mm - Đồng bộ với vít khóa cùng hãng sản xuất - Chất liệu thép không gỉ (62.8% Fe; 17.52% Cr; 14.27% Ni) | Cái | 3300000 |  | Không dự kiến SL vào ô này | 0 | 0
| KB134.1 | 2: KB134.1.1; 4: Nẹp khóa móc xương đòn trái 4 lỗ; 5: Nẹp dày: 3.0mm; rộng 15.8mm và 9.8mm; khoảng cách lỗ 11.7mm - Số lỗ trên thân nẹp: 4, 5, 6, 7 lỗ trái / phải; tương ứng dài từ 63/75/86/97mm - Đồng bộ với vít khóa cùng hãng sản xuất - Chất liệu thép không gỉ (62.8% Fe; 17.52% Cr; 14.27% Ni); 6: Cái; 7: 3300000
| KB134.1 | 2: KB134.1.2; 4: Nẹp khóa móc xương đòn trái các 5 lỗ; 5: Nẹp dày: 3.0mm; rộng 15.8mm và 9.8mm; khoảng cách lỗ 11.7mm - Số lỗ trên thân nẹp: 4, 5, 6, 7 lỗ trái / phải; tương ứng dài từ 63/75/86/97mm - Đồng bộ với vít khóa cùng hãng sản xuất - Chất liệu thép không gỉ (62.8% Fe; 17.52% Cr; 14.27% Ni); 6: Cái; 7: 3300000
| KB134.1 | 2: KB134.1.3; 4: Nẹp khóa móc xương đòn trái 6 lỗ; 5: Nẹp dày: 3.0mm; rộng 15.8mm và 9.8mm; khoảng cách lỗ 11.7mm - Số lỗ trên thân nẹp: 4, 5, 6, 7 lỗ trái / phải; tương ứng dài từ 63/75/86/97mm - Đồng bộ với vít khóa cùng hãng sản xuất - Chất liệu thép không gỉ (62.8% Fe; 17.52% Cr; 14.27% Ni); 6: Cái; 7: 3300000
| KB134.1 | 2: KB134.1.4; 4: Nẹp khóa móc xương đòn trái 7 lỗ; 5: Nẹp dày: 3.0mm; rộng 15.8mm và 9.8mm; khoảng cách lỗ 11.7mm - Số lỗ trên thân nẹp: 4, 5, 6, 7 lỗ trái / phải; tương ứng dài từ 63/75/86/97mm - Đồng bộ với vít khóa cùng hãng sản xuất - Chất liệu thép không gỉ (62.8% Fe; 17.52% Cr; 14.27% Ni); 6: Cái; 7: 3300000
| KB134.1 | 2: KB134.1.5; 4: Nẹp khóa móc xương đòn phải 4 lỗ; 5: Nẹp dày: 3.0mm; rộng 15.8mm và 9.8mm; khoảng cách lỗ 11.7mm - Số lỗ trên thân nẹp: 4, 5, 6, 7 lỗ trái / phải; tương ứng dài từ 63/75/86/97mm - Đồng bộ với vít khóa cùng hãng sản xuất - Chất liệu thép không gỉ (62.8% Fe; 17.52% Cr; 14.27% Ni); 6: Cái; 7: 3300000
| KB134.1 | 2: KB134.1.6; 4: Nẹp khóa móc xương đòn phải các 5 lỗ; 5: Nẹp dày: 3.0mm; rộng 15.8mm và 9.8mm; khoảng cách lỗ 11.7mm - Số lỗ trên thân nẹp: 4, 5, 6, 7 lỗ trái / phải; tương ứng dài từ 63/75/86/97mm - Đồng bộ với vít khóa cùng hãng sản xuất - Chất liệu thép không gỉ (62.8% Fe; 17.52% Cr; 14.27% Ni); 6: Cái; 7: 3300000
| KB134.1 | 2: KB134.1.7; 4: Nẹp khóa móc xương đòn phải 6 lỗ; 5: Nẹp dày: 3.0mm; rộng 15.8mm và 9.8mm; khoảng cách lỗ 11.7mm - Số lỗ trên thân nẹp: 4, 5, 6, 7 lỗ trái / phải; tương ứng dài từ 63/75/86/97mm - Đồng bộ với vít khóa cùng hãng sản xuất - Chất liệu thép không gỉ (62.8% Fe; 17.52% Cr; 14.27% Ni); 6: Cái; 7: 3300000
| KB134.1 | 2: KB134.1.8; 4: Nẹp khóa móc xương đòn phải 7 lỗ; 5: Nẹp dày: 3.0mm; rộng 15.8mm và 9.8mm; khoảng cách lỗ 11.7mm - Số lỗ trên thân nẹp: 4, 5, 6, 7 lỗ trái / phải; tương ứng dài từ 63/75/86/97mm - Đồng bộ với vít khóa cùng hãng sản xuất - Chất liệu thép không gỉ (62.8% Fe; 17.52% Cr; 14.27% Ni); 6: Cái; 7: 3300000
149 | KB134.2 | KB134.2 | N07.06.040 | Vít khóa tự taro đường kính 3.5mm | kiểu vít tự taro, ren toàn phần - đường kính ren 3.5mm; đường kính mũ vít lục giác 5.5mm - chiều dài 16mm; 18mm; 20mm; 22mm - Chất liệu thép không gỉ (62.8% Fe; 17.52% Cr; 14.27% Ni) | Cái | 300000 |  | Không dự kiến SL vào ô này | 0 | 0
| KB134.2 | 2: KB134.2.1; 4: Vít khóa tự taro 3.5 dài 16mm; 5: kiểu vít tự taro, ren toàn phần - đường kính ren 3.5mm; đường kính mũ vít lục giác 5.5mm - chiều dài 16mm; 18mm; 20mm; 22mm - Chất liệu thép không gỉ (62.8% Fe; 17.52% Cr; 14.27% Ni); 6: Cái; 7: 300000
| KB134.2 | 2: KB134.2.2; 4: Vít khóa tự taro 3.5 dài 18mm; 5: kiểu vít tự taro, ren toàn phần - đường kính ren 3.5mm; đường kính mũ vít lục giác 5.5mm - chiều dài 16mm; 18mm; 20mm; 22mm - Chất liệu thép không gỉ (62.8% Fe; 17.52% Cr; 14.27% Ni); 6: Cái; 7: 300000
| KB134.2 | 2: KB134.2.3; 4: Vít khóa tự taro 3.5 dài 20mm; 5: kiểu vít tự taro, ren toàn phần - đường kính ren 3.5mm; đường kính mũ vít lục giác 5.5mm - chiều dài 16mm; 18mm; 20mm; 22mm - Chất liệu thép không gỉ (62.8% Fe; 17.52% Cr; 14.27% Ni); 6: Cái; 7: 300000
| KB134.2 | 2: KB134.2.4; 4: Vít khóa tự taro 3.5 dài 22cm; 5: kiểu vít tự taro, ren toàn phần - đường kính ren 3.5mm; đường kính mũ vít lục giác 5.5mm - chiều dài 16mm; 18mm; 20mm; 22mm - Chất liệu thép không gỉ (62.8% Fe; 17.52% Cr; 14.27% Ni); 6: Cái; 7: 300000
| KB135 | 2: KB135; 4: Bộ nẹp vít khóa đầu trên xương đùi; 6: Bộ; 9: Không dự kiến SL vào ô này
150 | KB135.1 | KB135.1 | N07.06.040 | Nẹp khóa đầu trên xương đùi trái, phải các cỡ | Nẹp dày 3.2mm và 5mm; rộng 25.7mm và 16mm; khoảng cách lỗ nẹp 18mm - Số lỗ trên thân nẹp: 3, 5, 7, 9 lỗ trái/ phải; tương ứng dài từ 91.0/126.8/162.8/198.8mm - Đồng bộ với vít khóa cùng hãng sản xuất - Chất liệu thép không gỉ (62.8% Fe; 17.52% Cr; 14.27% Ni) | Cái | 5975000 |  | Không dự kiến SL vào ô này | 0 | 0
| KB135.1 | 2: KB135.1.1; 4: Nẹp khóa đầu trên xương đùi trái 3 lỗ; 5: Nẹp dày 3.2mm và 5mm; rộng 25.7mm và 16mm; khoảng cách lỗ nẹp 18mm - Số lỗ trên thân nẹp: 3, 5, 7, 9 lỗ trái/ phải; tương ứng dài từ 91.0/126.8/162.8/198.8mm - Đồng bộ với vít khóa cùng hãng sản xuất - Chất liệu thép không gỉ (62.8% Fe; 17.52% Cr; 14.27% Ni); 6: Cái; 7: 5975000
| KB135.1 | 2: KB135.1.2; 4: Nẹp khóa đầu trên xương đùi trái 5 lỗ; 5: Nẹp dày 3.2mm và 5mm; rộng 25.7mm và 16mm; khoảng cách lỗ nẹp 18mm - Số lỗ trên thân nẹp: 3, 5, 7, 9 lỗ trái/ phải; tương ứng dài từ 91.0/126.8/162.8/198.8mm - Đồng bộ với vít khóa cùng hãng sản xuất - Chất liệu thép không gỉ (62.8% Fe; 17.52% Cr; 14.27% Ni); 6: Cái; 7: 5975000
| KB135.1 | 2: KB135.1.3; 4: Nẹp khóa đầu trên xương đùi trái 7 lỗ; 5: Nẹp dày 3.2mm và 5mm; rộng 25.7mm và 16mm; khoảng cách lỗ nẹp 18mm - Số lỗ trên thân nẹp: 3, 5, 7, 9 lỗ trái/ phải; tương ứng dài từ 91.0/126.8/162.8/198.8mm - Đồng bộ với vít khóa cùng hãng sản xuất - Chất liệu thép không gỉ (62.8% Fe; 17.52% Cr; 14.27% Ni); 6: Cái; 7: 5975000
| KB135.1 | 2: KB135.1.4; 4: Nẹp khóa đầu trên xương đùi trái 9 lỗ; 5: Nẹp dày 3.2mm và 5mm; rộng 25.7mm và 16mm; khoảng cách lỗ nẹp 18mm - Số lỗ trên thân nẹp: 3, 5, 7, 9 lỗ trái/ phải; tương ứng dài từ 91.0/126.8/162.8/198.8mm - Đồng bộ với vít khóa cùng hãng sản xuất - Chất liệu thép không gỉ (62.8% Fe; 17.52% Cr; 14.27% Ni); 6: Cái; 7: 5975000
| KB135.1 | 2: KB135.1.5; 4: Nẹp khóa đầu trên xương đùi phải 3 lỗ; 5: Nẹp dày 3.2mm và 5mm; rộng 25.7mm và 16mm; khoảng cách lỗ nẹp 18mm - Số lỗ trên thân nẹp: 3, 5, 7, 9 lỗ trái/ phải; tương ứng dài từ 91.0/126.8/162.8/198.8mm - Đồng bộ với vít khóa cùng hãng sản xuất - Chất liệu thép không gỉ (62.8% Fe; 17.52% Cr; 14.27% Ni); 6: Cái; 7: 5975000
| KB135.1 | 2: KB135.1.6; 4: Nẹp khóa đầu trên xương đùi phải 5 lỗ; 5: Nẹp dày 3.2mm và 5mm; rộng 25.7mm và 16mm; khoảng cách lỗ nẹp 18mm - Số lỗ trên thân nẹp: 3, 5, 7, 9 lỗ trái/ phải; tương ứng dài từ 91.0/126.8/162.8/198.8mm - Đồng bộ với vít khóa cùng hãng sản xuất - Chất liệu thép không gỉ (62.8% Fe; 17.52% Cr; 14.27% Ni); 6: Cái; 7: 5975000
| KB135.1 | 2: KB135.1.7; 4: Nẹp khóa đầu trên xương đùi phải 7 lỗ; 5: Nẹp dày 3.2mm và 5mm; rộng 25.7mm và 16mm; khoảng cách lỗ nẹp 18mm - Số lỗ trên thân nẹp: 3, 5, 7, 9 lỗ trái/ phải; tương ứng dài từ 91.0/126.8/162.8/198.8mm - Đồng bộ với vít khóa cùng hãng sản xuất - Chất liệu thép không gỉ (62.8% Fe; 17.52% Cr; 14.27% Ni); 6: Cái; 7: 5975000
| KB135.1 | 2: KB135.1.8; 4: Nẹp khóa đầu trên xương đùi phải 9 lỗ; 5: Nẹp dày 3.2mm và 5mm; rộng 25.7mm và 16mm; khoảng cách lỗ nẹp 18mm - Số lỗ trên thân nẹp: 3, 5, 7, 9 lỗ trái/ phải; tương ứng dài từ 91.0/126.8/162.8/198.8mm - Đồng bộ với vít khóa cùng hãng sản xuất - Chất liệu thép không gỉ (62.8% Fe; 17.52% Cr; 14.27% Ni); 6: Cái; 7: 5975000
151 | KB135.2 | KB135.2 | N07.06.040 | Vít khóa tự taro đường kính 5.0mm | kiểu vít tự taro, ren toàn phần - đường kính ren 5, 0mm; đường kính mũ vít lục giác 6.8mm - chiều dài: 30mm; 32mm; 34mm; 36mm; 38mm - Chất liệu thép không gỉ (62.8% Fe; 17.52% Cr; 14.27% Ni) | Cái | 300000 |  | Không dự kiến SL vào ô này | 0 | 0
| KB135.2 | 2: KB135.2.1; 4: Vít khóa tự taro 5.0 dài 30mm; 5: kiểu vít tự taro, ren toàn phần - đường kính ren 5, 0mm; đường kính mũ vít lục giác 6.8mm - chiều dài: 30mm; 32mm; 34mm; 36mm; 38mm - Chất liệu thép không gỉ (62.8% Fe; 17.52% Cr; 14.27% Ni); 6: Cái; 7: 300000
| KB135.2 | 2: KB135.2.2; 4: Vít khóa tự taro 5.0 dài 32mm; 5: kiểu vít tự taro, ren toàn phần - đường kính ren 5, 0mm; đường kính mũ vít lục giác 6.8mm - chiều dài: 30mm; 32mm; 34mm; 36mm; 38mm - Chất liệu thép không gỉ (62.8% Fe; 17.52% Cr; 14.27% Ni); 6: Cái; 7: 300000
| KB135.2 | 2: KB135.2.3; 4: Vít khóa tự taro 5.0 dài 34mm; 5: kiểu vít tự taro, ren toàn phần - đường kính ren 5, 0mm; đường kính mũ vít lục giác 6.8mm - chiều dài: 30mm; 32mm; 34mm; 36mm; 38mm - Chất liệu thép không gỉ (62.8% Fe; 17.52% Cr; 14.27% Ni); 6: Cái; 7: 300000
| KB135.2 | 2: KB135.2.4; 4: Vít khóa tự taro 5.0 dài 36mm; 5: kiểu vít tự taro, ren toàn phần - đường kính ren 5, 0mm; đường kính mũ vít lục giác 6.8mm - chiều dài: 30mm; 32mm; 34mm; 36mm; 38mm - Chất liệu thép không gỉ (62.8% Fe; 17.52% Cr; 14.27% Ni); 6: Cái; 7: 300000
| KB135.2 | 2: KB135.2.5; 4: Vít khóa tự taro 5.0 dài 38mm; 5: kiểu vít tự taro, ren toàn phần - đường kính ren 5, 0mm; đường kính mũ vít lục giác 6.8mm - chiều dài: 30mm; 32mm; 34mm; 36mm; 38mm - Chất liệu thép không gỉ (62.8% Fe; 17.52% Cr; 14.27% Ni); 6: Cái; 7: 300000
| KB136 | 2: KB136; 4: Bộ nẹp vít khóa đầu dưới xương đùi; 6: Bộ; 9: Không dự kiến SL vào ô này
152 | KB136.1 | KB136.1 | N07.06.040 | Nẹp khóa đầu dưới xương đùi trái, phải các cỡ | Nẹp dày 3.2mm và 5mm; rộng 33.2mm và 16.3mm; khoảng cách lỗ nẹp 20mm; - Số lỗ trên thân nẹp: 5, 7, 9, lỗ trái/ phải; 11 lỗ trái tương ứng dài từ 156.4/196.4/236.4/276.4mm - Đồng bộ với vít khóa cùng hãng sản xuất - Chất liệu thép không gỉ (62.8% Fe; 17.52% Cr; 14.27% Ni) | Cái | 5975000 |  | Không dự kiến SL vào ô này | 0 | 0
| KB136.1 | 2: KB136.1.1; 4: Nẹp khóa đầu dưới xương đùi trái 5 lỗ; 5: Nẹp dày 3.2mm và 5mm; rộng 33.2mm và 16.3mm; khoảng cách lỗ nẹp 20mm; - Số lỗ trên thân nẹp: 5, 7, 9, lỗ trái/ phải; 11 lỗ trái tương ứng dài từ 156.4/196.4/236.4/276.4mm - Đồng bộ với vít khóa cùng hãng sản xuất - Chất liệu thép không gỉ (62.8% Fe; 17.52% Cr; 14.27% Ni); 6: Cái; 7: 5975000
| KB136.1 | 2: KB136.1.2; 4: Nẹp khóa đầu dưới xương đùi trái 7 lỗ; 5: Nẹp dày 3.2mm và 5mm; rộng 33.2mm và 16.3mm; khoảng cách lỗ nẹp 20mm; - Số lỗ trên thân nẹp: 5, 7, 9, lỗ trái/ phải; 11 lỗ trái tương ứng dài từ 156.4/196.4/236.4/276.4mm - Đồng bộ với vít khóa cùng hãng sản xuất - Chất liệu thép không gỉ (62.8% Fe; 17.52% Cr; 14.27% Ni); 6: Cái; 7: 5975000
| KB136.1 | 2: KB136.1.3; 4: Nẹp khóa đầu dưới xương đùi trái 9 lỗ; 5: Nẹp dày 3.2mm và 5mm; rộng 33.2mm và 16.3mm; khoảng cách lỗ nẹp 20mm; - Số lỗ trên thân nẹp: 5, 7, 9, lỗ trái/ phải; 11 lỗ trái tương ứng dài từ 156.4/196.4/236.4/276.4mm - Đồng bộ với vít khóa cùng hãng sản xuất - Chất liệu thép không gỉ (62.8% Fe; 17.52% Cr; 14.27% Ni); 6: Cái; 7: 5975000
| KB136.1 | 2: KB136.1.4; 4: Nẹp khóa đầu dưới xương đùi trái 11 lỗ; 5: Nẹp dày 3.2mm và 5mm; rộng 33.2mm và 16.3mm; khoảng cách lỗ nẹp 20mm; - Số lỗ trên thân nẹp: 5, 7, 9, lỗ trái/ phải; 11 lỗ trái tương ứng dài từ 156.4/196.4/236.4/276.4mm - Đồng bộ với vít khóa cùng hãng sản xuất - Chất liệu thép không gỉ (62.8% Fe; 17.52% Cr; 14.27% Ni); 6: Cái; 7: 5975000
| KB136.1 | 2: KB136.1.5; 4: Nẹp khóa đầu dưới xương đùi phải 5 lỗ; 5: Nẹp dày 3.2mm và 5mm; rộng 33.2mm và 16.3mm; khoảng cách lỗ nẹp 20mm; - Số lỗ trên thân nẹp: 5, 7, 9, lỗ trái/ phải; 11 lỗ trái tương ứng dài từ 156.4/196.4/236.4/276.4mm - Đồng bộ với vít khóa cùng hãng sản xuất - Chất liệu thép không gỉ (62.8% Fe; 17.52% Cr; 14.27% Ni); 6: Cái; 7: 5975000
| KB136.1 | 2: KB136.1.6; 4: Nẹp khóa đầu dưới xương đùi phải 7 lỗ; 5: Nẹp dày 3.2mm và 5mm; rộng 33.2mm và 16.3mm; khoảng cách lỗ nẹp 20mm; - Số lỗ trên thân nẹp: 5, 7, 9, lỗ trái/ phải; 11 lỗ trái tương ứng dài từ 156.4/196.4/236.4/276.4mm - Đồng bộ với vít khóa cùng hãng sản xuất - Chất liệu thép không gỉ (62.8% Fe; 17.52% Cr; 14.27% Ni); 6: Cái; 7: 5975000
| KB136.1 | 2: KB136.1.7; 4: Nẹp khóa đầu dưới xương đùi phải 9 lỗ; 5: Nẹp dày 3.2mm và 5mm; rộng 33.2mm và 16.3mm; khoảng cách lỗ nẹp 20mm; - Số lỗ trên thân nẹp: 5, 7, 9, lỗ trái/ phải; 11 lỗ trái tương ứng dài từ 156.4/196.4/236.4/276.4mm - Đồng bộ với vít khóa cùng hãng sản xuất - Chất liệu thép không gỉ (62.8% Fe; 17.52% Cr; 14.27% Ni); 6: Cái; 7: 5975000
| KB136.1 | 2: KB136.1.8; 4: Nẹp khóa đầu dưới xương đùi phải 11 lỗ; 5: Nẹp dày 3.2mm và 5mm; rộng 33.2mm và 16.3mm; khoảng cách lỗ nẹp 20mm; - Số lỗ trên thân nẹp: 5, 7, 9, lỗ trái/ phải; 11 lỗ trái tương ứng dài từ 156.4/196.4/236.4/276.4mm - Đồng bộ với vít khóa cùng hãng sản xuất - Chất liệu thép không gỉ (62.8% Fe; 17.52% Cr; 14.27% Ni); 6: Cái; 7: 5975000
153 | KB136.2 | KB136.2 | N07.06.040 | Vít khóa tự taro đường kính 5.0mm | kiểu vít tự taro, ren toàn phần - đường kính ren 5, 0mm; đường kính mũ vít lục giác 6.8mm - chiều dài: 30mm; 32mm; 34mm; 36mm; 38mm - Chất liệu thép không gỉ (62.8% Fe; 17.52% Cr; 14.27% Ni) | Cái | 300000 |  | Không dự kiến SL vào ô này | 0 | 0
| KB136.2 | 2: KB136.2.1; 4: Vít khóa tự taro 5.0 dài 30mm; 5: kiểu vít tự taro, ren toàn phần - đường kính ren 5, 0mm; đường kính mũ vít lục giác 6.8mm - chiều dài: 30mm; 32mm; 34mm; 36mm; 38mm - Chất liệu thép không gỉ (62.8% Fe; 17.52% Cr; 14.27% Ni); 6: Cái; 7: 300000
| KB136.2 | 2: KB136.2.2; 4: Vít khóa tự taro 5.0 dài 32mm; 5: kiểu vít tự taro, ren toàn phần - đường kính ren 5, 0mm; đường kính mũ vít lục giác 6.8mm - chiều dài: 30mm; 32mm; 34mm; 36mm; 38mm - Chất liệu thép không gỉ (62.8% Fe; 17.52% Cr; 14.27% Ni); 6: Cái; 7: 300000
| KB136.2 | 2: KB136.2.3; 4: Vít khóa tự taro 5.0 dài 34mm; 5: kiểu vít tự taro, ren toàn phần - đường kính ren 5, 0mm; đường kính mũ vít lục giác 6.8mm - chiều dài: 30mm; 32mm; 34mm; 36mm; 38mm - Chất liệu thép không gỉ (62.8% Fe; 17.52% Cr; 14.27% Ni); 6: Cái; 7: 300000
| KB136.2 | 2: KB136.2.4; 4: Vít khóa tự taro 5.0 dài 36mm; 5: kiểu vít tự taro, ren toàn phần - đường kính ren 5, 0mm; đường kính mũ vít lục giác 6.8mm - chiều dài: 30mm; 32mm; 34mm; 36mm; 38mm - Chất liệu thép không gỉ (62.8% Fe; 17.52% Cr; 14.27% Ni); 6: Cái; 7: 300000
| KB136.2 | 2: KB136.2.5; 4: Vít khóa tự taro 5.0 dài 38mm; 5: kiểu vít tự taro, ren toàn phần - đường kính ren 5, 0mm; đường kính mũ vít lục giác 6.8mm - chiều dài: 30mm; 32mm; 34mm; 36mm; 38mm - Chất liệu thép không gỉ (62.8% Fe; 17.52% Cr; 14.27% Ni); 6: Cái; 7: 300000
| KB137 | 2: KB137; 4: Bộ nẹp vít khóa dùng cho mặt trong đầu dưới xương chày; 6: Bộ; 9: Không dự kiến SL vào ô này
154 | KB137.1 | KB137.1 | N07.06.040 | Nẹp khóa dùng cho mặt trong đầu dưới xương chày trái, phải các cỡ | Nẹp dày 2.2mm và 3.0mm; rộng 11.5mm và 22.4mm; khoảng cách lỗ nẹp 12mm; - Số lỗ trên thân nẹp: 6, 8 lỗ trái/ phải; tương ứng dài từ 137.9/161.9mm - Đồng bộ với vít khóa cùng hãng sản xuất - Chất liệu thép không gỉ (62.8% Fe; 17.52% Cr; 14.27% Ni) | Cái | 5500000 |  | Không dự kiến SL vào ô này | 0 | 0
| KB137.1 | 2: KB137.1.1; 4: Nẹp khóa dùng cho mặt trong đầu dưới xương chày trái 6 lỗ; 5: Nẹp dày 2.2mm và 3.0mm; rộng 11.5mm và 22.4mm; khoảng cách lỗ nẹp 12mm; - Số lỗ trên thân nẹp: 6, 8 lỗ trái/ phải; tương ứng dài từ 137.9/161.9mm - Đồng bộ với vít khóa cùng hãng sản xuất - Chất liệu thép không gỉ (62.8% Fe; 17.52% Cr; 14.27% Ni); 6: Cái; 7: 5500000
| KB137.1 | 2: KB137.1.2; 4: Nẹp khóa dùng cho mặt trong đầu dưới xương chày trái 8 lỗ; 5: Nẹp dày 2.2mm và 3.0mm; rộng 11.5mm và 22.4mm; khoảng cách lỗ nẹp 12mm; - Số lỗ trên thân nẹp: 6, 8 lỗ trái/ phải; tương ứng dài từ 137.9/161.9mm - Đồng bộ với vít khóa cùng hãng sản xuất - Chất liệu thép không gỉ (62.8% Fe; 17.52% Cr; 14.27% Ni); 6: Cái; 7: 5500000
| KB137.1 | 2: KB137.1.3; 4: Nẹp khóa dùng cho mặt trong đầu dưới xương chày phải 6 lỗ; 5: Nẹp dày 2.2mm và 3.0mm; rộng 11.5mm và 22.4mm; khoảng cách lỗ nẹp 12mm; - Số lỗ trên thân nẹp: 6, 8 lỗ trái/ phải; tương ứng dài từ 137.9/161.9mm - Đồng bộ với vít khóa cùng hãng sản xuất - Chất liệu thép không gỉ (62.8% Fe; 17.52% Cr; 14.27% Ni); 6: Cái; 7: 5500000
| KB137.1 | 2: KB137.1.4; 4: Nẹp khóa dùng cho mặt trong đầu dưới xương chày phải 8 lỗ; 5: Nẹp dày 2.2mm và 3.0mm; rộng 11.5mm và 22.4mm; khoảng cách lỗ nẹp 12mm; - Số lỗ trên thân nẹp: 6, 8 lỗ trái/ phải; tương ứng dài từ 137.9/161.9mm - Đồng bộ với vít khóa cùng hãng sản xuất - Chất liệu thép không gỉ (62.8% Fe; 17.52% Cr; 14.27% Ni); 6: Cái; 7: 5500000
155 | KB137.2 | KB137.2 | N07.06.040 | Vít khóa tự taro đường kính 3.5mm | kiểu vít tự taro, ren toàn phần - đường kính ren 3.5mm; đường kính mũ vít lục giác 5.5mm - chiều dài: 26mm; 28mm; 30mm; 32mm; 34mm; 36mm; 40mm. - Chất liệu thép không gỉ (62.8% Fe; 17.52% Cr; 14.27% Ni) | Cái | 300000 |  | Không dự kiến SL vào ô này | 0 | 0
| KB137.2 | 2: KB137.2.1; 4: Vít khóa tự taro 3.5 dài 26mm; 5: kiểu vít tự taro, ren toàn phần - đường kính ren 3.5mm; đường kính mũ vít lục giác 5.5mm - chiều dài: 26mm; 28mm; 30mm; 32mm; 34mm; 36mm; 40mm. - Chất liệu thép không gỉ (62.8% Fe; 17.52% Cr; 14.27% Ni); 6: Cái; 7: 300000
| KB137.2 | 2: KB137.2.2; 4: Vít khóa tự taro 3.5 dài 28mm; 5: kiểu vít tự taro, ren toàn phần - đường kính ren 3.5mm; đường kính mũ vít lục giác 5.5mm - chiều dài: 26mm; 28mm; 30mm; 32mm; 34mm; 36mm; 40mm. - Chất liệu thép không gỉ (62.8% Fe; 17.52% Cr; 14.27% Ni); 6: Cái; 7: 300000
| KB137.2 | 2: KB137.2.3; 4: Vít khóa tự taro 3.5 dài 30mm; 5: kiểu vít tự taro, ren toàn phần - đường kính ren 3.5mm; đường kính mũ vít lục giác 5.5mm - chiều dài: 26mm; 28mm; 30mm; 32mm; 34mm; 36mm; 40mm. - Chất liệu thép không gỉ (62.8% Fe; 17.52% Cr; 14.27% Ni); 6: Cái; 7: 300000
| KB137.2 | 2: KB137.2.4; 4: Vít khóa tự taro 3.5 dài 32cm; 5: kiểu vít tự taro, ren toàn phần - đường kính ren 3.5mm; đường kính mũ vít lục giác 5.5mm - chiều dài: 26mm; 28mm; 30mm; 32mm; 34mm; 36mm; 40mm. - Chất liệu thép không gỉ (62.8% Fe; 17.52% Cr; 14.27% Ni); 6: Cái; 7: 300000
| KB137.2 | 2: KB137.2.5; 4: Vít khóa tự taro 3.5 dài 34mm; 5: kiểu vít tự taro, ren toàn phần - đường kính ren 3.5mm; đường kính mũ vít lục giác 5.5mm - chiều dài: 26mm; 28mm; 30mm; 32mm; 34mm; 36mm; 40mm. - Chất liệu thép không gỉ (62.8% Fe; 17.52% Cr; 14.27% Ni); 6: Cái; 7: 300000
| KB137.2 | 2: KB137.2.6; 4: Vít khóa tự taro 3.5 dài 36cm; 5: kiểu vít tự taro, ren toàn phần - đường kính ren 3.5mm; đường kính mũ vít lục giác 5.5mm - chiều dài: 26mm; 28mm; 30mm; 32mm; 34mm; 36mm; 40mm. - Chất liệu thép không gỉ (62.8% Fe; 17.52% Cr; 14.27% Ni); 6: Cái; 7: 300000
| KB137.2 | 2: KB137.2.7; 4: Vít khóa tự taro 3.5 dài 40 cm; 5: kiểu vít tự taro, ren toàn phần - đường kính ren 3.5mm; đường kính mũ vít lục giác 5.5mm - chiều dài: 26mm; 28mm; 30mm; 32mm; 34mm; 36mm; 40mm. - Chất liệu thép không gỉ (62.8% Fe; 17.52% Cr; 14.27% Ni); 6: Cái; 7: 300000
| KB138 | 2: KB138; 4: Bộ nẹp vít khóa xương đòn; 6: Bộ; 9: Không dự kiến SL vào ô này
156 | KB138.1 | KB136.1 | N07.06.040 | Nẹp khóa xương đòn trái, phải các cỡ | Nẹp dày 3.0mm, rộng 10mm; khoàng cách lỗ 14mm và 11mm - Số lỗ trên thân nẹp: 6, 8 lỗ trái/ phải; tương ứng dài từ 70/98mm - Đồng bộ với vít khóa cùng hãng sản xuất - Chất liệu thép không gỉ (62.8% Fe; 17.52% Cr; 14.27% Ni) | Cái | 3300000 |  | Không dự kiến SL vào ô này | 0 | 0
| KB138.1 | 2: KB136.1.1; 4: Nẹp khóa xương đòn trái 6 lỗ; 5: Nẹp dày 3.0mm, rộng 10mm; khoàng cách lỗ 14mm và 11mm - Số lỗ trên thân nẹp: 6, 8 lỗ trái/ phải; tương ứng dài từ 70/98mm - Đồng bộ với vít khóa cùng hãng sản xuất - Chất liệu thép không gỉ (62.8% Fe; 17.52% Cr; 14.27% Ni); 6: Cái; 7: 3300000
| KB138.1 | 2: KB136.1.2; 4: Nẹp khóa xương đòn trái 8 lỗ; 5: Nẹp dày 3.0mm, rộng 10mm; khoàng cách lỗ 14mm và 11mm - Số lỗ trên thân nẹp: 6, 8 lỗ trái/ phải; tương ứng dài từ 70/98mm - Đồng bộ với vít khóa cùng hãng sản xuất - Chất liệu thép không gỉ (62.8% Fe; 17.52% Cr; 14.27% Ni); 6: Cái; 7: 3300000
| KB138.1 | 2: KB136.1.3; 4: Nẹp khóa xương đòn phải 6 lỗ; 5: Nẹp dày 3.0mm, rộng 10mm; khoàng cách lỗ 14mm và 11mm - Số lỗ trên thân nẹp: 6, 8 lỗ trái/ phải; tương ứng dài từ 70/98mm - Đồng bộ với vít khóa cùng hãng sản xuất - Chất liệu thép không gỉ (62.8% Fe; 17.52% Cr; 14.27% Ni); 6: Cái; 7: 3300000
| KB138.1 | 2: KB136.1.4; 4: Nẹp khóa xương đòn phải 8 lỗ; 5: Nẹp dày 3.0mm, rộng 10mm; khoàng cách lỗ 14mm và 11mm - Số lỗ trên thân nẹp: 6, 8 lỗ trái/ phải; tương ứng dài từ 70/98mm - Đồng bộ với vít khóa cùng hãng sản xuất - Chất liệu thép không gỉ (62.8% Fe; 17.52% Cr; 14.27% Ni); 6: Cái; 7: 3300000
157 | KB138.2 | KB138.2 | N07.06.040 | Vít khóa tự taro đường kính 3.5mm | kiểu vít tự taro, ren toàn phần - đường kính ren 3.5mm; đường kính mũ vít lục giác 5.5mm - chiều dài 16mm; 18mm; 20mm; 22mm - Chất liệu thép không gỉ (62.8% Fe; 17.52% Cr; 14.27% Ni) | Cái | 300000 |  | Không dự kiến SL vào ô này | 0 | 0
| KB138.2 | 2: KB138.2.1; 4: Vít khóa tự taro 3.5 dài 16mm; 5: kiểu vít tự taro, ren toàn phần - đường kính ren 3.5mm; đường kính mũ vít lục giác 5.5mm - chiều dài 16mm; 18mm; 20mm; 22mm - Chất liệu thép không gỉ (62.8% Fe; 17.52% Cr; 14.27% Ni); 6: Cái; 7: 300000
| KB138.2 | 2: KB138.2.2; 4: Vít khóa tự taro 3.5 dài 18mm; 5: kiểu vít tự taro, ren toàn phần - đường kính ren 3.5mm; đường kính mũ vít lục giác 5.5mm - chiều dài 16mm; 18mm; 20mm; 22mm - Chất liệu thép không gỉ (62.8% Fe; 17.52% Cr; 14.27% Ni); 6: Cái; 7: 300000
| KB138.2 | 2: KB138.2.3; 4: Vít khóa tự taro 3.5 dài 20mm; 5: kiểu vít tự taro, ren toàn phần - đường kính ren 3.5mm; đường kính mũ vít lục giác 5.5mm - chiều dài 16mm; 18mm; 20mm; 22mm - Chất liệu thép không gỉ (62.8% Fe; 17.52% Cr; 14.27% Ni); 6: Cái; 7: 300000
| KB138.2 | 2: KB138.2.4; 4: Vít khóa tự taro 3.5 dài 22cm; 5: kiểu vít tự taro, ren toàn phần - đường kính ren 3.5mm; đường kính mũ vít lục giác 5.5mm - chiều dài 16mm; 18mm; 20mm; 22mm - Chất liệu thép không gỉ (62.8% Fe; 17.52% Cr; 14.27% Ni); 6: Cái; 7: 300000
| KB139 | 2: KB139; 4: Bộ nẹp vít khóa đầu dưới xương quay cổ tay; 6: Bộ; 9: Không dự kiến SL vào ô này
158 | KB139.1 | KB139.1 | N07.06.040 | Nẹp khóa đầu dưới xương quay cổ tay trái / phải các cỡ | Nẹp dày: 1.8mm; rộng: 24.7mm và 10.7mm; khoảng cách lỗ 12mm - Số lỗ trên thân nẹp: 3, 4, 5, 6 lỗ trái / phải; tương ứng dài từ 49/61/73/85mm - Đồng bộ với vít khóa cùng hãng sản xuất - Chất liệu thép không gỉ (62.8% Fe; 17.52% Cr; 14.27% Ni) | Cái | 3465000 |  | Không dự kiến SL vào ô này | 0 | 0
| KB139.1 | 2: KB139.1.1; 4: Nẹp khóa đầu dưới xương quay cổ tay trái 3 lỗ; 5: Nẹp dày: 1.8mm; rộng: 24.7mm và 10.7mm; khoảng cách lỗ 12mm - Số lỗ trên thân nẹp: 3, 4, 5, 6 lỗ trái / phải; tương ứng dài từ 49/61/73/85mm - Đồng bộ với vít khóa cùng hãng sản xuất - Chất liệu thép không gỉ (62.8% Fe; 17.52% Cr; 14.27% Ni); 6: Cái; 7: 3465000
| KB139.1 | 2: KB139.1.2; 4: Nẹp khóa đầu dưới xương quay cổ tay trái 4 lỗ; 5: Nẹp dày: 1.8mm; rộng: 24.7mm và 10.7mm; khoảng cách lỗ 12mm - Số lỗ trên thân nẹp: 3, 4, 5, 6 lỗ trái / phải; tương ứng dài từ 49/61/73/85mm - Đồng bộ với vít khóa cùng hãng sản xuất - Chất liệu thép không gỉ (62.8% Fe; 17.52% Cr; 14.27% Ni); 6: Cái; 7: 3465000
| KB139.1 | 2: KB139.1.3; 4: Nẹp khóa đầu dưới xương quay cổ tay trái 5 lỗ; 5: Nẹp dày: 1.8mm; rộng: 24.7mm và 10.7mm; khoảng cách lỗ 12mm - Số lỗ trên thân nẹp: 3, 4, 5, 6 lỗ trái / phải; tương ứng dài từ 49/61/73/85mm - Đồng bộ với vít khóa cùng hãng sản xuất - Chất liệu thép không gỉ (62.8% Fe; 17.52% Cr; 14.27% Ni); 6: Cái; 7: 3465000
| KB139.1 | 2: KB139.1.4; 4: Nẹp khóa đầu dưới xương quay cổ tay trái 6 lỗ; 5: Nẹp dày: 1.8mm; rộng: 24.7mm và 10.7mm; khoảng cách lỗ 12mm - Số lỗ trên thân nẹp: 3, 4, 5, 6 lỗ trái / phải; tương ứng dài từ 49/61/73/85mm - Đồng bộ với vít khóa cùng hãng sản xuất - Chất liệu thép không gỉ (62.8% Fe; 17.52% Cr; 14.27% Ni); 6: Cái; 7: 3465000
| KB139.1 | 2: KB139.1.5; 4: Nẹp khóa đầu dưới xương quay cổ tay phải 3 lỗ; 5: Nẹp dày: 1.8mm; rộng: 24.7mm và 10.7mm; khoảng cách lỗ 12mm - Số lỗ trên thân nẹp: 3, 4, 5, 6 lỗ trái / phải; tương ứng dài từ 49/61/73/85mm - Đồng bộ với vít khóa cùng hãng sản xuất - Chất liệu thép không gỉ (62.8% Fe; 17.52% Cr; 14.27% Ni); 6: Cái; 7: 3465000
| KB139.1 | 2: KB139.1.6; 4: Nẹp khóa đầu dưới xương quay cổ tay phải 4 lỗ; 5: Nẹp dày: 1.8mm; rộng: 24.7mm và 10.7mm; khoảng cách lỗ 12mm - Số lỗ trên thân nẹp: 3, 4, 5, 6 lỗ trái / phải; tương ứng dài từ 49/61/73/85mm - Đồng bộ với vít khóa cùng hãng sản xuất - Chất liệu thép không gỉ (62.8% Fe; 17.52% Cr; 14.27% Ni); 6: Cái; 7: 3465000
| KB139.1 | 2: KB139.1.7; 4: Nẹp khóa đầu dưới xương quay cổ tay phải 5 lỗ; 5: Nẹp dày: 1.8mm; rộng: 24.7mm và 10.7mm; khoảng cách lỗ 12mm - Số lỗ trên thân nẹp: 3, 4, 5, 6 lỗ trái / phải; tương ứng dài từ 49/61/73/85mm - Đồng bộ với vít khóa cùng hãng sản xuất - Chất liệu thép không gỉ (62.8% Fe; 17.52% Cr; 14.27% Ni); 6: Cái; 7: 3465000
| KB139.1 | 2: KB139.1.8; 4: Nẹp khóa đầu dưới xương quay cổ tay phải 6 lỗ; 5: Nẹp dày: 1.8mm; rộng: 24.7mm và 10.7mm; khoảng cách lỗ 12mm - Số lỗ trên thân nẹp: 3, 4, 5, 6 lỗ trái / phải; tương ứng dài từ 49/61/73/85mm - Đồng bộ với vít khóa cùng hãng sản xuất - Chất liệu thép không gỉ (62.8% Fe; 17.52% Cr; 14.27% Ni); 6: Cái; 7: 3465000
159 | KB139.2 | KB139.2 | N07.06.040 | Vít khóa tự taro đường kính 3.5mm | kiểu vít tự taro, ren toàn phần - đường kính ren 3.5mm; đường kính mũ vít lục giác 5.5mm - chiều dài 16mm; 18mm; 20mm; 22mm - Chất liệu thép không gỉ (62.8% Fe; 17.52% Cr; 14.27% Ni) | Cái | 300000 |  | Không dự kiến SL vào ô này | 0 | 0
| KB139.2 | 2: KB139.2.1; 4: Vít khóa tự taro 3.5 dài 16mm; 5: kiểu vít tự taro, ren toàn phần - đường kính ren 3.5mm; đường kính mũ vít lục giác 5.5mm - chiều dài 16mm; 18mm; 20mm; 22mm - Chất liệu thép không gỉ (62.8% Fe; 17.52% Cr; 14.27% Ni); 6: Cái; 7: 300000
| KB139.2 | 2: KB139.2.2; 4: Vít khóa tự taro 3.5 dài 18mm; 5: kiểu vít tự taro, ren toàn phần - đường kính ren 3.5mm; đường kính mũ vít lục giác 5.5mm - chiều dài 16mm; 18mm; 20mm; 22mm - Chất liệu thép không gỉ (62.8% Fe; 17.52% Cr; 14.27% Ni); 6: Cái; 7: 300000
| KB139.2 | 2: KB139.2.3; 4: Vít khóa tự taro 3.5 dài 20mm; 5: kiểu vít tự taro, ren toàn phần - đường kính ren 3.5mm; đường kính mũ vít lục giác 5.5mm - chiều dài 16mm; 18mm; 20mm; 22mm - Chất liệu thép không gỉ (62.8% Fe; 17.52% Cr; 14.27% Ni); 6: Cái; 7: 300000
| KB139.2 | 2: KB139.2.4; 4: Vít khóa tự taro 3.5 dài 22cm; 5: kiểu vít tự taro, ren toàn phần - đường kính ren 3.5mm; đường kính mũ vít lục giác 5.5mm - chiều dài 16mm; 18mm; 20mm; 22mm - Chất liệu thép không gỉ (62.8% Fe; 17.52% Cr; 14.27% Ni); 6: Cái; 7: 300000
| KB140 | 2: KB140; 4: Bộ nẹp vít khóa bản rộng; 6: Bộ; 9: Không dự kiến SL vào ô này
160 | KB140.1 | KB140.1 | N07.06.040 | Nẹp khóa bản rộng các cỡ | Nẹp dày 5.0mm; rộng 16mm; khoảng cách lỗ nẹp 18mm; - Số lỗ trên thân nẹp: 8, 9, 10, 12 lỗ; tương ứng dài từ 135/151/167/199mm - Đồng bộ với vít khóa cùng hãng sản xuất chất liệu thép không gỉ (62.8% Fe; 17.52% Cr; 14.27% Ni) | Cái | 4995000 |  | Không dự kiến SL vào ô này | 0 | 0
| KB140.1 | 2: KB140.1.1; 4: Nẹp khóa bản rộng 8 lỗ; 5: Nẹp dày 5.0mm; rộng 16mm; khoảng cách lỗ nẹp 18mm; - Số lỗ trên thân nẹp: 8, 9, 10, 12 lỗ; tương ứng dài từ 135/151/167/199mm - Đồng bộ với vít khóa cùng hãng sản xuất chất liệu thép không gỉ (62.8% Fe; 17.52% Cr; 14.27% Ni); 6: Cái; 7: 4995000
| KB140.1 | 2: KB140.1.2; 4: Nẹp khóa bản rộng 9 lỗ; 5: Nẹp dày 5.0mm; rộng 16mm; khoảng cách lỗ nẹp 18mm; - Số lỗ trên thân nẹp: 8, 9, 10, 12 lỗ; tương ứng dài từ 135/151/167/199mm - Đồng bộ với vít khóa cùng hãng sản xuất chất liệu thép không gỉ (62.8% Fe; 17.52% Cr; 14.27% Ni); 6: Cái; 7: 4995000
| KB140.1 | 2: KB140.1.3; 4: Nẹp khóa bản rộng 10 lỗ; 5: Nẹp dày 5.0mm; rộng 16mm; khoảng cách lỗ nẹp 18mm; - Số lỗ trên thân nẹp: 8, 9, 10, 12 lỗ; tương ứng dài từ 135/151/167/199mm - Đồng bộ với vít khóa cùng hãng sản xuất chất liệu thép không gỉ (62.8% Fe; 17.52% Cr; 14.27% Ni); 6: Cái; 7: 4995000
| KB140.1 | 2: KB140.1.4; 4: Nẹp khóa bản rộng 12 lỗ; 5: Nẹp dày 5.0mm; rộng 16mm; khoảng cách lỗ nẹp 18mm; - Số lỗ trên thân nẹp: 8, 9, 10, 12 lỗ; tương ứng dài từ 135/151/167/199mm - Đồng bộ với vít khóa cùng hãng sản xuất chất liệu thép không gỉ (62.8% Fe; 17.52% Cr; 14.27% Ni); 6: Cái; 7: 4995000
161 | KB140.2 | KB140.2 | N07.06.040 | Vít khóa tự taro đường kính 5.0mm | kiểu vít tự taro, ren toàn phần - đường kính ren 5, 0mm; đường kính mũ vít lục giác 6.8mm - chiều dài 30mm; 32mm; 34mm; 36mm; 38mm - Chất liệu thép không gỉ (62.8% Fe; 17.52% Cr; 14.27% Ni) | Cái | 415000 |  | Không dự kiến SL vào ô này | 0 | 0
| KB140.2 | 2: KB140.2.1; 4: Vít khóa tự taro 5.0 dài 30mm; 5: kiểu vít tự taro, ren toàn phần - đường kính ren 5, 0mm; đường kính mũ vít lục giác 6.8mm - chiều dài 30mm; 32mm; 34mm; 36mm; 38mm - Chất liệu thép không gỉ (62.8% Fe; 17.52% Cr; 14.27% Ni); 6: Cái; 7: 415000
| KB140.2 | 2: KB140.2.2; 4: Vít khóa tự taro 5.0 dài 32mm; 5: kiểu vít tự taro, ren toàn phần - đường kính ren 5, 0mm; đường kính mũ vít lục giác 6.8mm - chiều dài 30mm; 32mm; 34mm; 36mm; 38mm - Chất liệu thép không gỉ (62.8% Fe; 17.52% Cr; 14.27% Ni); 6: Cái; 7: 415000
| KB140.2 | 2: KB140.2.3; 4: Vít khóa tự taro 5.0 dài 34mm; 5: kiểu vít tự taro, ren toàn phần - đường kính ren 5, 0mm; đường kính mũ vít lục giác 6.8mm - chiều dài 30mm; 32mm; 34mm; 36mm; 38mm - Chất liệu thép không gỉ (62.8% Fe; 17.52% Cr; 14.27% Ni); 6: Cái; 7: 415000
| KB140.2 | 2: KB140.2.4; 4: Vít khóa tự taro 5.0 dài 36mm; 5: kiểu vít tự taro, ren toàn phần - đường kính ren 5, 0mm; đường kính mũ vít lục giác 6.8mm - chiều dài 30mm; 32mm; 34mm; 36mm; 38mm - Chất liệu thép không gỉ (62.8% Fe; 17.52% Cr; 14.27% Ni); 6: Cái; 7: 415000
| KB140.2 | 2: KB140.2.5; 4: Vít khóa tự taro 5.0 dài 38mm; 5: kiểu vít tự taro, ren toàn phần - đường kính ren 5, 0mm; đường kính mũ vít lục giác 6.8mm - chiều dài 30mm; 32mm; 34mm; 36mm; 38mm - Chất liệu thép không gỉ (62.8% Fe; 17.52% Cr; 14.27% Ni); 6: Cái; 7: 415000
| KB141 | 2: KB141; 4: Bộ nẹp vít khóa bản hẹp; 6: Bộ; 9: Không dự kiến SL vào ô này
162 | KB141.1 | KB141.1 | N07.06.040 | Nẹp khóa bản hẹp các cỡ | Nẹp dày: 4.0mm; rộng 13.5mm; khoảng cách lỗ nẹp 18mm; - Số lỗ trên thân nẹp: 6, 7, 8, 9, 10 lỗ; tương ứng dài từ 128.6/146.6/164.6/182.6/200.6mm - Đồng bộ với vít khóa cùng hãng sản xuất - Chất liệu thép không gỉ (62.8% Fe; 17.52% Cr; 14.27% Ni) | Cái | 4965000 |  | Không dự kiến SL vào ô này | 0 | 0
| KB141.1 | 2: KB141.1.1; 4: Nẹp khóa bản hẹp 6 lỗ; 5: Nẹp dày: 4.0mm; rộng 13.5mm; khoảng cách lỗ nẹp 18mm; - Số lỗ trên thân nẹp: 6, 7, 8, 9, 10 lỗ; tương ứng dài từ 128.6/146.6/164.6/182.6/200.6mm - Đồng bộ với vít khóa cùng hãng sản xuất - Chất liệu thép không gỉ (62.8% Fe; 17.52% Cr; 14.27% Ni); 6: Cái; 7: 4965000
| KB141.1 | 2: KB141.1.2; 4: Nẹp khóa bản hẹp 7 lỗ; 5: Nẹp dày: 4.0mm; rộng 13.5mm; khoảng cách lỗ nẹp 18mm; - Số lỗ trên thân nẹp: 6, 7, 8, 9, 10 lỗ; tương ứng dài từ 128.6/146.6/164.6/182.6/200.6mm - Đồng bộ với vít khóa cùng hãng sản xuất - Chất liệu thép không gỉ (62.8% Fe; 17.52% Cr; 14.27% Ni); 6: Cái; 7: 4965000
| KB141.1 | 2: KB141.1.3; 4: Nẹp khóa bản hẹp 8 lỗ; 5: Nẹp dày: 4.0mm; rộng 13.5mm; khoảng cách lỗ nẹp 18mm; - Số lỗ trên thân nẹp: 6, 7, 8, 9, 10 lỗ; tương ứng dài từ 128.6/146.6/164.6/182.6/200.6mm - Đồng bộ với vít khóa cùng hãng sản xuất - Chất liệu thép không gỉ (62.8% Fe; 17.52% Cr; 14.27% Ni); 6: Cái; 7: 4965000
| KB141.1 | 2: KB141.1.4; 4: Nẹp khóa bản hẹp 9 lỗ; 5: Nẹp dày: 4.0mm; rộng 13.5mm; khoảng cách lỗ nẹp 18mm; - Số lỗ trên thân nẹp: 6, 7, 8, 9, 10 lỗ; tương ứng dài từ 128.6/146.6/164.6/182.6/200.6mm - Đồng bộ với vít khóa cùng hãng sản xuất - Chất liệu thép không gỉ (62.8% Fe; 17.52% Cr; 14.27% Ni); 6: Cái; 7: 4965000
| KB141.1 | 2: KB141.1.5; 4: Nẹp khóa bản hẹp 10 lỗ; 5: Nẹp dày: 4.0mm; rộng 13.5mm; khoảng cách lỗ nẹp 18mm; - Số lỗ trên thân nẹp: 6, 7, 8, 9, 10 lỗ; tương ứng dài từ 128.6/146.6/164.6/182.6/200.6mm - Đồng bộ với vít khóa cùng hãng sản xuất - Chất liệu thép không gỉ (62.8% Fe; 17.52% Cr; 14.27% Ni); 6: Cái; 7: 4965000
163 | KB141.2 | KB141.2 | N07.06.040 | Vít khóa tự taro đường kính 5.0mm | kiểu vít tự taro, ren toàn phần - đường kính ren 5, 0mm; đường kính mũ vít lục giác 6.8mm - chiều dài 30mm; 32mm; 34mm; 36mm; 38mm - Chất liệu thép không gỉ (62.8% Fe; 17.52% Cr; 14.27% Ni) | Cái | 415000 |  | Không dự kiến SL vào ô này | 0 | 0
| KB141.2 | 2: KB141.2.1; 4: Vít khóa tự taro 5.0 dài 30mm; 5: kiểu vít tự taro, ren toàn phần - đường kính ren 5, 0mm; đường kính mũ vít lục giác 6.8mm - chiều dài 30mm; 32mm; 34mm; 36mm; 38mm - Chất liệu thép không gỉ (62.8% Fe; 17.52% Cr; 14.27% Ni); 6: Cái; 7: 415000
| KB141.2 | 2: KB141.2.2; 4: Vít khóa tự taro 5.0 dài 32mm; 5: kiểu vít tự taro, ren toàn phần - đường kính ren 5, 0mm; đường kính mũ vít lục giác 6.8mm - chiều dài 30mm; 32mm; 34mm; 36mm; 38mm - Chất liệu thép không gỉ (62.8% Fe; 17.52% Cr; 14.27% Ni); 6: Cái; 7: 415000
| KB141.2 | 2: KB141.2.3; 4: Vít khóa tự taro 5.0 dài 34mm; 5: kiểu vít tự taro, ren toàn phần - đường kính ren 5, 0mm; đường kính mũ vít lục giác 6.8mm - chiều dài 30mm; 32mm; 34mm; 36mm; 38mm - Chất liệu thép không gỉ (62.8% Fe; 17.52% Cr; 14.27% Ni); 6: Cái; 7: 415000
| KB141.2 | 2: KB141.2.4; 4: Vít khóa tự taro 5.0 dài 36mm; 5: kiểu vít tự taro, ren toàn phần - đường kính ren 5, 0mm; đường kính mũ vít lục giác 6.8mm - chiều dài 30mm; 32mm; 34mm; 36mm; 38mm - Chất liệu thép không gỉ (62.8% Fe; 17.52% Cr; 14.27% Ni); 6: Cái; 7: 415000
| KB141.2 | 2: KB141.2.5; 4: Vít khóa tự taro 5.0 dài 38mm; 5: kiểu vít tự taro, ren toàn phần - đường kính ren 5, 0mm; đường kính mũ vít lục giác 6.8mm - chiều dài 30mm; 32mm; 34mm; 36mm; 38mm - Chất liệu thép không gỉ (62.8% Fe; 17.52% Cr; 14.27% Ni); 6: Cái; 7: 415000
| KB142 | 2: KB142; 4: Bộ nẹp vít khóa chữ T; 6: Bộ; 9: Không dự kiến SL vào ô này
164 | KB142.1 | KB142.1 | N07.06.040 | Nẹp khóa chữ T các cỡ | Nẹp dày: 2.5mm; rộng 16mm và 38.35mm; khoảng cách lỗ 16mm. - Số lỗ trên thân nẹp: 4, 5, 6, 8 lỗ; tương ứng dài từ 81.7/97.7/113.7/145.7mm - Đồng bộ với vít khóa cùng hãng sản xuất - Chất liệu thép không gỉ (62.8% Fe; 17.52% Cr; 14.27% Ni) | Cái | 3485000 |  | Không dự kiến SL vào ô này | 0 | 0
| KB142.1 | 2: KB142.1.1; 4: Nẹp khóa chữ T 4 lỗ; 5: Nẹp dày: 2.5mm; rộng 16mm và 38.35mm; khoảng cách lỗ 16mm. - Số lỗ trên thân nẹp: 4, 5, 6, 8 lỗ; tương ứng dài từ 81.7/97.7/113.7/145.7mm - Đồng bộ với vít khóa cùng hãng sản xuất - Chất liệu thép không gỉ (62.8% Fe; 17.52% Cr; 14.27% Ni); 6: Cái; 7: 3485000
| KB142.1 | 2: KB142.1.2; 4: Nẹp khóa chữ T 5 lỗ; 5: Nẹp dày: 2.5mm; rộng 16mm và 38.35mm; khoảng cách lỗ 16mm. - Số lỗ trên thân nẹp: 4, 5, 6, 8 lỗ; tương ứng dài từ 81.7/97.7/113.7/145.7mm - Đồng bộ với vít khóa cùng hãng sản xuất - Chất liệu thép không gỉ (62.8% Fe; 17.52% Cr; 14.27% Ni); 6: Cái; 7: 3485000
| KB142.1 | 2: KB142.1.3; 4: Nẹp khóa chữ T 6 lỗ; 5: Nẹp dày: 2.5mm; rộng 16mm và 38.35mm; khoảng cách lỗ 16mm. - Số lỗ trên thân nẹp: 4, 5, 6, 8 lỗ; tương ứng dài từ 81.7/97.7/113.7/145.7mm - Đồng bộ với vít khóa cùng hãng sản xuất - Chất liệu thép không gỉ (62.8% Fe; 17.52% Cr; 14.27% Ni); 6: Cái; 7: 3485000
| KB142.1 | 2: KB142.1.4; 4: Nẹp khóa chữ T 8 lỗ; 5: Nẹp dày: 2.5mm; rộng 16mm và 38.35mm; khoảng cách lỗ 16mm. - Số lỗ trên thân nẹp: 4, 5, 6, 8 lỗ; tương ứng dài từ 81.7/97.7/113.7/145.7mm - Đồng bộ với vít khóa cùng hãng sản xuất - Chất liệu thép không gỉ (62.8% Fe; 17.52% Cr; 14.27% Ni); 6: Cái; 7: 3485000
165 | KB142.2 | KB142.2 | N07.06.040 | Vít khóa tự taro đường kính 5.0mm | kiểu vít tự taro, ren toàn phần - đường kính ren 5, 0mm; đường kính mũ vít lục giác 6.8mm - chiều dài 30mm; 32mm; 34mm; 36mm; 38mm - Chất liệu thép không gỉ (62.8% Fe; 17.52% Cr; 14.27% Ni) | Cái | 415000 |  | Không dự kiến SL vào ô này | 0 | 0
| KB142.2 | 2: KB142.2.1; 4: Vít khóa tự taro 5.0 dài 30mm; 5: kiểu vít tự taro, ren toàn phần - đường kính ren 5, 0mm; đường kính mũ vít lục giác 6.8mm - chiều dài 30mm; 32mm; 34mm; 36mm; 38mm - Chất liệu thép không gỉ (62.8% Fe; 17.52% Cr; 14.27% Ni); 6: Cái; 7: 415000
| KB142.2 | 2: KB142.2.2; 4: Vít khóa tự taro 5.0 dài 32mm; 5: kiểu vít tự taro, ren toàn phần - đường kính ren 5, 0mm; đường kính mũ vít lục giác 6.8mm - chiều dài 30mm; 32mm; 34mm; 36mm; 38mm - Chất liệu thép không gỉ (62.8% Fe; 17.52% Cr; 14.27% Ni); 6: Cái; 7: 415000
| KB142.2 | 2: KB142.2.3; 4: Vít khóa tự taro 5.0 dài 34mm; 5: kiểu vít tự taro, ren toàn phần - đường kính ren 5, 0mm; đường kính mũ vít lục giác 6.8mm - chiều dài 30mm; 32mm; 34mm; 36mm; 38mm - Chất liệu thép không gỉ (62.8% Fe; 17.52% Cr; 14.27% Ni); 6: Cái; 7: 415000
| KB142.2 | 2: KB142.2.4; 4: Vít khóa tự taro 5.0 dài 36mm; 5: kiểu vít tự taro, ren toàn phần - đường kính ren 5, 0mm; đường kính mũ vít lục giác 6.8mm - chiều dài 30mm; 32mm; 34mm; 36mm; 38mm - Chất liệu thép không gỉ (62.8% Fe; 17.52% Cr; 14.27% Ni); 6: Cái; 7: 415000
| KB142.2 | 2: KB142.2.5; 4: Vít khóa tự taro 5.0 dài 38mm; 5: kiểu vít tự taro, ren toàn phần - đường kính ren 5, 0mm; đường kính mũ vít lục giác 6.8mm - chiều dài 30mm; 32mm; 34mm; 36mm; 38mm - Chất liệu thép không gỉ (62.8% Fe; 17.52% Cr; 14.27% Ni); 6: Cái; 7: 415000
| KB143 | 2: KB143; 4: Bộ nẹp khóa lòng máng; 6: Bộ; 9: Không dự kiến SL vào ô này
166 | KB143.1 | KB143.1 | N07.06.040 | Nẹp khóa lòng máng các cỡ | Nẹp dày 1.5mm; rộng: 10mm; khoảng cách lỗ nẹp 12mm; - Số lỗ trên thân nẹp: 6, 8 lỗ; tương ứng dài từ 78/102mm - Đồng bộ với vít khóa cùng hãng sản xuất - Chất liệu thép không gỉ (62.8% Fe; 17.52% Cr; 14.27% Ni) | Cái | 3945000 |  | Không dự kiến SL vào ô này | 0 | 0
| KB143.1 | 2: KB143.1.1; 4: Nẹp khóa lòng máng 6 lỗ; 5: Nẹp dày 1.5mm; rộng: 10mm; khoảng cách lỗ nẹp 12mm; - Số lỗ trên thân nẹp: 6, 8 lỗ; tương ứng dài từ 78/102mm - Đồng bộ với vít khóa cùng hãng sản xuất - Chất liệu thép không gỉ (62.8% Fe; 17.52% Cr; 14.27% Ni); 6: Cái; 7: 3945000
| KB143.1 | 2: KB143.1.2; 4: Nẹp khóa lòng máng 8 lỗ; 5: Nẹp dày 1.5mm; rộng: 10mm; khoảng cách lỗ nẹp 12mm; - Số lỗ trên thân nẹp: 6, 8 lỗ; tương ứng dài từ 78/102mm - Đồng bộ với vít khóa cùng hãng sản xuất - Chất liệu thép không gỉ (62.8% Fe; 17.52% Cr; 14.27% Ni); 6: Cái; 7: 3945000
167 | KB143.2 | KB143.2 | N07.06.040 | Vít khóa tự taro đường kính 3.5mm | kiểu vít tự taro, ren toàn phần - đường kính ren 3.5mm; đường kính mũ vít lục giác 5.5mm - chiều dài 16mm; 18mm;20mm; 22mm - Chất liệu thép không gỉ (62.8% Fe; 17.52% Cr; 14.27% Ni) | Cái | 300000 |  | Không dự kiến SL vào ô này | 0 | 0
| KB143.2 | 2: KB143.2.1; 4: Vít khóa tự taro 3.5 dài 16mm; 5: kiểu vít tự taro, ren toàn phần - đường kính ren 3.5mm; đường kính mũ vít lục giác 5.5mm - chiều dài 16mm; 18mm;20mm; 22mm - Chất liệu thép không gỉ (62.8% Fe; 17.52% Cr; 14.27% Ni); 6: Cái; 7: 300000
| KB143.2 | 2: KB143.2.2; 4: Vít khóa tự taro 3.5 dài 18mm; 5: kiểu vít tự taro, ren toàn phần - đường kính ren 3.5mm; đường kính mũ vít lục giác 5.5mm - chiều dài 16mm; 18mm;20mm; 22mm - Chất liệu thép không gỉ (62.8% Fe; 17.52% Cr; 14.27% Ni); 6: Cái; 7: 300000
| KB143.2 | 2: KB143.2.3; 4: Vít khóa tự taro 3.5 dài 20mm; 5: kiểu vít tự taro, ren toàn phần - đường kính ren 3.5mm; đường kính mũ vít lục giác 5.5mm - chiều dài 16mm; 18mm;20mm; 22mm - Chất liệu thép không gỉ (62.8% Fe; 17.52% Cr; 14.27% Ni); 6: Cái; 7: 300000
| KB143.2 | 2: KB143.2.4; 4: Vít khóa tự taro 3.5 dài 22cm; 5: kiểu vít tự taro, ren toàn phần - đường kính ren 3.5mm; đường kính mũ vít lục giác 5.5mm - chiều dài 16mm; 18mm;20mm; 22mm - Chất liệu thép không gỉ (62.8% Fe; 17.52% Cr; 14.27% Ni); 6: Cái; 7: 300000
| KB144 | 2: KB144; 4: Bộ nẹp vít khoá titan dùng cho xương đòn 6-10 lỗ; 6: Bộ; 9: Không dự kiến SL vào ô này
168 | KB144.1 | KB144.1 | N07.06.040 | Nẹp khóa xương đòn chữ S trái, phải | Rộng 10.4mm; dày 3.2mm; chiều dài của nẹp từ 88.25mm - 134mm; chỉ định dùng ở vị trí xương đòn - Số lỗ trên thân nẹp: từ 6; 7; 8,9 lỗ trái/ phải; - chất liệu Titan, Ti6Al4V | Cái | 3985000 |  | Không dự kiến SL vào ô này | 0 | 0
| KB144.1 | 2: KB144.1.1; 4: Nẹp khóa xương đòn chữ S trái, 6 lỗ; 5: Rộng 10.4mm; dày 3.2mm; chiều dài của nẹp từ 88.25mm - 134mm; chỉ định dùng ở vị trí xương đòn - Số lỗ trên thân nẹp: từ 6; 7; 8,9 lỗ trái/ phải; - chất liệu Titan, Ti6Al4V; 6: Cái; 7: 3985000
| KB144.1 | 2: KB144.1.2; 4: Nẹp khóa xương đòn chữ S trái, 7 lỗ; 5: Rộng 10.4mm; dày 3.2mm; chiều dài của nẹp từ 88.25mm - 134mm; chỉ định dùng ở vị trí xương đòn - Số lỗ trên thân nẹp: từ 6; 7; 8,9 lỗ trái/ phải; - chất liệu Titan, Ti6Al4V; 6: Cái; 7: 3985000
| KB144.1 | 2: KB144.1.3; 4: Nẹp khóa xương đòn chữ S trái, 8 lỗ; 5: Rộng 10.4mm; dày 3.2mm; chiều dài của nẹp từ 88.25mm - 134mm; chỉ định dùng ở vị trí xương đòn - Số lỗ trên thân nẹp: từ 6; 7; 8,9 lỗ trái/ phải; - chất liệu Titan, Ti6Al4V; 6: Cái; 7: 3985000
| KB144.1 | 2: KB144.1.4; 4: Nẹp khóa xương đòn chữ S trái, 9 lỗ; 5: Rộng 10.4mm; dày 3.2mm; chiều dài của nẹp từ 88.25mm - 134mm; chỉ định dùng ở vị trí xương đòn - Số lỗ trên thân nẹp: từ 6; 7; 8,9 lỗ trái/ phải; - chất liệu Titan, Ti6Al4V; 6: Cái; 7: 3985000
| KB144.1 | 2: KB144.1.5; 4: Nẹp khóa xương đòn chữ S phải, 6 lỗ; 5: Rộng 10.4mm; dày 3.2mm; chiều dài của nẹp từ 88.25mm - 134mm; chỉ định dùng ở vị trí xương đòn - Số lỗ trên thân nẹp: từ 6; 7; 8,9 lỗ trái/ phải; - chất liệu Titan, Ti6Al4V; 6: Cái; 7: 3985000
| KB144.1 | 2: KB144.1.6; 4: Nẹp khóa xương đòn chữ S phải, 7 lỗ; 5: Rộng 10.4mm; dày 3.2mm; chiều dài của nẹp từ 88.25mm - 134mm; chỉ định dùng ở vị trí xương đòn - Số lỗ trên thân nẹp: từ 6; 7; 8,9 lỗ trái/ phải; - chất liệu Titan, Ti6Al4V; 6: Cái; 7: 3985000
| KB144.1 | 2: KB144.1.7; 4: Nẹp khóa xương đòn chữ S phải, 8 lỗ; 5: Rộng 10.4mm; dày 3.2mm; chiều dài của nẹp từ 88.25mm - 134mm; chỉ định dùng ở vị trí xương đòn - Số lỗ trên thân nẹp: từ 6; 7; 8,9 lỗ trái/ phải; - chất liệu Titan, Ti6Al4V; 6: Cái; 7: 3985000
| KB144.1 | 2: KB144.1.8; 4: Nẹp khóa xương đòn chữ S phải, 9 lỗ; 5: Rộng 10.4mm; dày 3.2mm; chiều dài của nẹp từ 88.25mm - 134mm; chỉ định dùng ở vị trí xương đòn - Số lỗ trên thân nẹp: từ 6; 7; 8,9 lỗ trái/ phải; - chất liệu Titan, Ti6Al4V; 6: Cái; 7: 3985000
169 | KB144.2 | KB144.2 | N07.06.040 | Vít khóa titan | kiểu vít tự taro chất liệu titan - đường kính ren 3.5mm; ren toàn phần - chiều dài 10mm; 12mm; 14mm; 16mm; 18mm; 20mm; 22mm; 24mm; 26mm; 28mm; 30mm; 32mm; 34mm - chất liệu Titan, Ti6Al4V | Cái | 252000 |  | Không dự kiến SL vào ô này | 0 | 0
| KB144.2 | 2: KB144.2.1; 4: Vít khóa titan 10mm; 5: kiểu vít tự taro chất liệu titan - đường kính ren 3.5mm; ren toàn phần - chiều dài 10mm; 12mm; 14mm; 16mm; 18mm; 20mm; 22mm; 24mm; 26mm; 28mm; 30mm; 32mm; 34mm - chất liệu Titan, Ti6Al4V; 6: Cái; 7: 252000
| KB144.2 | 2: KB144.2.2; 4: Vít khóa titan 12mm; 5: kiểu vít tự taro chất liệu titan - đường kính ren 3.5mm; ren toàn phần - chiều dài 10mm; 12mm; 14mm; 16mm; 18mm; 20mm; 22mm; 24mm; 26mm; 28mm; 30mm; 32mm; 34mm - chất liệu Titan, Ti6Al4V; 6: Cái; 7: 252000
| KB144.2 | 2: KB144.2.3; 4: Vít khóa titan 14mm; 5: kiểu vít tự taro chất liệu titan - đường kính ren 3.5mm; ren toàn phần - chiều dài 10mm; 12mm; 14mm; 16mm; 18mm; 20mm; 22mm; 24mm; 26mm; 28mm; 30mm; 32mm; 34mm - chất liệu Titan, Ti6Al4V; 6: Cái; 7: 252000
| KB144.2 | 2: KB144.2.4; 4: Vít khóa titan 16mm; 5: kiểu vít tự taro chất liệu titan - đường kính ren 3.5mm; ren toàn phần - chiều dài 10mm; 12mm; 14mm; 16mm; 18mm; 20mm; 22mm; 24mm; 26mm; 28mm; 30mm; 32mm; 34mm - chất liệu Titan, Ti6Al4V; 6: Cái; 7: 252000
| KB144.2 | 2: KB144.2.5; 4: Vít khóa titan 18mm; 5: kiểu vít tự taro chất liệu titan - đường kính ren 3.5mm; ren toàn phần - chiều dài 10mm; 12mm; 14mm; 16mm; 18mm; 20mm; 22mm; 24mm; 26mm; 28mm; 30mm; 32mm; 34mm - chất liệu Titan, Ti6Al4V; 6: Cái; 7: 252000
| KB144.2 | 2: KB144.2.6; 4: Vít khóa titan 20mm; 5: kiểu vít tự taro chất liệu titan - đường kính ren 3.5mm; ren toàn phần - chiều dài 10mm; 12mm; 14mm; 16mm; 18mm; 20mm; 22mm; 24mm; 26mm; 28mm; 30mm; 32mm; 34mm - chất liệu Titan, Ti6Al4V; 6: Cái; 7: 252000
| KB144.2 | 2: KB144.2.7; 4: Vít khóa titan 22mm; 5: kiểu vít tự taro chất liệu titan - đường kính ren 3.5mm; ren toàn phần - chiều dài 10mm; 12mm; 14mm; 16mm; 18mm; 20mm; 22mm; 24mm; 26mm; 28mm; 30mm; 32mm; 34mm - chất liệu Titan, Ti6Al4V; 6: Cái; 7: 252000
| KB144.2 | 2: KB144.2.8; 4: Vít khóa titan 24mm; 5: kiểu vít tự taro chất liệu titan - đường kính ren 3.5mm; ren toàn phần - chiều dài 10mm; 12mm; 14mm; 16mm; 18mm; 20mm; 22mm; 24mm; 26mm; 28mm; 30mm; 32mm; 34mm - chất liệu Titan, Ti6Al4V; 6: Cái; 7: 252000
| KB144.2 | 2: KB144.2.9; 4: Vít khóa titan 26mm; 5: kiểu vít tự taro chất liệu titan - đường kính ren 3.5mm; ren toàn phần - chiều dài 10mm; 12mm; 14mm; 16mm; 18mm; 20mm; 22mm; 24mm; 26mm; 28mm; 30mm; 32mm; 34mm - chất liệu Titan, Ti6Al4V; 6: Cái; 7: 252000
| KB144.2 | 2: KB144.2.10; 4: Vít khóa titan 28mm; 5: kiểu vít tự taro chất liệu titan - đường kính ren 3.5mm; ren toàn phần - chiều dài 10mm; 12mm; 14mm; 16mm; 18mm; 20mm; 22mm; 24mm; 26mm; 28mm; 30mm; 32mm; 34mm - chất liệu Titan, Ti6Al4V; 6: Cái; 7: 252000
| KB144.2 | 2: KB144.2.11; 4: Vít khóa titan 30mm; 5: kiểu vít tự taro chất liệu titan - đường kính ren 3.5mm; ren toàn phần - chiều dài 10mm; 12mm; 14mm; 16mm; 18mm; 20mm; 22mm; 24mm; 26mm; 28mm; 30mm; 32mm; 34mm - chất liệu Titan, Ti6Al4V; 6: Cái; 7: 252000
| KB144.2 | 2: KB144.2.12; 4: Vít khóa titan 32mm; 5: kiểu vít tự taro chất liệu titan - đường kính ren 3.5mm; ren toàn phần - chiều dài 10mm; 12mm; 14mm; 16mm; 18mm; 20mm; 22mm; 24mm; 26mm; 28mm; 30mm; 32mm; 34mm - chất liệu Titan, Ti6Al4V; 6: Cái; 7: 252000
| KB144.2 | 2: KB144.2.13; 4: Vít khóa titan 34mm; 5: kiểu vít tự taro chất liệu titan - đường kính ren 3.5mm; ren toàn phần - chiều dài 10mm; 12mm; 14mm; 16mm; 18mm; 20mm; 22mm; 24mm; 26mm; 28mm; 30mm; 32mm; 34mm - chất liệu Titan, Ti6Al4V; 6: Cái; 7: 252000
| KB145 | 2: KB145; 4: Bộ nẹp vít khoá titan tái tạo; 6: Bộ; 9: Không dự kiến SL vào ô này
170 | KB145.1 | KB145.1 | N07.06.040 | Nẹp khoá tái tạo các cỡ. Titan | rộng 10mm; dày 3mm; chiều dài của nẹp từ 52mm - 244mm - Số lỗ trên thân nẹp: từ 4; 5; 6; 7; 8 lỗ - chất liệu Titan, Ti6Al4V | Cái | 3500000 |  | Không dự kiến SL vào ô này | 0 | 0
| KB145.1 | 2: KB145.1.1; 4: Nẹp khóa tái tạo (mắt xích) (Ti) 4 lỗ; 5: rộng 10mm; dày 3mm; chiều dài của nẹp từ 52mm - 244mm - Số lỗ trên thân nẹp: từ 4; 5; 6; 7; 8 lỗ - chất liệu Titan, Ti6Al4V; 6: Cái; 7: 3500000
| KB145.1 | 2: KB145.1.2; 4: Nẹp khóa tái tạo (mắt xích) (Ti) 5 lỗ; 5: rộng 10mm; dày 3mm; chiều dài của nẹp từ 52mm - 244mm - Số lỗ trên thân nẹp: từ 4; 5; 6; 7; 8 lỗ - chất liệu Titan, Ti6Al4V; 6: Cái; 7: 3500000
| KB145.1 | 2: KB145.1.3; 4: Nẹp khóa tái tạo (mắt xích) (Ti) 6 lỗ; 5: rộng 10mm; dày 3mm; chiều dài của nẹp từ 52mm - 244mm - Số lỗ trên thân nẹp: từ 4; 5; 6; 7; 8 lỗ - chất liệu Titan, Ti6Al4V; 6: Cái; 7: 3500000
| KB145.1 | 2: KB145.1.4; 4: Nẹp khóa tái tạo (mắt xích) (Ti) 7 lỗ; 5: rộng 10mm; dày 3mm; chiều dài của nẹp từ 52mm - 244mm - Số lỗ trên thân nẹp: từ 4; 5; 6; 7; 8 lỗ - chất liệu Titan, Ti6Al4V; 6: Cái; 7: 3500000
| KB145.1 | 2: KB145.1.5; 4: Nẹp khóa tái tạo (mắt xích) (Ti) 8 lỗ; 5: rộng 10mm; dày 3mm; chiều dài của nẹp từ 52mm - 244mm - Số lỗ trên thân nẹp: từ 4; 5; 6; 7; 8 lỗ - chất liệu Titan, Ti6Al4V; 6: Cái; 7: 3500000
171 | KB145.2 | KB145.2 | N07.06.040 | Vít khóa titan đường kính 3.5 mm các cỡ. | kiểu vít tự taro - đường kính ren 3.5mm; ren toàn phần - chiều dài 10mm; 12mm; 18mm; 20mm; 24mm; 26mm; 28mm; 30mm; 32mm - chất liệu Titan, Ti6Al4V. | Cái | 300000 |  | Không dự kiến SL vào ô này | 0 | 0
| KB145.2 | 2: KB145.2.1; 4: Vít khóa (Ti) Ø 3.5mm, dài 10mm; 5: kiểu vít tự taro - đường kính ren 3.5mm; ren toàn phần - chiều dài 10mm; 12mm; 18mm; 20mm; 24mm; 26mm; 28mm; 30mm; 32mm - chất liệu Titan, Ti6Al4V.; 6: Cái; 7: 300000
| KB145.2 | 2: KB145.2.2; 4: Vít khóa (Ti) Ø 3.5mm, dài 12mm; 5: kiểu vít tự taro - đường kính ren 3.5mm; ren toàn phần - chiều dài 10mm; 12mm; 18mm; 20mm; 24mm; 26mm; 28mm; 30mm; 32mm - chất liệu Titan, Ti6Al4V.; 6: Cái; 7: 300000
| KB145.2 | 2: KB145.2.3; 4: Vít khóa (Ti) Ø 3.5mm, dài 18mm; 5: kiểu vít tự taro - đường kính ren 3.5mm; ren toàn phần - chiều dài 10mm; 12mm; 18mm; 20mm; 24mm; 26mm; 28mm; 30mm; 32mm - chất liệu Titan, Ti6Al4V.; 6: Cái; 7: 300000
| KB145.2 | 2: KB145.2.4; 4: Vít khóa (Ti) Ø 3.5mm, dài 20mm; 5: kiểu vít tự taro - đường kính ren 3.5mm; ren toàn phần - chiều dài 10mm; 12mm; 18mm; 20mm; 24mm; 26mm; 28mm; 30mm; 32mm - chất liệu Titan, Ti6Al4V.; 6: Cái; 7: 300000
| KB145.2 | 2: KB145.2.5; 4: Vít khóa (Ti) Ø 3.5mm, dài 24mm; 5: kiểu vít tự taro - đường kính ren 3.5mm; ren toàn phần - chiều dài 10mm; 12mm; 18mm; 20mm; 24mm; 26mm; 28mm; 30mm; 32mm - chất liệu Titan, Ti6Al4V.; 6: Cái; 7: 300000
| KB145.2 | 2: KB145.2.6; 4: Vít khóa (Ti) Ø 3.5mm, dài 26mm; 5: kiểu vít tự taro - đường kính ren 3.5mm; ren toàn phần - chiều dài 10mm; 12mm; 18mm; 20mm; 24mm; 26mm; 28mm; 30mm; 32mm - chất liệu Titan, Ti6Al4V.; 6: Cái; 7: 300000
| KB145.2 | 2: KB145.2.7; 4: Vít khóa (Ti) Ø 3.5mm, dài 28mm; 5: kiểu vít tự taro - đường kính ren 3.5mm; ren toàn phần - chiều dài 10mm; 12mm; 18mm; 20mm; 24mm; 26mm; 28mm; 30mm; 32mm - chất liệu Titan, Ti6Al4V.; 6: Cái; 7: 300000
| KB145.2 | 2: KB145.2.8; 4: Vít khóa (Ti) Ø 3.5mm, dài 30mm; 5: kiểu vít tự taro - đường kính ren 3.5mm; ren toàn phần - chiều dài 10mm; 12mm; 18mm; 20mm; 24mm; 26mm; 28mm; 30mm; 32mm - chất liệu Titan, Ti6Al4V.; 6: Cái; 7: 300000
| KB145.2 | 2: KB145.2.9; 4: Vít khóa (Ti) Ø 3.5mm, dài 32mm; 5: kiểu vít tự taro - đường kính ren 3.5mm; ren toàn phần - chiều dài 10mm; 12mm; 18mm; 20mm; 24mm; 26mm; 28mm; 30mm; 32mm - chất liệu Titan, Ti6Al4V.; 6: Cái; 7: 300000
| KB146 | 2: KB146; 4: Bộ nẹp vít khóa titan lòng máng; 6: Bộ; 9: Không dự kiến SL vào ô này
172 | KB146.1 | KB146.1 | N07.06.040 | Nẹp khóa lòng máng Titan | rộng 9,70mm; dày 1.0mm; chiều dài của nẹp từ 58mm - 188mm; - Số lỗ trên thân nẹp 6; 8 lỗ - chất liệu Titan, Ti6Al4V | Cái | 3128000 |  | Không dự kiến SL vào ô này | 0 | 0
| KB146.1 | 2: KB146.1.1; 4: Nẹp khóa lòng máng 6 lỗ; 5: rộng 9,70mm; dày 1.0mm; chiều dài của nẹp từ 58mm - 188mm; - Số lỗ trên thân nẹp 6; 8 lỗ - chất liệu Titan, Ti6Al4V; 6: Cái; 7: 3128000
| KB146.1 | 2: KB146.1.2; 4: Nẹp khóa lòng máng 8 lỗ; 5: rộng 9,70mm; dày 1.0mm; chiều dài của nẹp từ 58mm - 188mm; - Số lỗ trên thân nẹp 6; 8 lỗ - chất liệu Titan, Ti6Al4V; 6: Cái; 7: 3128000
173 | KB146.2 | KB146.2 | N07.06.040 | Vít khóa titan đường kính 3.5 mm | kiểu vít tự taro - đường kính ren 3.5mm; ren toàn phần - chiều dài 16mm; 18mm; 20mm; 28mm; 32mm - chất liệu Titan, Ti6Al4V. | Cái | 252000 |  | Không dự kiến SL vào ô này | 0 | 0
| KB146.2 | 2: KB146.2.1; 4: Vít khóa (Ti) Ø 3.5mm, dài 16mm; 5: kiểu vít tự taro - đường kính ren 3.5mm; ren toàn phần - chiều dài 16mm; 18mm; 20mm; 28mm; 32mm - chất liệu Titan, Ti6Al4V.; 6: Cái; 7: 252000
| KB146.2 | 2: KB146.2.2; 4: Vít khóa (Ti) Ø 3.5mm, dài 18mm; 5: kiểu vít tự taro - đường kính ren 3.5mm; ren toàn phần - chiều dài 16mm; 18mm; 20mm; 28mm; 32mm - chất liệu Titan, Ti6Al4V.; 6: Cái; 7: 252000
| KB146.2 | 2: KB146.2.3; 4: Vít khóa (Ti) Ø 3.5mm, dài 20mm; 5: kiểu vít tự taro - đường kính ren 3.5mm; ren toàn phần - chiều dài 16mm; 18mm; 20mm; 28mm; 32mm - chất liệu Titan, Ti6Al4V.; 6: Cái; 7: 252000
| KB146.2 | 2: KB146.2.4; 4: Vít khóa (Ti) Ø 3.5mm, dài 28mm; 5: kiểu vít tự taro - đường kính ren 3.5mm; ren toàn phần - chiều dài 16mm; 18mm; 20mm; 28mm; 32mm - chất liệu Titan, Ti6Al4V.; 6: Cái; 7: 252000
| KB146.2 | 2: KB146.2.5; 4: Vít khóa (Ti) Ø 3.5mm, dài 32mm; 5: kiểu vít tự taro - đường kính ren 3.5mm; ren toàn phần - chiều dài 16mm; 18mm; 20mm; 28mm; 32mm - chất liệu Titan, Ti6Al4V.; 6: Cái; 7: 252000
| KB147 | 2: KB147; 4: Bộ nẹp vít khóa titan chữ T; 6: Bộ; 9: Không dự kiến SL vào ô này
174 | KB147.1 | KB147.1 | N07.06.040 | Nẹp khóa chữ T . Titan | rộng 16mm; dày 3mm; chiều dài của nẹp từ 88mm - 184mm. Số lỗ trên thân nẹp: 4; 5 lỗ - chất liệu Titan, Ti6Al4V | Cái | 3128000 |  | Không dự kiến SL vào ô này | 0 | 0
| KB147.1 | 2: KB147.1.1; 4: Nẹp khóa chữ T (Ti) 4 lỗ; 5: rộng 16mm; dày 3mm; chiều dài của nẹp từ 88mm - 184mm. Số lỗ trên thân nẹp: 4; 5 lỗ - chất liệu Titan, Ti6Al4V; 6: Cái; 7: 3128000
| KB147.1 | 2: KB147.1.2; 4: Nẹp khóa chữ T (Ti) 5 lỗ; 5: rộng 16mm; dày 3mm; chiều dài của nẹp từ 88mm - 184mm. Số lỗ trên thân nẹp: 4; 5 lỗ - chất liệu Titan, Ti6Al4V; 6: Cái; 7: 3128000
175 | KB147.2 | KB147.2 | N07.06.040 | Vít khóa titan | kiểu vít tự taro - đường kính ren 5.0mm; ren toàn phần - chiều dài 30mm; 32mm - chất liệu Titan, Ti6Al4V | Cái | 252000 |  | Không dự kiến SL vào ô này | 0 | 0
| KB147.2 | 2: KB147.2.1; 4: Vít khóa (Ti) Ø 5.0mm, dài 30mm; 5: kiểu vít tự taro - đường kính ren 5.0mm; ren toàn phần - chiều dài 30mm; 32mm - chất liệu Titan, Ti6Al4V; 6: Cái; 7: 252000
| KB147.2 | 2: KB147.2.2; 4: Vít khóa (Ti) Ø 5.0mm, dài 32mm; 5: kiểu vít tự taro - đường kính ren 5.0mm; ren toàn phần - chiều dài 30mm; 32mm - chất liệu Titan, Ti6Al4V; 6: Cái; 7: 252000
| KB148 | 2: KB148; 4: Bộ nẹp vít khoá titan bản rộng; 6: Bộ; 9: Không dự kiến SL vào ô này
176 | KB148.1 | KB148.1 | N07.06.040 | Nẹp khóa titan bản rộng, các cỡ | - rộng 17.6mm; dày 5.6mm; chỉ định dùng cho các trường hợp gãy xương nhiều vị trí gãy khác nhau: xương cánh tay, xương đùi, xương chày. - Số lỗ: 4,5,6,7,8,9,10,11,12,13,14,15,16,18,20 dài 78/96/114/132/150/168/186/204/222/240/268/276/284/330/366mm - chất liệu hợp kim Titan, Ti6Al4V theo tiêu chuẩn ISO 5832-3 ASTM F136 (0,01% Carbon, 4,37% Vanadium; 6,02 Aluminium; 0,18 Fe) - dùng kết hợp với: + Vít khóa Ø 5.0 mm + Vít cứng Ø 4.5 mm + Vít khóa xốp Ø 5.0 mm | Cái | 5692000 |  | Không dự kiến SL vào ô này | 0 | 0
| KB148.1 | 2: KB148.1.1; 4: Nẹp khóa nén ép bản rộng (Ti) 8 lỗ; 5: - rộng 17.6mm; dày 5.6mm; chỉ định dùng cho các trường hợp gãy xương nhiều vị trí gãy khác nhau: xương cánh tay, xương đùi, xương chày. - Số lỗ: 4,5,6,7,8,9,10,11,12,13,14,15,16,18,20 dài 78/96/114/132/150/168/186/204/222/240/268/276/284/330/366mm - chất liệu hợp kim Titan, Ti6Al4V theo tiêu chuẩn ISO 5832-3 ASTM F136 (0,01% Carbon, 4,37% Vanadium; 6,02 Aluminium; 0,18 Fe) - dùng kết hợp với: + Vít khóa Ø 5.0 mm + Vít cứng Ø 4.5 mm + Vít khóa xốp Ø 5.0 mm; 6: Cái; 7: 5692000
| KB148.1 | 2: KB148.1.2; 4: Nẹp khóa nén ép bản rộng (Ti) 10 lỗ; 5: - rộng 17.6mm; dày 5.6mm; chỉ định dùng cho các trường hợp gãy xương nhiều vị trí gãy khác nhau: xương cánh tay, xương đùi, xương chày. - Số lỗ: 4,5,6,7,8,9,10,11,12,13,14,15,16,18,20 dài 78/96/114/132/150/168/186/204/222/240/268/276/284/330/366mm - chất liệu hợp kim Titan, Ti6Al4V theo tiêu chuẩn ISO 5832-3 ASTM F136 (0,01% Carbon, 4,37% Vanadium; 6,02 Aluminium; 0,18 Fe) - dùng kết hợp với: + Vít khóa Ø 5.0 mm + Vít cứng Ø 4.5 mm + Vít khóa xốp Ø 5.0 mm; 6: Cái; 7: 5692000
| KB148.1 | 2: KB148.1.3; 4: Nẹp khóa nén ép bản rộng (Ti) 12 lỗ; 5: - rộng 17.6mm; dày 5.6mm; chỉ định dùng cho các trường hợp gãy xương nhiều vị trí gãy khác nhau: xương cánh tay, xương đùi, xương chày. - Số lỗ: 4,5,6,7,8,9,10,11,12,13,14,15,16,18,20 dài 78/96/114/132/150/168/186/204/222/240/268/276/284/330/366mm - chất liệu hợp kim Titan, Ti6Al4V theo tiêu chuẩn ISO 5832-3 ASTM F136 (0,01% Carbon, 4,37% Vanadium; 6,02 Aluminium; 0,18 Fe) - dùng kết hợp với: + Vít khóa Ø 5.0 mm + Vít cứng Ø 4.5 mm + Vít khóa xốp Ø 5.0 mm; 6: Cái; 7: 5692000
177 | KB148.2 | KB148.2 | N07.06.040 | Vít khóa Titan đk 5.0mm, các cỡ | - mũ vít khóa bên trong hình ngôi sao 6 cạnh - đường kính ren 5.0mm; dài từ 14mm đến 110mm - chất liệu hợp kim Titan, Ti6Al4V theo tiêu chuẩn ISO 5832-3 ASTM F136 (0,01% Carbon, 4,37% Vanadium; 6,02 Aluminium; 0,18 Fe) | Cái | 462000 |  | Không dự kiến SL vào ô này | 0 | 0
| KB148.2 | 2: KB148.2.1; 4: Vít khóa (Ti) Ø 5.0mm, dài 26mm; 5: - mũ vít khóa bên trong hình ngôi sao 6 cạnh - đường kính ren 5.0mm; dài từ 14mm đến 110mm - chất liệu hợp kim Titan, Ti6Al4V theo tiêu chuẩn ISO 5832-3 ASTM F136 (0,01% Carbon, 4,37% Vanadium; 6,02 Aluminium; 0,18 Fe); 6: Cái; 7: 462000
| KB148.2 | 2: KB148.2.2; 4: Vít khóa (Ti) Ø 5.0mm, dài 30mm; 5: - mũ vít khóa bên trong hình ngôi sao 6 cạnh - đường kính ren 5.0mm; dài từ 14mm đến 110mm - chất liệu hợp kim Titan, Ti6Al4V theo tiêu chuẩn ISO 5832-3 ASTM F136 (0,01% Carbon, 4,37% Vanadium; 6,02 Aluminium; 0,18 Fe); 6: Cái; 7: 462000
| KB148.2 | 2: KB148.2.3; 4: Vít khóa (Ti) Ø 5.0mm, dài 34mm; 5: - mũ vít khóa bên trong hình ngôi sao 6 cạnh - đường kính ren 5.0mm; dài từ 14mm đến 110mm - chất liệu hợp kim Titan, Ti6Al4V theo tiêu chuẩn ISO 5832-3 ASTM F136 (0,01% Carbon, 4,37% Vanadium; 6,02 Aluminium; 0,18 Fe); 6: Cái; 7: 462000
| KB148.2 | 2: KB148.2.4; 4: Vít khóa (Ti) Ø 5.0mm, dài 36mm; 5: - mũ vít khóa bên trong hình ngôi sao 6 cạnh - đường kính ren 5.0mm; dài từ 14mm đến 110mm - chất liệu hợp kim Titan, Ti6Al4V theo tiêu chuẩn ISO 5832-3 ASTM F136 (0,01% Carbon, 4,37% Vanadium; 6,02 Aluminium; 0,18 Fe); 6: Cái; 7: 462000
| KB148.2 | 2: KB148.2.5; 4: Vít khóa (Ti) Ø 5.0mm, dài 38mm; 5: - mũ vít khóa bên trong hình ngôi sao 6 cạnh - đường kính ren 5.0mm; dài từ 14mm đến 110mm - chất liệu hợp kim Titan, Ti6Al4V theo tiêu chuẩn ISO 5832-3 ASTM F136 (0,01% Carbon, 4,37% Vanadium; 6,02 Aluminium; 0,18 Fe); 6: Cái; 7: 462000
| KB149 | 2: KB149; 4: Bộ nẹp vít khóa titan đầu trên xương đùi 4-15 lỗ trái, phải; 6: Bộ; 9: Không dự kiến SL vào ô này
178 | KB149.1 | KB149.1 | N07.06.040 | Nẹp khoá đầu trên xương đùi các loại. Titan | rộng 17.3mm; dày 5.4mm; chiều dài của nẹp từ 120mm - 318mm - Số lỗ trên thân nẹp: 6 lỗ trái; 8 lỗ phải - chất liệu Titan, Ti6Al4V | Cái | 3625000 |  | Không dự kiến SL vào ô này | 0 | 0
| KB149.1 | 2: KB149.1.1; 4: Nẹp khóa đầu trên xương đùi (Ti) trái 6 lỗ; 5: rộng 17.3mm; dày 5.4mm; chiều dài của nẹp từ 120mm - 318mm - Số lỗ trên thân nẹp: 6 lỗ trái; 8 lỗ phải - chất liệu Titan, Ti6Al4V; 6: Cái; 7: 3625000
| KB149.1 | 2: KB149.1.2; 4: Nẹp khóa đầu trên xương đùi (Ti) phải 8 lỗ; 5: rộng 17.3mm; dày 5.4mm; chiều dài của nẹp từ 120mm - 318mm - Số lỗ trên thân nẹp: 6 lỗ trái; 8 lỗ phải - chất liệu Titan, Ti6Al4V; 6: Cái; 7: 3625000
179 | KB149.2 | KB149.2 | N07.06.040 | Vít khóa titan | kiểu vít tự taro - đường kính ren 5.0mm; ren toàn phần - chiều dài: 36mm; 38mm; 65mm; 70mm - chất liệu Titan, Ti6Al4V | Cái | 252000 |  | Không dự kiến SL vào ô này | 0 | 0
| KB149.2 | 2: KB149.2.1; 4: Vít khóa (Ti) Ø 5.0mm, dài 36mm; 5: kiểu vít tự taro - đường kính ren 5.0mm; ren toàn phần - chiều dài: 36mm; 38mm; 65mm; 70mm - chất liệu Titan, Ti6Al4V; 6: Cái; 7: 252000
| KB149.2 | 2: KB149.2.2; 4: Vít khóa (Ti) Ø 5.0mm, dài 38mm; 5: kiểu vít tự taro - đường kính ren 5.0mm; ren toàn phần - chiều dài: 36mm; 38mm; 65mm; 70mm - chất liệu Titan, Ti6Al4V; 6: Cái; 7: 252000
| KB149.2 | 2: KB149.2.3; 4: Vít khóa (Ti) Ø 5.0mm, dài 65mm; 5: kiểu vít tự taro - đường kính ren 5.0mm; ren toàn phần - chiều dài: 36mm; 38mm; 65mm; 70mm - chất liệu Titan, Ti6Al4V; 6: Cái; 7: 252000
| KB149.2 | 2: KB149.2.4; 4: Vít khóa (Ti) Ø 5.0mm, dài 70mm; 5: kiểu vít tự taro - đường kính ren 5.0mm; ren toàn phần - chiều dài: 36mm; 38mm; 65mm; 70mm - chất liệu Titan, Ti6Al4V; 6: Cái; 7: 252000
| KB150 | 2: KB150; 4: Bộ nẹp vít khóa titan đầu dưới xương chày 6-16 lỗ trái, phải; 6: Bộ; 9: Không dự kiến SL vào ô này
180 | KB150.1 | KB150.1 | N07.06.040 | Nẹp khóa đầu dưới xương chày 6-16 lỗ trái, phải. Titan | rộng 11.5mm; dày 3.7mm; chiều dài của nẹp từ 140.5mm - 270.5mm. - Số lỗ trên thân nẹp: 8 lỗ trái/phải - chất liệu Titan, Ti6Al4V | Cái | 3625000 |  | Không dự kiến SL vào ô này | 0 | 0
| KB150.1 | 2: KB150.1.1; 4: Nẹp khóa đầu dưới mặt trong xương chày (Ti) trái 8 lỗ; 5: rộng 11.5mm; dày 3.7mm; chiều dài của nẹp từ 140.5mm - 270.5mm. - Số lỗ trên thân nẹp: 8 lỗ trái/phải - chất liệu Titan, Ti6Al4V; 6: Cái; 7: 3625000
| KB150.1 | 2: KB150.1.2; 4: Nẹp khóa đầu dưới mặt trong xương chày (Ti) phải 8 lỗ; 5: rộng 11.5mm; dày 3.7mm; chiều dài của nẹp từ 140.5mm - 270.5mm. - Số lỗ trên thân nẹp: 8 lỗ trái/phải - chất liệu Titan, Ti6Al4V; 6: Cái; 7: 3625000
181 | KB150.2 | KB150.2 | N07.06.040 | Vít khóa titan | kiểu vít tự taro - đường kính ren 5.0mm; ren toàn phần - chiều dài 28mm; 30mm; 32mm; 38mm; 40mm - chất liệu Titan, Ti6Al4V | Cái | 252000 |  | Không dự kiến SL vào ô này | 0 | 0
| KB150.2 | 2: KB150.2.1; 4: Vít khóa (Ti) Ø 3.5mm, dài 28mm; 5: kiểu vít tự taro - đường kính ren 5.0mm; ren toàn phần - chiều dài 28mm; 30mm; 32mm; 38mm; 40mm - chất liệu Titan, Ti6Al4V; 6: Cái; 7: 252000
| KB150.2 | 2: KB150.2.2; 4: Vít khóa (Ti) Ø 3.5mm, dài 30mm; 5: kiểu vít tự taro - đường kính ren 5.0mm; ren toàn phần - chiều dài 28mm; 30mm; 32mm; 38mm; 40mm - chất liệu Titan, Ti6Al4V; 6: Cái; 7: 252000
| KB150.2 | 2: KB150.2.3; 4: Vít khóa (Ti) Ø 3.5mm, dài 32mm; 5: kiểu vít tự taro - đường kính ren 5.0mm; ren toàn phần - chiều dài 28mm; 30mm; 32mm; 38mm; 40mm - chất liệu Titan, Ti6Al4V; 6: Cái; 7: 252000
| KB150.2 | 2: KB150.2.4; 4: Vít khóa (Ti) Ø 3.5mm, dài 38mm; 5: kiểu vít tự taro - đường kính ren 5.0mm; ren toàn phần - chiều dài 28mm; 30mm; 32mm; 38mm; 40mm - chất liệu Titan, Ti6Al4V; 6: Cái; 7: 252000
| KB150.2 | 2: KB150.2.5; 4: Vít khóa (Ti) Ø 3.5mm, dài 40mm; 5: kiểu vít tự taro - đường kính ren 5.0mm; ren toàn phần - chiều dài 28mm; 30mm; 32mm; 38mm; 40mm - chất liệu Titan, Ti6Al4V; 6: Cái; 7: 252000
| KB151 | 2: KB151; 4: Bộ nẹp vít khóa titan đầu trên xương chày 4-13 lỗ trái, phải; 6: Bộ; 9: Không dự kiến SL vào ô này
182 | KB151.1 | KB151.1 | N07.06.040 | Nẹp khóa đầu trên xương chày trái, phải. Titan | rộng 16mm; dày 3mm; chiều dài của nẹp từ 104mm - 266mm. - Số lỗ trên thân nẹp: 7; 9 lỗ trái/ phải - chất liệu Titan, Ti6Al4V | Cái | 3625000 |  | Không dự kiến SL vào ô này | 0 | 0
| KB151.1 | 2: KB151.1.1; 4: Nẹp khóa đầu trên (mặt ngoài) xương chày (Ti) trái 7 lỗ; 5: rộng 16mm; dày 3mm; chiều dài của nẹp từ 104mm - 266mm. - Số lỗ trên thân nẹp: 7; 9 lỗ trái/ phải - chất liệu Titan, Ti6Al4V; 6: Cái; 7: 3625000
| KB151.1 | 2: KB151.1.2; 4: Nẹp khóa đầu trên (mặt ngoài) xương chày (Ti) trái 9 lỗ; 5: rộng 16mm; dày 3mm; chiều dài của nẹp từ 104mm - 266mm. - Số lỗ trên thân nẹp: 7; 9 lỗ trái/ phải - chất liệu Titan, Ti6Al4V; 6: Cái; 7: 3625000
| KB151.1 | 2: KB151.1.3; 4: Nẹp khóa đầu trên (mặt ngoài) xương chày (Ti) phải 7 lỗ; 5: rộng 16mm; dày 3mm; chiều dài của nẹp từ 104mm - 266mm. - Số lỗ trên thân nẹp: 7; 9 lỗ trái/ phải - chất liệu Titan, Ti6Al4V; 6: Cái; 7: 3625000
| KB151.1 | 2: KB151.1.4; 4: Nẹp khóa đầu trên (mặt ngoài) xương chày (Ti) phải 9 lỗ; 5: rộng 16mm; dày 3mm; chiều dài của nẹp từ 104mm - 266mm. - Số lỗ trên thân nẹp: 7; 9 lỗ trái/ phải - chất liệu Titan, Ti6Al4V; 6: Cái; 7: 3625000
183 | KB151.2 | KB151.2 | N07.06.040 | Vít khóa titan | kiểu vít tự taro - đường kính ren 5.0mm; ren toàn phần - chiều dài 28mm; 30mm - chất liệu Titan, Ti6Al4V | Cái | 252000 |  | Không dự kiến SL vào ô này | 0 | 0
| KB151.2 | 2: KB151.2.1; 4: Vít khóa (Ti) Ø 5.0mm, dài 28mm; 5: kiểu vít tự taro - đường kính ren 5.0mm; ren toàn phần - chiều dài 28mm; 30mm - chất liệu Titan, Ti6Al4V; 6: Cái; 7: 252000
| KB151.2 | 2: KB151.2.2; 4: Vít khóa (Ti) Ø 5.0mm, dài 30mm; 5: kiểu vít tự taro - đường kính ren 5.0mm; ren toàn phần - chiều dài 28mm; 30mm - chất liệu Titan, Ti6Al4V; 6: Cái; 7: 252000
| KB152 | 2: KB152; 4: Bộ Nẹp khóa titanium bản nhỏ các cỡ đồng bộ với vít khóa 3.5 các cỡ; 6: Bộ; 9: Không dự kiến SL vào ô này
184 | KB152.1 | KB152.1 | N07.06.040 | Nẹp khóa titanium bản nhỏ các cỡ | Nẹp dày 4mm, rộng 12mm, có 6; 8 lỗ, dài từ 87 đến 219mm, sử dụng vít khóa đường kính 3.5mm. Lỗ bắt vít hình oval đối xứng nhau qua điểm giữa thân nẹp. Mặt dưới thân nẹp được tạo hình những khoảng lõm đối xứng nhau. Chất liệu titanium, | Cái | 2985000 |  | Không dự kiến SL vào ô này | 0 | 0
| KB152.1 | 2: KB152.1.1; 4: Nẹp khóa titanium bản nhỏ 6 lỗ; 5: Nẹp dày 4mm, rộng 12mm, có 6; 8 lỗ, dài từ 87 đến 219mm, sử dụng vít khóa đường kính 3.5mm. Lỗ bắt vít hình oval đối xứng nhau qua điểm giữa thân nẹp. Mặt dưới thân nẹp được tạo hình những khoảng lõm đối xứng nhau. Chất liệu titanium,; 6: Cái; 7: 2985000
| KB152.1 | 2: KB152.1.2; 4: Nẹp khóa titanium bản nhỏ 8 lỗ; 5: Nẹp dày 4mm, rộng 12mm, có 6; 8 lỗ, dài từ 87 đến 219mm, sử dụng vít khóa đường kính 3.5mm. Lỗ bắt vít hình oval đối xứng nhau qua điểm giữa thân nẹp. Mặt dưới thân nẹp được tạo hình những khoảng lõm đối xứng nhau. Chất liệu titanium,; 6: Cái; 7: 2985000
185 | KB152.2 | KB152.2 | N07.06.040 | Vít khóa titanium 3.5 các cỡ | Đối với vít khóa đường kính 3.5mm: Đường kính mũ vít là 6mm, đường kính lỗ bắt tuốc nơ vít trên đầu mũ vít là 2.5mm, đường kính thân vít 3.5mm, dài 18mm; 20mm; 22mm. Cổ mũ vít có ren.Chất liệu titanium. Tương thích đồng bộ với nẹp titanium, | Cái | 252000 |  | Không dự kiến SL vào ô này | 0 | 0
| KB152.2 | 2: KB152.2.1; 4: Vít khóa titanium 3.5mm dài 18mm; 5: Đối với vít khóa đường kính 3.5mm: Đường kính mũ vít là 6mm, đường kính lỗ bắt tuốc nơ vít trên đầu mũ vít là 2.5mm, đường kính thân vít 3.5mm, dài 18mm; 20mm; 22mm. Cổ mũ vít có ren.Chất liệu titanium. Tương thích đồng bộ với nẹp titanium,; 6: Cái; 7: 252000
| KB152.2 | 2: KB152.2.2; 4: Vít khóa titanium 3.5mm dài 20mm; 5: Đối với vít khóa đường kính 3.5mm: Đường kính mũ vít là 6mm, đường kính lỗ bắt tuốc nơ vít trên đầu mũ vít là 2.5mm, đường kính thân vít 3.5mm, dài 18mm; 20mm; 22mm. Cổ mũ vít có ren.Chất liệu titanium. Tương thích đồng bộ với nẹp titanium,; 6: Cái; 7: 252000
| KB152.2 | 2: KB152.2.3; 4: Vít khóa titanium 3.5mm dài 22mm; 5: Đối với vít khóa đường kính 3.5mm: Đường kính mũ vít là 6mm, đường kính lỗ bắt tuốc nơ vít trên đầu mũ vít là 2.5mm, đường kính thân vít 3.5mm, dài 18mm; 20mm; 22mm. Cổ mũ vít có ren.Chất liệu titanium. Tương thích đồng bộ với nẹp titanium,; 6: Cái; 7: 252000
| KB153 | 2: KB153; 4: Bộ nẹp vít bản hẹp cẳng chân; 6: Bộ; 9: Không dự kiến SL vào ô này
186 | KB153.1 | KB153.1 | N07.06.040 | Nẹp bản hẹp cẳng chân | Thép không rỉ + Dùng vít 4.5mm, lỗ vít hình giọt nước tạo chức năng nén ép + Rộng 11mm, dày 3.5mm, dài 39-263mm, các cỡ 6;7;8;9;10;12;14;16 lỗ | Cái | 259600 |  | Không dự kiến SL vào ô này | 0 | 0
| KB153.1 | 2: KB153.1.1; 4: Nẹp bản hẹp cẳng chân 6 lỗ; 5: Thép không rỉ + Dùng vít 4.5mm, lỗ vít hình giọt nước tạo chức năng nén ép + Rộng 11mm, dày 3.5mm, dài 39-263mm, các cỡ 6;7;8;9;10;12;14;16 lỗ; 6: Cái; 7: 259600
| KB153.1 | 2: KB153.1.2; 4: Nẹp bản hẹp cẳng chân 7 lỗ; 5: Thép không rỉ + Dùng vít 4.5mm, lỗ vít hình giọt nước tạo chức năng nén ép + Rộng 11mm, dày 3.5mm, dài 39-263mm, các cỡ 6;7;8;9;10;12;14;16 lỗ; 6: Cái; 7: 259600
| KB153.1 | 2: KB153.1.3; 4: Nẹp bản hẹp cẳng chân 8 lỗ; 5: Thép không rỉ + Dùng vít 4.5mm, lỗ vít hình giọt nước tạo chức năng nén ép + Rộng 11mm, dày 3.5mm, dài 39-263mm, các cỡ 6;7;8;9;10;12;14;16 lỗ; 6: Cái; 7: 259600
| KB153.1 | 2: KB153.1.4; 4: Nẹp bản hẹp cẳng chân 9 lỗ; 5: Thép không rỉ + Dùng vít 4.5mm, lỗ vít hình giọt nước tạo chức năng nén ép + Rộng 11mm, dày 3.5mm, dài 39-263mm, các cỡ 6;7;8;9;10;12;14;16 lỗ; 6: Cái; 7: 259600
| KB153.1 | 2: KB153.1.5; 4: Nẹp bản hẹp cẳng chân 10 lỗ; 5: Thép không rỉ + Dùng vít 4.5mm, lỗ vít hình giọt nước tạo chức năng nén ép + Rộng 11mm, dày 3.5mm, dài 39-263mm, các cỡ 6;7;8;9;10;12;14;16 lỗ; 6: Cái; 7: 259600
| KB153.1 | 2: KB153.1.6; 4: Nẹp bản hẹp cẳng chân 12 lỗ; 5: Thép không rỉ + Dùng vít 4.5mm, lỗ vít hình giọt nước tạo chức năng nén ép + Rộng 11mm, dày 3.5mm, dài 39-263mm, các cỡ 6;7;8;9;10;12;14;16 lỗ; 6: Cái; 7: 259600
| KB153.1 | 2: KB153.1.7; 4: Nẹp bản hẹp cẳng chân 14 lỗ; 5: Thép không rỉ + Dùng vít 4.5mm, lỗ vít hình giọt nước tạo chức năng nén ép + Rộng 11mm, dày 3.5mm, dài 39-263mm, các cỡ 6;7;8;9;10;12;14;16 lỗ; 6: Cái; 7: 259600
| KB153.1 | 2: KB153.1.8; 4: Nẹp bản hẹp cẳng chân 16 lỗ; 5: Thép không rỉ + Dùng vít 4.5mm, lỗ vít hình giọt nước tạo chức năng nén ép + Rộng 11mm, dày 3.5mm, dài 39-263mm, các cỡ 6;7;8;9;10;12;14;16 lỗ; 6: Cái; 7: 259600
187 | KB153.2 | KB153.2 | N07.06.040 | Vít xốp đk 4.5 mm các loại | Đường kính mũ vít 6mm, đường kính lõi vis 1.9mm, đường kính thân vis có ren 4.5mm, chiều dài đoạn vis có ren từ 7 đến 15mm, chiều dài:14; 16; 18;20;22;24;26;28;30;32;34;36;38;40;42;44;46;48;50;52;54;56;58;60;62;64;66;68;70mm | Cái | 37250 |  | Không dự kiến SL vào ô này | 0 | 0
| KB153.2 | 2: KB153.2.1; 4: Vít xốp đk 4.5 dài 14mm; 5: Đường kính mũ vít 6mm, đường kính lõi vis 1.9mm, đường kính thân vis có ren 4.5mm, chiều dài đoạn vis có ren từ 7 đến 15mm, chiều dài:14; 16; 18;20;22;24;26;28;30;32;34;36;38;40;42;44;46;48;50;52;54;56;58;60;62;64;66;68;70mm; 6: Cái; 7: 37250
| KB153.2 | 2: KB153.2.2; 4: Vít xốp đk 4.5 dài 16mm; 5: Đường kính mũ vít 6mm, đường kính lõi vis 1.9mm, đường kính thân vis có ren 4.5mm, chiều dài đoạn vis có ren từ 7 đến 15mm, chiều dài:14; 16; 18;20;22;24;26;28;30;32;34;36;38;40;42;44;46;48;50;52;54;56;58;60;62;64;66;68;70mm; 6: Cái; 7: 37250
| KB153.2 | 2: KB153.2.3; 4: Vít xốp đk 4.5 dài 18mm; 5: Đường kính mũ vít 6mm, đường kính lõi vis 1.9mm, đường kính thân vis có ren 4.5mm, chiều dài đoạn vis có ren từ 7 đến 15mm, chiều dài:14; 16; 18;20;22;24;26;28;30;32;34;36;38;40;42;44;46;48;50;52;54;56;58;60;62;64;66;68;70mm; 6: Cái; 7: 37250
| KB153.2 | 2: KB153.2.4; 4: Vít xốp đk 4.5 dài 20mm; 5: Đường kính mũ vít 6mm, đường kính lõi vis 1.9mm, đường kính thân vis có ren 4.5mm, chiều dài đoạn vis có ren từ 7 đến 15mm, chiều dài:14; 16; 18;20;22;24;26;28;30;32;34;36;38;40;42;44;46;48;50;52;54;56;58;60;62;64;66;68;70mm; 6: Cái; 7: 37250
| KB153.2 | 2: KB153.2.5; 4: Vít xốp đk 4.5 dài 22mm; 5: Đường kính mũ vít 6mm, đường kính lõi vis 1.9mm, đường kính thân vis có ren 4.5mm, chiều dài đoạn vis có ren từ 7 đến 15mm, chiều dài:14; 16; 18;20;22;24;26;28;30;32;34;36;38;40;42;44;46;48;50;52;54;56;58;60;62;64;66;68;70mm; 6: Cái; 7: 37250
| KB153.2 | 2: KB153.2.6; 4: Vít xốp đk 4.5 dài 24mm; 5: Đường kính mũ vít 6mm, đường kính lõi vis 1.9mm, đường kính thân vis có ren 4.5mm, chiều dài đoạn vis có ren từ 7 đến 15mm, chiều dài:14; 16; 18;20;22;24;26;28;30;32;34;36;38;40;42;44;46;48;50;52;54;56;58;60;62;64;66;68;70mm; 6: Cái; 7: 37250
| KB153.2 | 2: KB153.2.7; 4: Vít xốp đk 4.5 dài 26mm; 5: Đường kính mũ vít 6mm, đường kính lõi vis 1.9mm, đường kính thân vis có ren 4.5mm, chiều dài đoạn vis có ren từ 7 đến 15mm, chiều dài:14; 16; 18;20;22;24;26;28;30;32;34;36;38;40;42;44;46;48;50;52;54;56;58;60;62;64;66;68;70mm; 6: Cái; 7: 37250
| KB153.2 | 2: KB153.2.8; 4: Vít xốp đk 4.5 dài 28mm; 5: Đường kính mũ vít 6mm, đường kính lõi vis 1.9mm, đường kính thân vis có ren 4.5mm, chiều dài đoạn vis có ren từ 7 đến 15mm, chiều dài:14; 16; 18;20;22;24;26;28;30;32;34;36;38;40;42;44;46;48;50;52;54;56;58;60;62;64;66;68;70mm; 6: Cái; 7: 37250
| KB153.2 | 2: KB153.2.9; 4: Vít xốp đk 4.5 dài 30mm; 5: Đường kính mũ vít 6mm, đường kính lõi vis 1.9mm, đường kính thân vis có ren 4.5mm, chiều dài đoạn vis có ren từ 7 đến 15mm, chiều dài:14; 16; 18;20;22;24;26;28;30;32;34;36;38;40;42;44;46;48;50;52;54;56;58;60;62;64;66;68;70mm; 6: Cái; 7: 37250
| KB153.2 | 2: KB153.2.10; 4: Vít xốp đk 4.5 dài 32mm; 5: Đường kính mũ vít 6mm, đường kính lõi vis 1.9mm, đường kính thân vis có ren 4.5mm, chiều dài đoạn vis có ren từ 7 đến 15mm, chiều dài:14; 16; 18;20;22;24;26;28;30;32;34;36;38;40;42;44;46;48;50;52;54;56;58;60;62;64;66;68;70mm; 6: Cái; 7: 37250
| KB153.2 | 2: KB153.2.11; 4: Vít xốp đk 4.5 dài 34mm; 5: Đường kính mũ vít 6mm, đường kính lõi vis 1.9mm, đường kính thân vis có ren 4.5mm, chiều dài đoạn vis có ren từ 7 đến 15mm, chiều dài:14; 16; 18;20;22;24;26;28;30;32;34;36;38;40;42;44;46;48;50;52;54;56;58;60;62;64;66;68;70mm; 6: Cái; 7: 37250
| KB153.2 | 2: KB153.2.12; 4: Vít xốp đk 4.5 dài 36mm; 5: Đường kính mũ vít 6mm, đường kính lõi vis 1.9mm, đường kính thân vis có ren 4.5mm, chiều dài đoạn vis có ren từ 7 đến 15mm, chiều dài:14; 16; 18;20;22;24;26;28;30;32;34;36;38;40;42;44;46;48;50;52;54;56;58;60;62;64;66;68;70mm; 6: Cái; 7: 37250
| KB153.2 | 2: KB153.2.13; 4: Vít xốp đk 4.5 dài 38mm; 5: Đường kính mũ vít 6mm, đường kính lõi vis 1.9mm, đường kính thân vis có ren 4.5mm, chiều dài đoạn vis có ren từ 7 đến 15mm, chiều dài:14; 16; 18;20;22;24;26;28;30;32;34;36;38;40;42;44;46;48;50;52;54;56;58;60;62;64;66;68;70mm; 6: Cái; 7: 37250
| KB153.2 | 2: KB153.2.14; 4: Vít xốp đk 4.5 dài 40mm; 5: Đường kính mũ vít 6mm, đường kính lõi vis 1.9mm, đường kính thân vis có ren 4.5mm, chiều dài đoạn vis có ren từ 7 đến 15mm, chiều dài:14; 16; 18;20;22;24;26;28;30;32;34;36;38;40;42;44;46;48;50;52;54;56;58;60;62;64;66;68;70mm; 6: Cái; 7: 37250
| KB153.2 | 2: KB153.2.15; 4: Vít xốp đk 4.5 dài 42mm; 5: Đường kính mũ vít 6mm, đường kính lõi vis 1.9mm, đường kính thân vis có ren 4.5mm, chiều dài đoạn vis có ren từ 7 đến 15mm, chiều dài:14; 16; 18;20;22;24;26;28;30;32;34;36;38;40;42;44;46;48;50;52;54;56;58;60;62;64;66;68;70mm; 6: Cái; 7: 37250
| KB153.2 | 2: KB153.2.16; 4: Vít xốp đk 4.5 dài 44mm; 5: Đường kính mũ vít 6mm, đường kính lõi vis 1.9mm, đường kính thân vis có ren 4.5mm, chiều dài đoạn vis có ren từ 7 đến 15mm, chiều dài:14; 16; 18;20;22;24;26;28;30;32;34;36;38;40;42;44;46;48;50;52;54;56;58;60;62;64;66;68;70mm; 6: Cái; 7: 37250
| KB153.2 | 2: KB153.2.17; 4: Vít xốp đk 4.5 dài 46mm; 5: Đường kính mũ vít 6mm, đường kính lõi vis 1.9mm, đường kính thân vis có ren 4.5mm, chiều dài đoạn vis có ren từ 7 đến 15mm, chiều dài:14; 16; 18;20;22;24;26;28;30;32;34;36;38;40;42;44;46;48;50;52;54;56;58;60;62;64;66;68;70mm; 6: Cái; 7: 37250
| KB153.2 | 2: KB153.2.18; 4: Vít xốp đk 4.5 dài 48mm; 5: Đường kính mũ vít 6mm, đường kính lõi vis 1.9mm, đường kính thân vis có ren 4.5mm, chiều dài đoạn vis có ren từ 7 đến 15mm, chiều dài:14; 16; 18;20;22;24;26;28;30;32;34;36;38;40;42;44;46;48;50;52;54;56;58;60;62;64;66;68;70mm; 6: Cái; 7: 37250
| KB153.2 | 2: KB153.2.19; 4: Vít xốp đk 4.5 dài 50mm; 5: Đường kính mũ vít 6mm, đường kính lõi vis 1.9mm, đường kính thân vis có ren 4.5mm, chiều dài đoạn vis có ren từ 7 đến 15mm, chiều dài:14; 16; 18;20;22;24;26;28;30;32;34;36;38;40;42;44;46;48;50;52;54;56;58;60;62;64;66;68;70mm; 6: Cái; 7: 37250
| KB153.2 | 2: KB153.2.20; 4: Vít xốp đk 4.5 dài 52mm; 5: Đường kính mũ vít 6mm, đường kính lõi vis 1.9mm, đường kính thân vis có ren 4.5mm, chiều dài đoạn vis có ren từ 7 đến 15mm, chiều dài:14; 16; 18;20;22;24;26;28;30;32;34;36;38;40;42;44;46;48;50;52;54;56;58;60;62;64;66;68;70mm; 6: Cái; 7: 37250
| KB153.2 | 2: KB153.2.21; 4: Vít xốp đk 4.5 dài 54mm; 5: Đường kính mũ vít 6mm, đường kính lõi vis 1.9mm, đường kính thân vis có ren 4.5mm, chiều dài đoạn vis có ren từ 7 đến 15mm, chiều dài:14; 16; 18;20;22;24;26;28;30;32;34;36;38;40;42;44;46;48;50;52;54;56;58;60;62;64;66;68;70mm; 6: Cái; 7: 37250
| KB153.2 | 2: KB153.2.22; 4: Vít xốp đk 4.5 dài 56mm; 5: Đường kính mũ vít 6mm, đường kính lõi vis 1.9mm, đường kính thân vis có ren 4.5mm, chiều dài đoạn vis có ren từ 7 đến 15mm, chiều dài:14; 16; 18;20;22;24;26;28;30;32;34;36;38;40;42;44;46;48;50;52;54;56;58;60;62;64;66;68;70mm; 6: Cái; 7: 37250
| KB153.2 | 2: KB153.2.23; 4: Vít xốp đk 4.5 dài 58mm; 5: Đường kính mũ vít 6mm, đường kính lõi vis 1.9mm, đường kính thân vis có ren 4.5mm, chiều dài đoạn vis có ren từ 7 đến 15mm, chiều dài:14; 16; 18;20;22;24;26;28;30;32;34;36;38;40;42;44;46;48;50;52;54;56;58;60;62;64;66;68;70mm; 6: Cái; 7: 37250
| KB153.2 | 2: KB153.2.24; 4: Vít xốp đk 4.5 dài 60mm; 5: Đường kính mũ vít 6mm, đường kính lõi vis 1.9mm, đường kính thân vis có ren 4.5mm, chiều dài đoạn vis có ren từ 7 đến 15mm, chiều dài:14; 16; 18;20;22;24;26;28;30;32;34;36;38;40;42;44;46;48;50;52;54;56;58;60;62;64;66;68;70mm; 6: Cái; 7: 37250
| KB153.2 | 2: KB153.2.25; 4: Vít xốp đk 4.5 dài 62mm; 5: Đường kính mũ vít 6mm, đường kính lõi vis 1.9mm, đường kính thân vis có ren 4.5mm, chiều dài đoạn vis có ren từ 7 đến 15mm, chiều dài:14; 16; 18;20;22;24;26;28;30;32;34;36;38;40;42;44;46;48;50;52;54;56;58;60;62;64;66;68;70mm; 6: Cái; 7: 37250
| KB153.2 | 2: KB153.2.26; 4: Vít xốp đk 4.5 dài 64mm; 5: Đường kính mũ vít 6mm, đường kính lõi vis 1.9mm, đường kính thân vis có ren 4.5mm, chiều dài đoạn vis có ren từ 7 đến 15mm, chiều dài:14; 16; 18;20;22;24;26;28;30;32;34;36;38;40;42;44;46;48;50;52;54;56;58;60;62;64;66;68;70mm; 6: Cái; 7: 37250
| KB153.2 | 2: KB153.2.27; 4: Vít xốp đk 4.5 dài 66mm; 5: Đường kính mũ vít 6mm, đường kính lõi vis 1.9mm, đường kính thân vis có ren 4.5mm, chiều dài đoạn vis có ren từ 7 đến 15mm, chiều dài:14; 16; 18;20;22;24;26;28;30;32;34;36;38;40;42;44;46;48;50;52;54;56;58;60;62;64;66;68;70mm; 6: Cái; 7: 37250
| KB153.2 | 2: KB153.2.28; 4: Vít xốp đk 4.5 dài 68mm; 5: Đường kính mũ vít 6mm, đường kính lõi vis 1.9mm, đường kính thân vis có ren 4.5mm, chiều dài đoạn vis có ren từ 7 đến 15mm, chiều dài:14; 16; 18;20;22;24;26;28;30;32;34;36;38;40;42;44;46;48;50;52;54;56;58;60;62;64;66;68;70mm; 6: Cái; 7: 37250
| KB153.2 | 2: KB153.2.29; 4: Vít xốp đk 4.5 dài 70mm; 5: Đường kính mũ vít 6mm, đường kính lõi vis 1.9mm, đường kính thân vis có ren 4.5mm, chiều dài đoạn vis có ren từ 7 đến 15mm, chiều dài:14; 16; 18;20;22;24;26;28;30;32;34;36;38;40;42;44;46;48;50;52;54;56;58;60;62;64;66;68;70mm; 6: Cái; 7: 37250
| KB154 | 2: KB154; 4: Bộ Nẹp vit bàn tay chữ L; 6: Bộ; 9: Không dự kiến SL vào ô này
188 | KB154.1 | KB154.1 | N07.06.040 | Nẹp bàn tay chữ L (trái, phải) | Chất liệu: Bằng thép không gỉ.. Các cỡ: 3; 4;5;6 lỗ trái/phải | Cái | 348250 |  | Không dự kiến SL vào ô này | 0 | 0
| KB154.1 | 2: KB154.1.1; 4: Nẹp bàn tay chữ L 3 lỗ trái; 5: Chất liệu: Bằng thép không gỉ.. Các cỡ: 3; 4;5;6 lỗ trái/phải; 6: Cái; 7: 348250
| KB154.1 | 2: KB154.1.2; 4: Nẹp bàn tay chữ L 3 lỗ phải; 5: Chất liệu: Bằng thép không gỉ.. Các cỡ: 3; 4;5;6 lỗ trái/phải; 6: Cái; 7: 348250
| KB154.1 | 2: KB154.1.3; 4: Nẹp bàn tay chữ L 4 lỗ trái; 5: Chất liệu: Bằng thép không gỉ.. Các cỡ: 3; 4;5;6 lỗ trái/phải; 6: Cái; 7: 348250
| KB154.1 | 2: KB154.1.4; 4: Nẹp bàn tay chữ L 4 lỗ phải; 5: Chất liệu: Bằng thép không gỉ.. Các cỡ: 3; 4;5;6 lỗ trái/phải; 6: Cái; 7: 348250
| KB154.1 | 2: KB154.1.5; 4: Nẹp bàn tay chữ L 5 lỗ trái; 5: Chất liệu: Bằng thép không gỉ.. Các cỡ: 3; 4;5;6 lỗ trái/phải; 6: Cái; 7: 348250
| KB154.1 | 2: KB154.1.6; 4: Nẹp bàn tay chữ L 6 lỗ trái; 5: Chất liệu: Bằng thép không gỉ.. Các cỡ: 3; 4;5;6 lỗ trái/phải; 6: Cái; 7: 348250
| KB154.1 | 2: KB154.1.7; 4: Nẹp bàn tay chữ L 6 lỗ phải; 5: Chất liệu: Bằng thép không gỉ.. Các cỡ: 3; 4;5;6 lỗ trái/phải; 6: Cái; 7: 348250
189 | KB154.2 | KB154.2 | N07.06.040 | Vít xốp đường kính 3.5 mm các cỡ | Chất liệu: Bằng thép không gỉ. Chiều dài: 10; 12;14;16;18;20;22;24;26;28;30;32;34;36;38;40;42;44;46;48;50mm | Cái | 33250 |  | Không dự kiến SL vào ô này | 0 | 0
| KB154.2 | 2: KB154.2.1; 4: Vít xốp đk 3.5 dài 10mm; 5: Chất liệu: Bằng thép không gỉ. Chiều dài: 10; 12;14;16;18;20;22;24;26;28;30;32;34;36;38;40;42;44;46;48;50mm; 6: Cái; 7: 33250
| KB154.2 | 2: KB154.2.2; 4: Vít xốp đk 3.5 dài 12mm; 5: Chất liệu: Bằng thép không gỉ. Chiều dài: 10; 12;14;16;18;20;22;24;26;28;30;32;34;36;38;40;42;44;46;48;50mm; 6: Cái; 7: 33250
| KB154.2 | 2: KB154.2.3; 4: Vít xốp đk 3.5 dài 14mm; 5: Chất liệu: Bằng thép không gỉ. Chiều dài: 10; 12;14;16;18;20;22;24;26;28;30;32;34;36;38;40;42;44;46;48;50mm; 6: Cái; 7: 33250
| KB154.2 | 2: KB154.2.4; 4: Vít xốp đk 3.5 dài 16mm; 5: Chất liệu: Bằng thép không gỉ. Chiều dài: 10; 12;14;16;18;20;22;24;26;28;30;32;34;36;38;40;42;44;46;48;50mm; 6: Cái; 7: 33250
| KB154.2 | 2: KB154.2.5; 4: Vít xốp đk 3.5 dài 18mm; 5: Chất liệu: Bằng thép không gỉ. Chiều dài: 10; 12;14;16;18;20;22;24;26;28;30;32;34;36;38;40;42;44;46;48;50mm; 6: Cái; 7: 33250
| KB154.2 | 2: KB154.2.6; 4: Vít xốp đk 3.5 dài 20mm; 5: Chất liệu: Bằng thép không gỉ. Chiều dài: 10; 12;14;16;18;20;22;24;26;28;30;32;34;36;38;40;42;44;46;48;50mm; 6: Cái; 7: 33250
| KB154.2 | 2: KB154.2.7; 4: Vít xốp đk 3.5 dài 22mm; 5: Chất liệu: Bằng thép không gỉ. Chiều dài: 10; 12;14;16;18;20;22;24;26;28;30;32;34;36;38;40;42;44;46;48;50mm; 6: Cái; 7: 33250
| KB154.2 | 2: KB154.2.8; 4: Vít xốp đk 3.5 dài 24mm; 5: Chất liệu: Bằng thép không gỉ. Chiều dài: 10; 12;14;16;18;20;22;24;26;28;30;32;34;36;38;40;42;44;46;48;50mm; 6: Cái; 7: 33250
| KB154.2 | 2: KB154.2.9; 4: Vít xốp đk 3.5 dài 26mm; 5: Chất liệu: Bằng thép không gỉ. Chiều dài: 10; 12;14;16;18;20;22;24;26;28;30;32;34;36;38;40;42;44;46;48;50mm; 6: Cái; 7: 33250
| KB154.2 | 2: KB154.2.10; 4: Vít xốp đk 3.5 dài 28mm; 5: Chất liệu: Bằng thép không gỉ. Chiều dài: 10; 12;14;16;18;20;22;24;26;28;30;32;34;36;38;40;42;44;46;48;50mm; 6: Cái; 7: 33250
| KB154.2 | 2: KB154.2.11; 4: Vít xốp đk 3.5 dài 30mm; 5: Chất liệu: Bằng thép không gỉ. Chiều dài: 10; 12;14;16;18;20;22;24;26;28;30;32;34;36;38;40;42;44;46;48;50mm; 6: Cái; 7: 33250
| KB154.2 | 2: KB154.2.12; 4: Vít xốp đk 3.5 dài 32mm; 5: Chất liệu: Bằng thép không gỉ. Chiều dài: 10; 12;14;16;18;20;22;24;26;28;30;32;34;36;38;40;42;44;46;48;50mm; 6: Cái; 7: 33250
| KB154.2 | 2: KB154.2.13; 4: Vít xốp đk 3.5 dài 34mm; 5: Chất liệu: Bằng thép không gỉ. Chiều dài: 10; 12;14;16;18;20;22;24;26;28;30;32;34;36;38;40;42;44;46;48;50mm; 6: Cái; 7: 33250
| KB154.2 | 2: KB154.2.14; 4: Vít xốp đk 3.5 dài 36mm; 5: Chất liệu: Bằng thép không gỉ. Chiều dài: 10; 12;14;16;18;20;22;24;26;28;30;32;34;36;38;40;42;44;46;48;50mm; 6: Cái; 7: 33250
| KB154.2 | 2: KB154.2.15; 4: Vít xốp đk 3.5 dài 38mm; 5: Chất liệu: Bằng thép không gỉ. Chiều dài: 10; 12;14;16;18;20;22;24;26;28;30;32;34;36;38;40;42;44;46;48;50mm; 6: Cái; 7: 33250
| KB154.2 | 2: KB154.2.16; 4: Vít xốp đk 3.5 dài 40mm; 5: Chất liệu: Bằng thép không gỉ. Chiều dài: 10; 12;14;16;18;20;22;24;26;28;30;32;34;36;38;40;42;44;46;48;50mm; 6: Cái; 7: 33250
| KB154.2 | 2: KB154.2.17; 4: Vít xốp đk 3.5 dài 42mm; 5: Chất liệu: Bằng thép không gỉ. Chiều dài: 10; 12;14;16;18;20;22;24;26;28;30;32;34;36;38;40;42;44;46;48;50mm; 6: Cái; 7: 33250
| KB154.2 | 2: KB154.2.18; 4: Vít xốp đk 3.5 dài 44mm; 5: Chất liệu: Bằng thép không gỉ. Chiều dài: 10; 12;14;16;18;20;22;24;26;28;30;32;34;36;38;40;42;44;46;48;50mm; 6: Cái; 7: 33250
| KB154.2 | 2: KB154.2.19; 4: Vít xốp đk 3.5 dài 46mm; 5: Chất liệu: Bằng thép không gỉ. Chiều dài: 10; 12;14;16;18;20;22;24;26;28;30;32;34;36;38;40;42;44;46;48;50mm; 6: Cái; 7: 33250
| KB154.2 | 2: KB154.2.20; 4: Vít xốp đk 3.5 dài 48mm; 5: Chất liệu: Bằng thép không gỉ. Chiều dài: 10; 12;14;16;18;20;22;24;26;28;30;32;34;36;38;40;42;44;46;48;50mm; 6: Cái; 7: 33250
| KB154.2 | 2: KB154.2.21; 4: Vít xốp đk 3.5 dài 50mm; 5: Chất liệu: Bằng thép không gỉ. Chiều dài: 10; 12;14;16;18;20;22;24;26;28;30;32;34;36;38;40;42;44;46;48;50mm; 6: Cái; 7: 33250
| KB155 | 2: KB155; 4: Bộ Nẹp vít chữ T; 6: Bộ; 9: Không dự kiến SL vào ô này
190 | KB155.1 | KB155.1 | N07.06.040 | Nẹp chữ T | Thép không rỉ +Dày 2mm , rộng 17mm đến 34mm có các lỗ 5,6,8,10 lỗ , dài từ 84 -148mm. | Cái | 325250 |  | Không dự kiến SL vào ô này | 0 | 0
| KB155.1 | 2: KB155.1.1; 4: Nẹp chữ T 5 lỗ; 5: Thép không rỉ +Dày 2mm , rộng 17mm đến 34mm có các lỗ 5,6,8,10 lỗ , dài từ 84 -148mm.; 6: Cái; 7: 325250
| KB155.1 | 2: KB155.1.2; 4: Nẹp chữ T 6 lỗ; 5: Thép không rỉ +Dày 2mm , rộng 17mm đến 34mm có các lỗ 5,6,8,10 lỗ , dài từ 84 -148mm.; 6: Cái; 7: 325250
| KB155.1 | 2: KB155.1.3; 4: Nẹp chữ T 8 lỗ; 5: Thép không rỉ +Dày 2mm , rộng 17mm đến 34mm có các lỗ 5,6,8,10 lỗ , dài từ 84 -148mm.; 6: Cái; 7: 325250
| KB155.1 | 2: KB155.1.4; 4: Nẹp chữ T 10 lỗ; 5: Thép không rỉ +Dày 2mm , rộng 17mm đến 34mm có các lỗ 5,6,8,10 lỗ , dài từ 84 -148mm.; 6: Cái; 7: 325250
191 | KB155.2 | KB155.2 | N07.06.040 | Vít xốp đường kính 3.5 mm các cỡ | Chất liệu: Bằng thép không gỉ. Đường kính 3.5; chiều dài 20,24,26,28,30,44mm | Cái | 33250 |  | Không dự kiến SL vào ô này | 0 | 0
| KB155.2 | 2: KB155.2.1; 4: Vít xốp đk 3.5 dài 20mm; 5: Chất liệu: Bằng thép không gỉ. Đường kính 3.5; chiều dài 20,24,26,28,30,44mm; 6: Cái; 7: 33250
| KB155.2 | 2: KB155.2.2; 4: Vít xốp đk 3.5 dài 24mm; 5: Chất liệu: Bằng thép không gỉ. Đường kính 3.5; chiều dài 20,24,26,28,30,44mm; 6: Cái; 7: 33250
| KB155.2 | 2: KB155.2.3; 4: Vít xốp đk 3.5 dài 26mm; 5: Chất liệu: Bằng thép không gỉ. Đường kính 3.5; chiều dài 20,24,26,28,30,44mm; 6: Cái; 7: 33250
| KB155.2 | 2: KB155.2.4; 4: Vít xốp đk 3.5 dài 28mm; 5: Chất liệu: Bằng thép không gỉ. Đường kính 3.5; chiều dài 20,24,26,28,30,44mm; 6: Cái; 7: 33250
| KB155.2 | 2: KB155.2.5; 4: Vít xốp đk 3.5 dài 30mm; 5: Chất liệu: Bằng thép không gỉ. Đường kính 3.5; chiều dài 20,24,26,28,30,44mm; 6: Cái; 7: 33250
| KB155.2 | 2: KB155.2.6; 4: Vít xốp đk 3.5 dài 44mm; 5: Chất liệu: Bằng thép không gỉ. Đường kính 3.5; chiều dài 20,24,26,28,30,44mm; 6: Cái; 7: 33250
| KB156 | 2: KB156; 4: Bộ Nẹp khóa bản nhỏ các cỡ đồng bộ với vít xương cứng, vít khóa 3.5mm các cỡ; 6: Bộ; 9: Không dự kiến SL vào ô này
192 | KB156.1 | KB156.1 | N07.06.040 | Nẹp khóa bản nhỏ các cỡ | Nẹp dày 3,5mm, rộng 10mm, dài từ 59mm đến 163mm; số lỗ 6,8,10 lỗ . Sử dụng lỗ vít kết hợp đường kính 3.5 mm. khoảng cách giữa các lỗ vít: 12,75mm. Lỗ bắt vít hình oval đối xứng nhau qua điểm giữa thân nẹp. Mặt dưới thân nẹp được tạo hình những khoảng lõm đối xứng nhau. Chất liệu titanium | Cái | 3200000 |  | Không dự kiến SL vào ô này | 0 | 0
| KB156.1 | 2: KB156.1.1; 4: Nẹp khóa bản nhỏ dùng vít 3.5 mm - 10 lỗ; 5: Nẹp dày 3,5mm, rộng 10mm, dài từ 59mm đến 163mm; số lỗ 6,8,10 lỗ . Sử dụng lỗ vít kết hợp đường kính 3.5 mm. khoảng cách giữa các lỗ vít: 12,75mm. Lỗ bắt vít hình oval đối xứng nhau qua điểm giữa thân nẹp. Mặt dưới thân nẹp được tạo hình những khoảng lõm đối xứng nhau. Chất liệu titanium; 6: Cái; 7: 3200000
| KB156.1 | 2: KB156.1.2; 4: Nẹp khóa bản nhỏ dùng vít 3.5 mm - 6 lỗ; 5: Nẹp dày 3,5mm, rộng 10mm, dài từ 59mm đến 163mm; số lỗ 6,8,10 lỗ . Sử dụng lỗ vít kết hợp đường kính 3.5 mm. khoảng cách giữa các lỗ vít: 12,75mm. Lỗ bắt vít hình oval đối xứng nhau qua điểm giữa thân nẹp. Mặt dưới thân nẹp được tạo hình những khoảng lõm đối xứng nhau. Chất liệu titanium; 6: Cái; 7: 3200000
| KB156.1 | 2: KB156.1.3; 4: Nẹp khóa bản nhỏ dùng vít 3.5 mm - 8 lỗ; 5: Nẹp dày 3,5mm, rộng 10mm, dài từ 59mm đến 163mm; số lỗ 6,8,10 lỗ . Sử dụng lỗ vít kết hợp đường kính 3.5 mm. khoảng cách giữa các lỗ vít: 12,75mm. Lỗ bắt vít hình oval đối xứng nhau qua điểm giữa thân nẹp. Mặt dưới thân nẹp được tạo hình những khoảng lõm đối xứng nhau. Chất liệu titanium; 6: Cái; 7: 3200000
193 | KB156.2 | KB156.2 | N07.06.040 | Vít khóa 2.7, 3.5 các cỡ | Vít khóa đường kính 2.7 mm. Đường kính thân vít 2.7mm chiều dài 10mm. Đối với Vít khóa đường kính 3.5 mm. Đường kính thân vít 3,5mm chiều dài 18mm; 20mm; 22mm; 32mm. Cổ vít có ren, chất liệu titanium Tương thích đồng bộ với nẹp khóa. | Cái | 300000 |  | Không dự kiến SL vào ô này | 0 | 0
| KB156.2 | 2: KB156.2.1; 4: Vít khóa 2.7mm, tự ta-rô, chiều dài 10mm; 5: Vít khóa đường kính 2.7 mm. Đường kính thân vít 2.7mm chiều dài 10mm. Đối với Vít khóa đường kính 3.5 mm. Đường kính thân vít 3,5mm chiều dài 18mm; 20mm; 22mm; 32mm. Cổ vít có ren, chất liệu titanium Tương thích đồng bộ với nẹp khóa.; 6: Cái; 7: 300000
| KB156.2 | 2: KB156.2.2; 4: Vít khóa 3.5mm, tự ta-rô, chiều dài 18mm; 5: Vít khóa đường kính 2.7 mm. Đường kính thân vít 2.7mm chiều dài 10mm. Đối với Vít khóa đường kính 3.5 mm. Đường kính thân vít 3,5mm chiều dài 18mm; 20mm; 22mm; 32mm. Cổ vít có ren, chất liệu titanium Tương thích đồng bộ với nẹp khóa.; 6: Cái; 7: 300000
| KB156.2 | 2: KB156.2.3; 4: Vít khóa 3.5mm, tự ta-rô, chiều dài 20mm; 5: Vít khóa đường kính 2.7 mm. Đường kính thân vít 2.7mm chiều dài 10mm. Đối với Vít khóa đường kính 3.5 mm. Đường kính thân vít 3,5mm chiều dài 18mm; 20mm; 22mm; 32mm. Cổ vít có ren, chất liệu titanium Tương thích đồng bộ với nẹp khóa.; 6: Cái; 7: 300000
| KB156.2 | 2: KB156.2.4; 4: Vít khóa 3.5mm, tự ta-rô, chiều dài 22mm; 5: Vít khóa đường kính 2.7 mm. Đường kính thân vít 2.7mm chiều dài 10mm. Đối với Vít khóa đường kính 3.5 mm. Đường kính thân vít 3,5mm chiều dài 18mm; 20mm; 22mm; 32mm. Cổ vít có ren, chất liệu titanium Tương thích đồng bộ với nẹp khóa.; 6: Cái; 7: 300000
| KB156.2 | 2: KB156.2.5; 4: Vít khóa 3.5mm, tự ta-rô, chiều dài 32mm; 5: Vít khóa đường kính 2.7 mm. Đường kính thân vít 2.7mm chiều dài 10mm. Đối với Vít khóa đường kính 3.5 mm. Đường kính thân vít 3,5mm chiều dài 18mm; 20mm; 22mm; 32mm. Cổ vít có ren, chất liệu titanium Tương thích đồng bộ với nẹp khóa.; 6: Cái; 7: 300000
194 | KB156.3 | KB156.3 | N07.06.040 | Vít xương cứng 3.5 mm tự taro | Đối với vít xương cứng 3.5 mm. Vít tự taro, chất liệu titanium. Đường kính đầu vít 6.0mm, đường kính thân vít 3.5mm. Chiều dài vít 10,18,20,22,24,26,28,32,40mm | Cái | 125000 |  | Không dự kiến SL vào ô này | 0 | 0
| KB156.3 | 2: KB156.3.1; 4: Vít xương cứng 3.5mm, dài 10mm; 5: Đối với vít xương cứng 3.5 mm. Vít tự taro, chất liệu titanium. Đường kính đầu vít 6.0mm, đường kính thân vít 3.5mm. Chiều dài vít 10,18,20,22,24,26,28,32,40mm; 6: Cái; 7: 125000
| KB156.3 | 2: KB156.3.2; 4: Vít xương cứng 3.5mm, dài 18mm; 5: Đối với vít xương cứng 3.5 mm. Vít tự taro, chất liệu titanium. Đường kính đầu vít 6.0mm, đường kính thân vít 3.5mm. Chiều dài vít 10,18,20,22,24,26,28,32,40mm; 6: Cái; 7: 125000
| KB156.3 | 2: KB156.3.3; 4: Vít xương cứng 3.5mm, dài 20mm; 5: Đối với vít xương cứng 3.5 mm. Vít tự taro, chất liệu titanium. Đường kính đầu vít 6.0mm, đường kính thân vít 3.5mm. Chiều dài vít 10,18,20,22,24,26,28,32,40mm; 6: Cái; 7: 125000
| KB156.3 | 2: KB156.3.4; 4: Vít xương cứng 3.5mm, dài 22mm; 5: Đối với vít xương cứng 3.5 mm. Vít tự taro, chất liệu titanium. Đường kính đầu vít 6.0mm, đường kính thân vít 3.5mm. Chiều dài vít 10,18,20,22,24,26,28,32,40mm; 6: Cái; 7: 125000
| KB156.3 | 2: KB156.3.5; 4: Vít xương cứng 3.5mm, dài 24mm; 5: Đối với vít xương cứng 3.5 mm. Vít tự taro, chất liệu titanium. Đường kính đầu vít 6.0mm, đường kính thân vít 3.5mm. Chiều dài vít 10,18,20,22,24,26,28,32,40mm; 6: Cái; 7: 125000
| KB156.3 | 2: KB156.3.6; 4: Vít xương cứng 3.5mm, dài 26mm; 5: Đối với vít xương cứng 3.5 mm. Vít tự taro, chất liệu titanium. Đường kính đầu vít 6.0mm, đường kính thân vít 3.5mm. Chiều dài vít 10,18,20,22,24,26,28,32,40mm; 6: Cái; 7: 125000
| KB156.3 | 2: KB156.3.7; 4: Vít xương cứng 3.5mm, dài 28mm; 5: Đối với vít xương cứng 3.5 mm. Vít tự taro, chất liệu titanium. Đường kính đầu vít 6.0mm, đường kính thân vít 3.5mm. Chiều dài vít 10,18,20,22,24,26,28,32,40mm; 6: Cái; 7: 125000
| KB156.3 | 2: KB156.3.8; 4: Vít xương cứng 3.5mm, dài 32mm; 5: Đối với vít xương cứng 3.5 mm. Vít tự taro, chất liệu titanium. Đường kính đầu vít 6.0mm, đường kính thân vít 3.5mm. Chiều dài vít 10,18,20,22,24,26,28,32,40mm; 6: Cái; 7: 125000
| KB156.3 | 2: KB156.3.9; 4: Vít xương cứng 3.5mm, dài 40mm; 5: Đối với vít xương cứng 3.5 mm. Vít tự taro, chất liệu titanium. Đường kính đầu vít 6.0mm, đường kính thân vít 3.5mm. Chiều dài vít 10,18,20,22,24,26,28,32,40mm; 6: Cái; 7: 125000
| KB157 | 2: KB157; 4: Bộ Nẹp khóa mắt xích các cỡ đồng bộ với vít xương cứng, vít khóa 3.5mm các cỡ; 6: Bộ; 9: Không dự kiến SL vào ô này
195 | KB157.1 | KB157.1 | N07.06.040 | Nẹp khóa mắt xích các cỡ | Nẹp sử dụng vít khóa đường kính 3.5 mm. Nẹp dày 3.5 mm, rộng 10 mm, có 6,7,8,10 lỗ chiều dài từ 70 mm đến 228 mm. Lỗ vít khóa kết hợp, khoảng cách giữa các lỗ 14.15mm. Lỗ bắt vít hình oval đối xứng nhau qua điểm giữa thân nẹp. Chất liệu titanium | Cái | 3380000 |  | Không dự kiến SL vào ô này | 0 | 0
| KB157.1 | 2: KB157.1.1; 4: Nẹp khóa mắt xích, 10 lỗ; 5: Nẹp sử dụng vít khóa đường kính 3.5 mm. Nẹp dày 3.5 mm, rộng 10 mm, có 6,7,8,10 lỗ chiều dài từ 70 mm đến 228 mm. Lỗ vít khóa kết hợp, khoảng cách giữa các lỗ 14.15mm. Lỗ bắt vít hình oval đối xứng nhau qua điểm giữa thân nẹp. Chất liệu titanium; 6: Cái; 7: 3380000
| KB157.1 | 2: KB157.1.2; 4: Nẹp khóa mắt xích, 6 lỗ; 5: Nẹp sử dụng vít khóa đường kính 3.5 mm. Nẹp dày 3.5 mm, rộng 10 mm, có 6,7,8,10 lỗ chiều dài từ 70 mm đến 228 mm. Lỗ vít khóa kết hợp, khoảng cách giữa các lỗ 14.15mm. Lỗ bắt vít hình oval đối xứng nhau qua điểm giữa thân nẹp. Chất liệu titanium; 6: Cái; 7: 3380000
| KB157.1 | 2: KB157.1.3; 4: Nẹp khóa mắt xích, 7 lỗ; 5: Nẹp sử dụng vít khóa đường kính 3.5 mm. Nẹp dày 3.5 mm, rộng 10 mm, có 6,7,8,10 lỗ chiều dài từ 70 mm đến 228 mm. Lỗ vít khóa kết hợp, khoảng cách giữa các lỗ 14.15mm. Lỗ bắt vít hình oval đối xứng nhau qua điểm giữa thân nẹp. Chất liệu titanium; 6: Cái; 7: 3380000
| KB157.1 | 2: KB157.1.4; 4: Nẹp khóa mắt xích, 8 lỗ; 5: Nẹp sử dụng vít khóa đường kính 3.5 mm. Nẹp dày 3.5 mm, rộng 10 mm, có 6,7,8,10 lỗ chiều dài từ 70 mm đến 228 mm. Lỗ vít khóa kết hợp, khoảng cách giữa các lỗ 14.15mm. Lỗ bắt vít hình oval đối xứng nhau qua điểm giữa thân nẹp. Chất liệu titanium; 6: Cái; 7: 3380000
196 | KB157.2 | KB157.2 | N07.06.040 | Vít khóa 3.5 các cỡ | Đỗi với vít khóa đường kính 3.5 mm. Đường kính thân vít 3,5mm ứng với chiều dài 18;20;22mm Cổ vít có ren, chất liệu titanium Tương thích đồng bộ với nẹp khóa. | Cái | 300000 |  | Không dự kiến SL vào ô này | 0 | 0
| KB157.2 | 2: KB157.2.1; 4: Vít khóa 3.5mm, tự ta-rô, chiều dài 18mm; 5: Đỗi với vít khóa đường kính 3.5 mm. Đường kính thân vít 3,5mm ứng với chiều dài 18;20;22mm Cổ vít có ren, chất liệu titanium Tương thích đồng bộ với nẹp khóa.; 6: Cái; 7: 300000
| KB157.2 | 2: KB157.2.2; 4: Vít khóa 3.5mm, tự ta-rô, chiều dài 20mm; 5: Đỗi với vít khóa đường kính 3.5 mm. Đường kính thân vít 3,5mm ứng với chiều dài 18;20;22mm Cổ vít có ren, chất liệu titanium Tương thích đồng bộ với nẹp khóa.; 6: Cái; 7: 300000
| KB157.2 | 2: KB157.2.3; 4: Vít khóa 3.5mm, tự ta-rô, chiều dài 22mm; 5: Đỗi với vít khóa đường kính 3.5 mm. Đường kính thân vít 3,5mm ứng với chiều dài 18;20;22mm Cổ vít có ren, chất liệu titanium Tương thích đồng bộ với nẹp khóa.; 6: Cái; 7: 300000
197 | KB157.3 | KB157.3 | N07.06.040 | Vít xương cứng 3.5 mm tự taro | Đối với vít xương cứng 3.5 mm. Vít tự taro, chất liệu titanium. Đường kính đầu vít 6.0mm, đường kính thân vít 3.5mm. Chiều dài vít 18;20;22mm | Cái | 125000 |  | Không dự kiến SL vào ô này | 0 | 0
| KB157.3 | 2: KB157.3.1; 4: Vít xương cứng 3.5mm, dài 18mm; 5: Đối với vít xương cứng 3.5 mm. Vít tự taro, chất liệu titanium. Đường kính đầu vít 6.0mm, đường kính thân vít 3.5mm. Chiều dài vít 18;20;22mm; 6: Cái; 7: 125000
| KB157.3 | 2: KB157.3.2; 4: Vít xương cứng 3.5mm, dài 20mm; 5: Đối với vít xương cứng 3.5 mm. Vít tự taro, chất liệu titanium. Đường kính đầu vít 6.0mm, đường kính thân vít 3.5mm. Chiều dài vít 18;20;22mm; 6: Cái; 7: 125000
| KB157.3 | 2: KB157.3.3; 4: Vít xương cứng 3.5mm, dài 22mm; 5: Đối với vít xương cứng 3.5 mm. Vít tự taro, chất liệu titanium. Đường kính đầu vít 6.0mm, đường kính thân vít 3.5mm. Chiều dài vít 18;20;22mm; 6: Cái; 7: 125000
| KB158 | 2: KB158; 4: Bộ nẹp khóa đầu dưới xương chày trái, phải đồng bộ với vít xương cứng 3.5mm, vít khóa 3.5 mm các cỡ; 6: Bộ; 9: Không dự kiến SL vào ô này
198 | KB158.1 | KB158.1 | N07.06.040 | Nẹp khóa đầu dưới xương chày trái, phải các cỡ | Nẹp khóa đầu dưới xương chày có 8;10;12 lỗ trái/phải, dài từ 117 mm đến 252 mm, cổ nẹp có 01 lỗ bắt vít dộng, nẹp dùng vít khóa 3.5/4.0 mm. Chất liệu titaniumKhoảng cách giữa các lỗ: 13.5 mm. Cấu trúc đầu nẹp hơi uốn cong. Cổ nẹp có lỗ bắt vít động | Cái | 5500000 |  | Không dự kiến SL vào ô này | 0 | 0
| KB158.1 | 2: KB158.1.1; 4: Nẹp khóa đầu dưới xương chày, 10 lỗ phải; 5: Nẹp khóa đầu dưới xương chày có 8;10;12 lỗ trái/phải, dài từ 117 mm đến 252 mm, cổ nẹp có 01 lỗ bắt vít dộng, nẹp dùng vít khóa 3.5/4.0 mm. Chất liệu titaniumKhoảng cách giữa các lỗ: 13.5 mm. Cấu trúc đầu nẹp hơi uốn cong. Cổ nẹp có lỗ bắt vít động; 6: Cái; 7: 5500000
| KB158.1 | 2: KB158.1.2; 4: Nẹp khóa đầu dưới xương chày, 10 lỗ trái; 5: Nẹp khóa đầu dưới xương chày có 8;10;12 lỗ trái/phải, dài từ 117 mm đến 252 mm, cổ nẹp có 01 lỗ bắt vít dộng, nẹp dùng vít khóa 3.5/4.0 mm. Chất liệu titaniumKhoảng cách giữa các lỗ: 13.5 mm. Cấu trúc đầu nẹp hơi uốn cong. Cổ nẹp có lỗ bắt vít động; 6: Cái; 7: 5500000
| KB158.1 | 2: KB158.1.3; 4: Nẹp khóa đầu dưới xương chày, 12 lỗ phải; 5: Nẹp khóa đầu dưới xương chày có 8;10;12 lỗ trái/phải, dài từ 117 mm đến 252 mm, cổ nẹp có 01 lỗ bắt vít dộng, nẹp dùng vít khóa 3.5/4.0 mm. Chất liệu titaniumKhoảng cách giữa các lỗ: 13.5 mm. Cấu trúc đầu nẹp hơi uốn cong. Cổ nẹp có lỗ bắt vít động; 6: Cái; 7: 5500000
| KB158.1 | 2: KB158.1.4; 4: Nẹp khóa đầu dưới xương chày, 12 lỗ trái; 5: Nẹp khóa đầu dưới xương chày có 8;10;12 lỗ trái/phải, dài từ 117 mm đến 252 mm, cổ nẹp có 01 lỗ bắt vít dộng, nẹp dùng vít khóa 3.5/4.0 mm. Chất liệu titaniumKhoảng cách giữa các lỗ: 13.5 mm. Cấu trúc đầu nẹp hơi uốn cong. Cổ nẹp có lỗ bắt vít động; 6: Cái; 7: 5500000
| KB158.1 | 2: KB158.1.5; 4: Nẹp khóa đầu dưới xương chày, 8 lỗ phải; 5: Nẹp khóa đầu dưới xương chày có 8;10;12 lỗ trái/phải, dài từ 117 mm đến 252 mm, cổ nẹp có 01 lỗ bắt vít dộng, nẹp dùng vít khóa 3.5/4.0 mm. Chất liệu titaniumKhoảng cách giữa các lỗ: 13.5 mm. Cấu trúc đầu nẹp hơi uốn cong. Cổ nẹp có lỗ bắt vít động; 6: Cái; 7: 5500000
| KB158.1 | 2: KB158.1.6; 4: Nẹp khóa đầu dưới xương chày, 8 lỗ trái; 5: Nẹp khóa đầu dưới xương chày có 8;10;12 lỗ trái/phải, dài từ 117 mm đến 252 mm, cổ nẹp có 01 lỗ bắt vít dộng, nẹp dùng vít khóa 3.5/4.0 mm. Chất liệu titaniumKhoảng cách giữa các lỗ: 13.5 mm. Cấu trúc đầu nẹp hơi uốn cong. Cổ nẹp có lỗ bắt vít động; 6: Cái; 7: 5500000
199 | KB158.2 | KB158.2 | N07.06.040 | Vít khóa 3.5 các cỡ | Đỗi với vít khóa đường kính 3.5 mm. Đường kính thân vít 3,5mm ứng với chiều dài 30; 32; 36; 38; 40; 45mm Cổ vít có ren, chất liệu titanium Tương thích đồng bộ với nẹp khóa. | Cái | 300000 |  | Không dự kiến SL vào ô này | 0 | 0
| KB158.2 | 2: KB158.2.1; 4: Vít khóa 3.5mm, tự ta-rô, chiều dài 30mm; 5: Đỗi với vít khóa đường kính 3.5 mm. Đường kính thân vít 3,5mm ứng với chiều dài 30; 32; 36; 38; 40; 45mm Cổ vít có ren, chất liệu titanium Tương thích đồng bộ với nẹp khóa.; 6: Cái; 7: 300000
| KB158.2 | 2: KB158.2.2; 4: Vít khóa 3.5mm, tự ta-rô, chiều dài 32mm; 5: Đỗi với vít khóa đường kính 3.5 mm. Đường kính thân vít 3,5mm ứng với chiều dài 30; 32; 36; 38; 40; 45mm Cổ vít có ren, chất liệu titanium Tương thích đồng bộ với nẹp khóa.; 6: Cái; 7: 300000
| KB158.2 | 2: KB158.2.3; 4: Vít khóa 3.5mm, tự ta-rô, chiều dài 34mm; 5: Đỗi với vít khóa đường kính 3.5 mm. Đường kính thân vít 3,5mm ứng với chiều dài 30; 32; 36; 38; 40; 45mm Cổ vít có ren, chất liệu titanium Tương thích đồng bộ với nẹp khóa.; 6: Cái; 7: 300000
| KB158.2 | 2: KB158.2.4; 4: Vít khóa 3.5mm, tự ta-rô, chiều dài 36mm; 5: Đỗi với vít khóa đường kính 3.5 mm. Đường kính thân vít 3,5mm ứng với chiều dài 30; 32; 36; 38; 40; 45mm Cổ vít có ren, chất liệu titanium Tương thích đồng bộ với nẹp khóa.; 6: Cái; 7: 300000
| KB158.2 | 2: KB158.2.5; 4: Vít khóa 3.5mm, tự ta-rô, chiều dài 38mm; 5: Đỗi với vít khóa đường kính 3.5 mm. Đường kính thân vít 3,5mm ứng với chiều dài 30; 32; 36; 38; 40; 45mm Cổ vít có ren, chất liệu titanium Tương thích đồng bộ với nẹp khóa.; 6: Cái; 7: 300000
| KB158.2 | 2: KB158.2.6; 4: Vít khóa 3.5mm, tự ta-rô, chiều dài 40mm; 5: Đỗi với vít khóa đường kính 3.5 mm. Đường kính thân vít 3,5mm ứng với chiều dài 30; 32; 36; 38; 40; 45mm Cổ vít có ren, chất liệu titanium Tương thích đồng bộ với nẹp khóa.; 6: Cái; 7: 300000
| KB158.2 | 2: KB158.2.7; 4: Vít khóa 3.5mm, tự ta-rô, chiều dài 45mm; 5: Đỗi với vít khóa đường kính 3.5 mm. Đường kính thân vít 3,5mm ứng với chiều dài 30; 32; 36; 38; 40; 45mm Cổ vít có ren, chất liệu titanium Tương thích đồng bộ với nẹp khóa.; 6: Cái; 7: 300000
200 | KB158.3 | KB158.3 | N07.06.040 | Vít xương cứng 3.5 mm tự taro | Đối với vít xương cứng 3.5 mm. Vít tự taro, chất liệu titanium. Đường kính đầu vít 6.0mm, đường kính thân vít 3.5mm. Chiều dài vít 10,12,16,20,30,32,34,36,38,40mm | Cái | 125000 |  | Không dự kiến SL vào ô này | 0 | 0
| KB158.3 | 2: KB158.3.1; 4: Vít xương cứng 3.5mm, dài 10mm; 5: Đối với vít xương cứng 3.5 mm. Vít tự taro, chất liệu titanium. Đường kính đầu vít 6.0mm, đường kính thân vít 3.5mm. Chiều dài vít 10,12,16,20,30,32,34,36,38,40mm; 6: Cái; 7: 125000
| KB158.3 | 2: KB158.3.2; 4: Vít xương cứng 3.5mm, dài 12mm; 5: Đối với vít xương cứng 3.5 mm. Vít tự taro, chất liệu titanium. Đường kính đầu vít 6.0mm, đường kính thân vít 3.5mm. Chiều dài vít 10,12,16,20,30,32,34,36,38,40mm; 6: Cái; 7: 125000
| KB158.3 | 2: KB158.3.3; 4: Vít xương cứng 3.5mm, dài 16mm; 5: Đối với vít xương cứng 3.5 mm. Vít tự taro, chất liệu titanium. Đường kính đầu vít 6.0mm, đường kính thân vít 3.5mm. Chiều dài vít 10,12,16,20,30,32,34,36,38,40mm; 6: Cái; 7: 125000
| KB158.3 | 2: KB158.3.4; 4: Vít xương cứng 3.5mm, dài 20mm; 5: Đối với vít xương cứng 3.5 mm. Vít tự taro, chất liệu titanium. Đường kính đầu vít 6.0mm, đường kính thân vít 3.5mm. Chiều dài vít 10,12,16,20,30,32,34,36,38,40mm; 6: Cái; 7: 125000
| KB158.3 | 2: KB158.3.5; 4: Vít xương cứng 3.5mm, dài 30mm; 5: Đối với vít xương cứng 3.5 mm. Vít tự taro, chất liệu titanium. Đường kính đầu vít 6.0mm, đường kính thân vít 3.5mm. Chiều dài vít 10,12,16,20,30,32,34,36,38,40mm; 6: Cái; 7: 125000
| KB158.3 | 2: KB158.3.6; 4: Vít xương cứng 3.5mm, dài 32mm; 5: Đối với vít xương cứng 3.5 mm. Vít tự taro, chất liệu titanium. Đường kính đầu vít 6.0mm, đường kính thân vít 3.5mm. Chiều dài vít 10,12,16,20,30,32,34,36,38,40mm; 6: Cái; 7: 125000
| KB158.3 | 2: KB158.3.7; 4: Vít xương cứng 3.5mm, dài 34mm; 5: Đối với vít xương cứng 3.5 mm. Vít tự taro, chất liệu titanium. Đường kính đầu vít 6.0mm, đường kính thân vít 3.5mm. Chiều dài vít 10,12,16,20,30,32,34,36,38,40mm; 6: Cái; 7: 125000
| KB158.3 | 2: KB158.3.8; 4: Vít xương cứng 3.5mm, dài 36mm; 5: Đối với vít xương cứng 3.5 mm. Vít tự taro, chất liệu titanium. Đường kính đầu vít 6.0mm, đường kính thân vít 3.5mm. Chiều dài vít 10,12,16,20,30,32,34,36,38,40mm; 6: Cái; 7: 125000
| KB158.3 | 2: KB158.3.9; 4: Vít xương cứng 3.5mm, dài 38mm; 5: Đối với vít xương cứng 3.5 mm. Vít tự taro, chất liệu titanium. Đường kính đầu vít 6.0mm, đường kính thân vít 3.5mm. Chiều dài vít 10,12,16,20,30,32,34,36,38,40mm; 6: Cái; 7: 125000
| KB158.3 | 2: KB158.3.10; 4: Vít xương cứng 3.5mm, dài 40mm; 5: Đối với vít xương cứng 3.5 mm. Vít tự taro, chất liệu titanium. Đường kính đầu vít 6.0mm, đường kính thân vít 3.5mm. Chiều dài vít 10,12,16,20,30,32,34,36,38,40mm; 6: Cái; 7: 125000
| KB159 | 2: KB159; 4: Bộ Nẹp vít mắt xích; 6: Bộ; 9: Không dự kiến SL vào ô này
201 | KB159.1 | KB159.1 | N07.06.040 | Nẹp mắt xích | + Thép không rỉ + Dùng vít 3.5mm , Nẹp dày 2.8mm, rộng 10mm, 4,5,6,7,8,10,12 lỗ + Nẹp hình các mắt xích nối liền nhau, | Cái | 385250 |  | Không dự kiến SL vào ô này | 0 | 0
| KB159.1 | 2: KB159.1.1; 4: Nẹp mắt xích 4 lỗ; 5: + Thép không rỉ + Dùng vít 3.5mm , Nẹp dày 2.8mm, rộng 10mm, 4,5,6,7,8,10,12 lỗ + Nẹp hình các mắt xích nối liền nhau,; 6: Cái; 7: 385250
| KB159.1 | 2: KB159.1.2; 4: Nẹp mắt xích 5 lỗ; 5: + Thép không rỉ + Dùng vít 3.5mm , Nẹp dày 2.8mm, rộng 10mm, 4,5,6,7,8,10,12 lỗ + Nẹp hình các mắt xích nối liền nhau,; 6: Cái; 7: 385250
| KB159.1 | 2: KB159.1.3; 4: Nẹp mắt xích 6 lỗ; 5: + Thép không rỉ + Dùng vít 3.5mm , Nẹp dày 2.8mm, rộng 10mm, 4,5,6,7,8,10,12 lỗ + Nẹp hình các mắt xích nối liền nhau,; 6: Cái; 7: 385250
| KB159.1 | 2: KB159.1.4; 4: Nẹp mắt xích 7 lỗ; 5: + Thép không rỉ + Dùng vít 3.5mm , Nẹp dày 2.8mm, rộng 10mm, 4,5,6,7,8,10,12 lỗ + Nẹp hình các mắt xích nối liền nhau,; 6: Cái; 7: 385250
| KB159.1 | 2: KB159.1.5; 4: Nẹp mắt xích 8 lỗ; 5: + Thép không rỉ + Dùng vít 3.5mm , Nẹp dày 2.8mm, rộng 10mm, 4,5,6,7,8,10,12 lỗ + Nẹp hình các mắt xích nối liền nhau,; 6: Cái; 7: 385250
| KB159.1 | 2: KB159.1.6; 4: Nẹp mắt xích 10 lỗ; 5: + Thép không rỉ + Dùng vít 3.5mm , Nẹp dày 2.8mm, rộng 10mm, 4,5,6,7,8,10,12 lỗ + Nẹp hình các mắt xích nối liền nhau,; 6: Cái; 7: 385250
| KB159.1 | 2: KB159.1.7; 4: Nẹp mắt xích 12 lỗ; 5: + Thép không rỉ + Dùng vít 3.5mm , Nẹp dày 2.8mm, rộng 10mm, 4,5,6,7,8,10,12 lỗ + Nẹp hình các mắt xích nối liền nhau,; 6: Cái; 7: 385250
202 | KB159.2 | KB159.2 | N07.06.040 | Vít xốp đường kính 3.5 mm các cỡ | Chất liệu: Bằng thép không gỉ. Đường kính 3.5; chiều dài 10,12,20,22mm | Cái | 33250 |  | Không dự kiến SL vào ô này | 0 | 0
| KB159.2 | 2: KB159.2.1; 4: Vít xốp đk 3.5 dài 10mm; 5: Chất liệu: Bằng thép không gỉ. Đường kính 3.5; chiều dài 10,12,20,22mm; 6: Cái; 7: 33250
| KB159.2 | 2: KB159.2.2; 4: Vít xốp đk 3.5 dài 12mm; 5: Chất liệu: Bằng thép không gỉ. Đường kính 3.5; chiều dài 10,12,20,22mm; 6: Cái; 7: 33250
| KB159.2 | 2: KB159.2.3; 4: Vít xốp đk 3.5 dài 20mm; 5: Chất liệu: Bằng thép không gỉ. Đường kính 3.5; chiều dài 10,12,20,22mm; 6: Cái; 7: 33250
| KB159.2 | 2: KB159.2.4; 4: Vít xốp đk 3.5 dài 22mm; 5: Chất liệu: Bằng thép không gỉ. Đường kính 3.5; chiều dài 10,12,20,22mm; 6: Cái; 7: 33250
| KB160 | 2: KB160; 4: Bộ Nẹp vít nhỏ chữ T; 6: Bộ; 9: Không dự kiến SL vào ô này
203 | KB160.1 | KB160.1 | N07.06.040 | Nẹp nhỏ chữ T | Nẹp nhỏ chữ T. Chất liệu: Bằng thép không gỉ. Có 3,4,5,6,7 lỗ | Cái | 325250 |  | Không dự kiến SL vào ô này | 0 | 0
| KB160.1 | 2: KB160.1.1; 4: Nẹp đầu dưới xương quay 3 lỗ; 5: Nẹp nhỏ chữ T. Chất liệu: Bằng thép không gỉ. Có 3,4,5,6,7 lỗ; 6: Cái; 7: 325250
| KB160.1 | 2: KB160.1.2; 4: Nẹp đầu dưới xương quay 4 lỗ; 5: Nẹp nhỏ chữ T. Chất liệu: Bằng thép không gỉ. Có 3,4,5,6,7 lỗ; 6: Cái; 7: 325250
| KB160.1 | 2: KB160.1.3; 4: Nẹp đầu dưới xương quay 5 lỗ; 5: Nẹp nhỏ chữ T. Chất liệu: Bằng thép không gỉ. Có 3,4,5,6,7 lỗ; 6: Cái; 7: 325250
| KB160.1 | 2: KB160.1.4; 4: Nẹp đầu dưới xương quay 6 lỗ; 5: Nẹp nhỏ chữ T. Chất liệu: Bằng thép không gỉ. Có 3,4,5,6,7 lỗ; 6: Cái; 7: 325250
| KB160.1 | 2: KB160.1.5; 4: Nẹp đầu dưới xương quay 7 lỗ; 5: Nẹp nhỏ chữ T. Chất liệu: Bằng thép không gỉ. Có 3,4,5,6,7 lỗ; 6: Cái; 7: 325250
204 | KB160.2 | KB160.2 | N07.06.040 | Vít xốp đường kính 3.5 mm các cỡ | Chất liệu: Bằng thép không gỉ. Đường kính 3.5mm; Chiều dài: 10,12,14,16,18,20,22,24,26,28,30,32,34,36,38,40,42,44,46,48,50mm | Cái | 33250 |  | Không dự kiến SL vào ô này | 0 | 0
| KB160.2 | 2: KB160.2.1; 4: Vít xốp đk 3.5 dài 10mm; 5: Chất liệu: Bằng thép không gỉ. Đường kính 3.5mm; Chiều dài: 10,12,14,16,18,20,22,24,26,28,30,32,34,36,38,40,42,44,46,48,50mm; 6: Cái; 7: 33250
| KB160.2 | 2: KB160.2.2; 4: Vít xốp đk 3.5 dài 12mm; 5: Chất liệu: Bằng thép không gỉ. Đường kính 3.5mm; Chiều dài: 10,12,14,16,18,20,22,24,26,28,30,32,34,36,38,40,42,44,46,48,50mm; 6: Cái; 7: 33250
| KB160.2 | 2: KB160.2.3; 4: Vít xốp đk 3.5 dài 14mm; 5: Chất liệu: Bằng thép không gỉ. Đường kính 3.5mm; Chiều dài: 10,12,14,16,18,20,22,24,26,28,30,32,34,36,38,40,42,44,46,48,50mm; 6: Cái; 7: 33250
| KB160.2 | 2: KB160.2.4; 4: Vít xốp đk 3.5 dài 16mm; 5: Chất liệu: Bằng thép không gỉ. Đường kính 3.5mm; Chiều dài: 10,12,14,16,18,20,22,24,26,28,30,32,34,36,38,40,42,44,46,48,50mm; 6: Cái; 7: 33250
| KB160.2 | 2: KB160.2.5; 4: Vít xốp đk 3.5 dài 18mm; 5: Chất liệu: Bằng thép không gỉ. Đường kính 3.5mm; Chiều dài: 10,12,14,16,18,20,22,24,26,28,30,32,34,36,38,40,42,44,46,48,50mm; 6: Cái; 7: 33250
| KB160.2 | 2: KB160.2.6; 4: Vít xốp đk 3.5 dài 20mm; 5: Chất liệu: Bằng thép không gỉ. Đường kính 3.5mm; Chiều dài: 10,12,14,16,18,20,22,24,26,28,30,32,34,36,38,40,42,44,46,48,50mm; 6: Cái; 7: 33250
| KB160.2 | 2: KB160.2.7; 4: Vít xốp đk 3.5 dài 22mm; 5: Chất liệu: Bằng thép không gỉ. Đường kính 3.5mm; Chiều dài: 10,12,14,16,18,20,22,24,26,28,30,32,34,36,38,40,42,44,46,48,50mm; 6: Cái; 7: 33250
| KB160.2 | 2: KB160.2.8; 4: Vít xốp đk 3.5 dài 24mm; 5: Chất liệu: Bằng thép không gỉ. Đường kính 3.5mm; Chiều dài: 10,12,14,16,18,20,22,24,26,28,30,32,34,36,38,40,42,44,46,48,50mm; 6: Cái; 7: 33250
| KB160.2 | 2: KB160.2.9; 4: Vít xốp đk 3.5 dài 26mm; 5: Chất liệu: Bằng thép không gỉ. Đường kính 3.5mm; Chiều dài: 10,12,14,16,18,20,22,24,26,28,30,32,34,36,38,40,42,44,46,48,50mm; 6: Cái; 7: 33250
| KB160.2 | 2: KB160.2.10; 4: Vít xốp đk 3.5 dài 28mm; 5: Chất liệu: Bằng thép không gỉ. Đường kính 3.5mm; Chiều dài: 10,12,14,16,18,20,22,24,26,28,30,32,34,36,38,40,42,44,46,48,50mm; 6: Cái; 7: 33250
| KB160.2 | 2: KB160.2.11; 4: Vít xốp đk 3.5 dài 30mm; 5: Chất liệu: Bằng thép không gỉ. Đường kính 3.5mm; Chiều dài: 10,12,14,16,18,20,22,24,26,28,30,32,34,36,38,40,42,44,46,48,50mm; 6: Cái; 7: 33250
| KB160.2 | 2: KB160.2.12; 4: Vít xốp đk 3.5 dài 32mm; 5: Chất liệu: Bằng thép không gỉ. Đường kính 3.5mm; Chiều dài: 10,12,14,16,18,20,22,24,26,28,30,32,34,36,38,40,42,44,46,48,50mm; 6: Cái; 7: 33250
| KB160.2 | 2: KB160.2.13; 4: Vít xốp đk 3.5 dài 34mm; 5: Chất liệu: Bằng thép không gỉ. Đường kính 3.5mm; Chiều dài: 10,12,14,16,18,20,22,24,26,28,30,32,34,36,38,40,42,44,46,48,50mm; 6: Cái; 7: 33250
| KB160.2 | 2: KB160.2.14; 4: Vít xốp đk 3.5 dài 36mm; 5: Chất liệu: Bằng thép không gỉ. Đường kính 3.5mm; Chiều dài: 10,12,14,16,18,20,22,24,26,28,30,32,34,36,38,40,42,44,46,48,50mm; 6: Cái; 7: 33250
| KB160.2 | 2: KB160.2.15; 4: Vít xốp đk 3.5 dài 38mm; 5: Chất liệu: Bằng thép không gỉ. Đường kính 3.5mm; Chiều dài: 10,12,14,16,18,20,22,24,26,28,30,32,34,36,38,40,42,44,46,48,50mm; 6: Cái; 7: 33250
| KB160.2 | 2: KB160.2.16; 4: Vít xốp đk 3.5 dài 40mm; 5: Chất liệu: Bằng thép không gỉ. Đường kính 3.5mm; Chiều dài: 10,12,14,16,18,20,22,24,26,28,30,32,34,36,38,40,42,44,46,48,50mm; 6: Cái; 7: 33250
| KB160.2 | 2: KB160.2.17; 4: Vít xốp đk 3.5 dài 42mm; 5: Chất liệu: Bằng thép không gỉ. Đường kính 3.5mm; Chiều dài: 10,12,14,16,18,20,22,24,26,28,30,32,34,36,38,40,42,44,46,48,50mm; 6: Cái; 7: 33250
| KB160.2 | 2: KB160.2.18; 4: Vít xốp đk 3.5 dài 44mm; 5: Chất liệu: Bằng thép không gỉ. Đường kính 3.5mm; Chiều dài: 10,12,14,16,18,20,22,24,26,28,30,32,34,36,38,40,42,44,46,48,50mm; 6: Cái; 7: 33250
| KB160.2 | 2: KB160.2.19; 4: Vít xốp đk 3.5 dài 46mm; 5: Chất liệu: Bằng thép không gỉ. Đường kính 3.5mm; Chiều dài: 10,12,14,16,18,20,22,24,26,28,30,32,34,36,38,40,42,44,46,48,50mm; 6: Cái; 7: 33250
| KB160.2 | 2: KB160.2.20; 4: Vít xốp đk 3.5 dài 48mm; 5: Chất liệu: Bằng thép không gỉ. Đường kính 3.5mm; Chiều dài: 10,12,14,16,18,20,22,24,26,28,30,32,34,36,38,40,42,44,46,48,50mm; 6: Cái; 7: 33250
| KB160.2 | 2: KB160.2.21; 4: Vít xốp đk 3.5 dài 50mm; 5: Chất liệu: Bằng thép không gỉ. Đường kính 3.5mm; Chiều dài: 10,12,14,16,18,20,22,24,26,28,30,32,34,36,38,40,42,44,46,48,50mm; 6: Cái; 7: 33250
| KB161 | 2: KB161; 4: Bộ Nẹp vít bản nhỏ cánh tay; 6: Bộ; 9: Không dự kiến SL vào ô này
205 | KB161.1 | KB161.1 | N07.06.040 | Nẹp bản nhỏ cánh tay | Nẹp bản nhỏ cánh tay. Chất liệu: Bằng thép không gỉ. Các lỗ: 3;4;5;6;7;8;9;10;12 lỗ | Cái | 259600 |  | Không dự kiến SL vào ô này | 0 | 0
| KB161.1 | 2: KB161.1.1; 4: Nẹp bản nhỏ 3 lỗ; 5: Nẹp bản nhỏ cánh tay. Chất liệu: Bằng thép không gỉ. Các lỗ: 3;4;5;6;7;8;9;10;12 lỗ; 6: Cái; 7: 259600
| KB161.1 | 2: KB161.1.2; 4: Nẹp bản nhỏ 4 lỗ; 5: Nẹp bản nhỏ cánh tay. Chất liệu: Bằng thép không gỉ. Các lỗ: 3;4;5;6;7;8;9;10;12 lỗ; 6: Cái; 7: 259600
| KB161.1 | 2: KB161.1.3; 4: Nẹp bản nhỏ 5 lỗ; 5: Nẹp bản nhỏ cánh tay. Chất liệu: Bằng thép không gỉ. Các lỗ: 3;4;5;6;7;8;9;10;12 lỗ; 6: Cái; 7: 259600
| KB161.1 | 2: KB161.1.4; 4: Nẹp bản nhỏ 6 lỗ; 5: Nẹp bản nhỏ cánh tay. Chất liệu: Bằng thép không gỉ. Các lỗ: 3;4;5;6;7;8;9;10;12 lỗ; 6: Cái; 7: 259600
| KB161.1 | 2: KB161.1.5; 4: Nẹp bản nhỏ 7 lỗ; 5: Nẹp bản nhỏ cánh tay. Chất liệu: Bằng thép không gỉ. Các lỗ: 3;4;5;6;7;8;9;10;12 lỗ; 6: Cái; 7: 259600
| KB161.1 | 2: KB161.1.6; 4: Nẹp bản nhỏ 8 lỗ; 5: Nẹp bản nhỏ cánh tay. Chất liệu: Bằng thép không gỉ. Các lỗ: 3;4;5;6;7;8;9;10;12 lỗ; 6: Cái; 7: 259600
| KB161.1 | 2: KB161.1.7; 4: Nẹp bản nhỏ 9 lỗ; 5: Nẹp bản nhỏ cánh tay. Chất liệu: Bằng thép không gỉ. Các lỗ: 3;4;5;6;7;8;9;10;12 lỗ; 6: Cái; 7: 259600
| KB161.1 | 2: KB161.1.8; 4: Nẹp bản nhỏ 10 lỗ; 5: Nẹp bản nhỏ cánh tay. Chất liệu: Bằng thép không gỉ. Các lỗ: 3;4;5;6;7;8;9;10;12 lỗ; 6: Cái; 7: 259600
| KB161.1 | 2: KB161.1.9; 4: Nẹp bản nhỏ 12 lỗ; 5: Nẹp bản nhỏ cánh tay. Chất liệu: Bằng thép không gỉ. Các lỗ: 3;4;5;6;7;8;9;10;12 lỗ; 6: Cái; 7: 259600
206 | KB161.2 | KB161.2 | N07.06.040 | Vít xốp đường kính 3.5 mm các cỡ | Chất liệu: Bằng thép không gỉ. Chiều dài: 10; 12;14;16;18;20;24;26;28;30;40mm | Cái | 33250 |  | Không dự kiến SL vào ô này | 0 | 0
| KB161.2 | 2: KB161.2.1; 4: Vít xốp đk 3.5 dài 10mm; 5: Chất liệu: Bằng thép không gỉ. Chiều dài: 10; 12;14;16;18;20;24;26;28;30;40mm; 6: Cái; 7: 33250
| KB161.2 | 2: KB161.2.2; 4: Vít xốp đk 3.5 dài 12mm; 5: Chất liệu: Bằng thép không gỉ. Chiều dài: 10; 12;14;16;18;20;24;26;28;30;40mm; 6: Cái; 7: 33250
| KB161.2 | 2: KB161.2.3; 4: Vít xốp đk 3.5 dài 14mm; 5: Chất liệu: Bằng thép không gỉ. Chiều dài: 10; 12;14;16;18;20;24;26;28;30;40mm; 6: Cái; 7: 33250
| KB161.2 | 2: KB161.2.4; 4: Vít xốp đk 3.5 dài 16mm; 5: Chất liệu: Bằng thép không gỉ. Chiều dài: 10; 12;14;16;18;20;24;26;28;30;40mm; 6: Cái; 7: 33250
| KB161.2 | 2: KB161.2.5; 4: Vít xốp đk 3.5 dài 18mm; 5: Chất liệu: Bằng thép không gỉ. Chiều dài: 10; 12;14;16;18;20;24;26;28;30;40mm; 6: Cái; 7: 33250
| KB161.2 | 2: KB161.2.6; 4: Vít xốp đk 3.5 dài 20mm; 5: Chất liệu: Bằng thép không gỉ. Chiều dài: 10; 12;14;16;18;20;24;26;28;30;40mm; 6: Cái; 7: 33250
| KB161.2 | 2: KB161.2.7; 4: Vít xốp đk 3.5 dài 24mm; 5: Chất liệu: Bằng thép không gỉ. Chiều dài: 10; 12;14;16;18;20;24;26;28;30;40mm; 6: Cái; 7: 33250
| KB161.2 | 2: KB161.2.8; 4: Vít xốp đk 3.5 dài 26mm; 5: Chất liệu: Bằng thép không gỉ. Chiều dài: 10; 12;14;16;18;20;24;26;28;30;40mm; 6: Cái; 7: 33250
| KB161.2 | 2: KB161.2.9; 4: Vít xốp đk 3.5 dài 28mm; 5: Chất liệu: Bằng thép không gỉ. Chiều dài: 10; 12;14;16;18;20;24;26;28;30;40mm; 6: Cái; 7: 33250
| KB161.2 | 2: KB161.2.10; 4: Vít xốp đk 3.5 dài 30mm; 5: Chất liệu: Bằng thép không gỉ. Chiều dài: 10; 12;14;16;18;20;24;26;28;30;40mm; 6: Cái; 7: 33250
| KB161.2 | 2: KB161.2.11; 4: Vít xốp đk 3.5 dài 40mm; 5: Chất liệu: Bằng thép không gỉ. Chiều dài: 10; 12;14;16;18;20;24;26;28;30;40mm; 6: Cái; 7: 33250
| KB162 | 2: KB162; 4: Bộ nẹp vít khóa mắt xích , chất liệu titan; 6: Bộ; 9: Không dự kiến SL vào ô này
207 | KB162.1 | KB162.1 | N07.06.040 | Nẹp khóa mắt xích, chất liệu titan | Chất liệu titanium nguyên chất 6/ 8 lỗ - Chiều dày nẹp 3.0 mm, chiều rộng 10 mm, - Chiều dài nẹp tương ứng: 77/103mm | Cái | 2840000 |  | Không dự kiến SL vào ô này | 0 | 0
| KB162.1 | 2: KB162.1.1; 4: Nẹp khóa mắt xích 6 lỗ , chất liệu titan; 5: Chất liệu titanium nguyên chất 6/ 8 lỗ - Chiều dày nẹp 3.0 mm, chiều rộng 10 mm, - Chiều dài nẹp tương ứng: 77/103mm; 6: Cái; 7: 2840000
| KB162.1 | 2: KB162.1.2; 4: Nẹp khóa mắt xích 8 lỗ , chất liệu titan; 5: Chất liệu titanium nguyên chất 6/ 8 lỗ - Chiều dày nẹp 3.0 mm, chiều rộng 10 mm, - Chiều dài nẹp tương ứng: 77/103mm; 6: Cái; 7: 2840000
208 | KB162.2 | KB162.2 | N07.06.040 | Vít khóa đường kính 3.5mm | Chất liệu titanium, toàn ren, tự taro, - Đường kính lõi 2.4mm - Chiều dài 18mm và 20mm | Cái | 252000 |  | Không dự kiến SL vào ô này | 0 | 0
| KB162.2 | 2: KB162.2.1; 4: Vít khóa đường kính 3.5mm, dài 18mm; 5: Chất liệu titanium, toàn ren, tự taro, - Đường kính lõi 2.4mm - Chiều dài 18mm và 20mm; 6: Cái; 7: 252000
| KB162.2 | 2: KB162.2.2; 4: Vít khóa đường kính 3.5mm, dài 20mm; 5: Chất liệu titanium, toàn ren, tự taro, - Đường kính lõi 2.4mm - Chiều dài 18mm và 20mm; 6: Cái; 7: 252000
| KB163 | 2: KB163; 4: Bộ nẹp khóa titan xương đòn trái/ phải các cỡ ( gồm 1 nẹp khóa + 8 vít khóa titan 3.5mm ); 6: Bộ; 9: Không dự kiến SL vào ô này
209 | KB163.1 | KB163.1 | N07.06.040 | Nẹp khóa titan xương đòn, trái/phải các cỡ | rộng 10.5mm; dày 3.2mm; chỉ định dùng cho các trường hợp gãy xương, không liền xương ở vị trí xương đòn. - - Số lỗ: 6,7,8,9,10 dài 88,5/101/113,5/126/136,5mm - chất liệu hợp kim Titan (0,01% Carbon, 4,37% Vanadium; 6,02 Aluminium; 0,18 Fe) - dùng kết hợp với: + vít khóa Ø 3.5 mm + vít cứng Ø 3.5 mm + Vít khóa xốp Ø 3.5 mm + Vít xốp Ø 4.0 mm | Cái | 6769000 |  | Không dự kiến SL vào ô này | 0 | 0
|  | KB163.1.1 |  | Nẹp khóa titan xương đòn trái 6 lỗ | rộng 10.5mm; dày 3.2mm; chỉ định dùng cho các trường hợp gãy xương, không liền xương ở vị trí xương đòn. - - Số lỗ: 6,7,8,9,10 dài 88,5/101/113,5/126/136,5mm - chất liệu hợp kim Titan (0,01% Carbon, 4,37% Vanadium; 6,02 Aluminium; 0,18 Fe) - dùng kết hợp với: + vít khóa Ø 3.5 mm + vít cứng Ø 3.5 mm + Vít khóa xốp Ø 3.5 mm + Vít xốp Ø 4.0 mm | Cái | 6769000
|  | KB163.1.2 |  | Nẹp khóa titan xương đòn trái 7 lỗ | rộng 10.5mm; dày 3.2mm; chỉ định dùng cho các trường hợp gãy xương, không liền xương ở vị trí xương đòn. - - Số lỗ: 6,7,8,9,10 dài 88,5/101/113,5/126/136,5mm - chất liệu hợp kim Titan (0,01% Carbon, 4,37% Vanadium; 6,02 Aluminium; 0,18 Fe) - dùng kết hợp với: + vít khóa Ø 3.5 mm + vít cứng Ø 3.5 mm + Vít khóa xốp Ø 3.5 mm + Vít xốp Ø 4.0 mm | Cái | 6769000
|  | KB163.1.3 |  | Nẹp khóa titan xương đòn trái 8 lỗ | rộng 10.5mm; dày 3.2mm; chỉ định dùng cho các trường hợp gãy xương, không liền xương ở vị trí xương đòn. - - Số lỗ: 6,7,8,9,10 dài 88,5/101/113,5/126/136,5mm - chất liệu hợp kim Titan (0,01% Carbon, 4,37% Vanadium; 6,02 Aluminium; 0,18 Fe) - dùng kết hợp với: + vít khóa Ø 3.5 mm + vít cứng Ø 3.5 mm + Vít khóa xốp Ø 3.5 mm + Vít xốp Ø 4.0 mm | Cái | 6769000
|  | KB163.1.4 |  | Nẹp khóa titan xương đòn trái 9 lỗ | rộng 10.5mm; dày 3.2mm; chỉ định dùng cho các trường hợp gãy xương, không liền xương ở vị trí xương đòn. - - Số lỗ: 6,7,8,9,10 dài 88,5/101/113,5/126/136,5mm - chất liệu hợp kim Titan (0,01% Carbon, 4,37% Vanadium; 6,02 Aluminium; 0,18 Fe) - dùng kết hợp với: + vít khóa Ø 3.5 mm + vít cứng Ø 3.5 mm + Vít khóa xốp Ø 3.5 mm + Vít xốp Ø 4.0 mm | Cái | 6769000
|  | KB163.1.5 |  | Nẹp khóa titan xương đòn trái 10 lỗ | rộng 10.5mm; dày 3.2mm; chỉ định dùng cho các trường hợp gãy xương, không liền xương ở vị trí xương đòn. - - Số lỗ: 6,7,8,9,10 dài 88,5/101/113,5/126/136,5mm - chất liệu hợp kim Titan (0,01% Carbon, 4,37% Vanadium; 6,02 Aluminium; 0,18 Fe) - dùng kết hợp với: + vít khóa Ø 3.5 mm + vít cứng Ø 3.5 mm + Vít khóa xốp Ø 3.5 mm + Vít xốp Ø 4.0 mm | Cái | 6769000
|  | KB163.1.6 |  | Nẹp khóa titan xương đòn phải 6 lỗ | rộng 10.5mm; dày 3.2mm; chỉ định dùng cho các trường hợp gãy xương, không liền xương ở vị trí xương đòn. - - Số lỗ: 6,7,8,9,10 dài 88,5/101/113,5/126/136,5mm - chất liệu hợp kim Titan (0,01% Carbon, 4,37% Vanadium; 6,02 Aluminium; 0,18 Fe) - dùng kết hợp với: + vít khóa Ø 3.5 mm + vít cứng Ø 3.5 mm + Vít khóa xốp Ø 3.5 mm + Vít xốp Ø 4.0 mm | Cái | 6769000
|  | KB163.1.7 |  | Nẹp khóa titan xương đòn phải 7 lỗ | rộng 10.5mm; dày 3.2mm; chỉ định dùng cho các trường hợp gãy xương, không liền xương ở vị trí xương đòn. - - Số lỗ: 6,7,8,9,10 dài 88,5/101/113,5/126/136,5mm - chất liệu hợp kim Titan (0,01% Carbon, 4,37% Vanadium; 6,02 Aluminium; 0,18 Fe) - dùng kết hợp với: + vít khóa Ø 3.5 mm + vít cứng Ø 3.5 mm + Vít khóa xốp Ø 3.5 mm + Vít xốp Ø 4.0 mm | Cái | 6769000
|  | KB163.1.8 |  | Nẹp khóa titan xương đòn phải 8 lỗ | rộng 10.5mm; dày 3.2mm; chỉ định dùng cho các trường hợp gãy xương, không liền xương ở vị trí xương đòn. - - Số lỗ: 6,7,8,9,10 dài 88,5/101/113,5/126/136,5mm - chất liệu hợp kim Titan (0,01% Carbon, 4,37% Vanadium; 6,02 Aluminium; 0,18 Fe) - dùng kết hợp với: + vít khóa Ø 3.5 mm + vít cứng Ø 3.5 mm + Vít khóa xốp Ø 3.5 mm + Vít xốp Ø 4.0 mm | Cái | 6769000
|  | KB163.1.9 |  | Nẹp khóa titan xương đòn phải 9 lỗ | rộng 10.5mm; dày 3.2mm; chỉ định dùng cho các trường hợp gãy xương, không liền xương ở vị trí xương đòn. - - Số lỗ: 6,7,8,9,10 dài 88,5/101/113,5/126/136,5mm - chất liệu hợp kim Titan (0,01% Carbon, 4,37% Vanadium; 6,02 Aluminium; 0,18 Fe) - dùng kết hợp với: + vít khóa Ø 3.5 mm + vít cứng Ø 3.5 mm + Vít khóa xốp Ø 3.5 mm + Vít xốp Ø 4.0 mm | Cái | 6769000
|  | KB163.1.10 |  | Nẹp khóa titan xương đòn phải 10 lỗ | rộng 10.5mm; dày 3.2mm; chỉ định dùng cho các trường hợp gãy xương, không liền xương ở vị trí xương đòn. - - Số lỗ: 6,7,8,9,10 dài 88,5/101/113,5/126/136,5mm - chất liệu hợp kim Titan (0,01% Carbon, 4,37% Vanadium; 6,02 Aluminium; 0,18 Fe) - dùng kết hợp với: + vít khóa Ø 3.5 mm + vít cứng Ø 3.5 mm + Vít khóa xốp Ø 3.5 mm + Vít xốp Ø 4.0 mm | Cái | 6769000
210 | KB163.2 | KB163.2 | N07.06.040 | Vít khóa Titan đk 3.5mm, các cỡ | - mũ vít khóa bên trong hình ngôi sao 6 cạnh - đường kính ren 3.5mm; dài từ 10mm đến 70mm - chất liệu hợp kim Titan, (0,01% Carbon, 4,37% Vanadium; 6,02 Aluminium; 0,18 Fe) | Cái | 462000 |  | Không dự kiến SL vào ô này | 0 | 0
|  | KB163.2.1 |  | Vít khóa Titan đk 3.5mm, dài 10mm | - mũ vít khóa bên trong hình ngôi sao 6 cạnh - đường kính ren 3.5mm; dài từ 10mm đến 70mm - chất liệu hợp kim Titan, (0,01% Carbon, 4,37% Vanadium; 6,02 Aluminium; 0,18 Fe) | Cái | 462000
|  | KB163.2.2 |  | Vít khóa Titan đk 3.5mm, dài 12mm | - mũ vít khóa bên trong hình ngôi sao 6 cạnh - đường kính ren 3.5mm; dài từ 10mm đến 70mm - chất liệu hợp kim Titan, (0,01% Carbon, 4,37% Vanadium; 6,02 Aluminium; 0,18 Fe) | Cái | 462000
|  | KB163.2.3 |  | Vít khóa Titan đk 3.5mm, dài 14mm | - mũ vít khóa bên trong hình ngôi sao 6 cạnh - đường kính ren 3.5mm; dài từ 10mm đến 70mm - chất liệu hợp kim Titan, (0,01% Carbon, 4,37% Vanadium; 6,02 Aluminium; 0,18 Fe) | Cái | 462000
|  | KB163.2.4 |  | Vít khóa Titan đk 3.5mm, dài 16mm | - mũ vít khóa bên trong hình ngôi sao 6 cạnh - đường kính ren 3.5mm; dài từ 10mm đến 70mm - chất liệu hợp kim Titan, (0,01% Carbon, 4,37% Vanadium; 6,02 Aluminium; 0,18 Fe) | Cái | 462000
|  | KB163.2.5 |  | Vít khóa Titan đk 3.5mm, dài 18mm | - mũ vít khóa bên trong hình ngôi sao 6 cạnh - đường kính ren 3.5mm; dài từ 10mm đến 70mm - chất liệu hợp kim Titan, (0,01% Carbon, 4,37% Vanadium; 6,02 Aluminium; 0,18 Fe) | Cái | 462000
|  | KB163.2.6 |  | Vít khóa Titan đk 3.5mm, dài 20mm | - mũ vít khóa bên trong hình ngôi sao 6 cạnh - đường kính ren 3.5mm; dài từ 10mm đến 70mm - chất liệu hợp kim Titan, (0,01% Carbon, 4,37% Vanadium; 6,02 Aluminium; 0,18 Fe) | Cái | 462000
|  | KB163.2.7 |  | Vít khóa Titan đk 3.5mm, dài 22mm | - mũ vít khóa bên trong hình ngôi sao 6 cạnh - đường kính ren 3.5mm; dài từ 10mm đến 70mm - chất liệu hợp kim Titan, (0,01% Carbon, 4,37% Vanadium; 6,02 Aluminium; 0,18 Fe) | Cái | 462000
|  | KB163.2.8 |  | Vít khóa Titan đk 3.5mm, dài 24mm | - mũ vít khóa bên trong hình ngôi sao 6 cạnh - đường kính ren 3.5mm; dài từ 10mm đến 70mm - chất liệu hợp kim Titan, (0,01% Carbon, 4,37% Vanadium; 6,02 Aluminium; 0,18 Fe) | Cái | 462000
|  | KB163.2.9 |  | Vít khóa Titan đk 3.5mm, dài 26mm | - mũ vít khóa bên trong hình ngôi sao 6 cạnh - đường kính ren 3.5mm; dài từ 10mm đến 70mm - chất liệu hợp kim Titan, (0,01% Carbon, 4,37% Vanadium; 6,02 Aluminium; 0,18 Fe) | Cái | 462000
|  | KB163.2.10 |  | Vít khóa Titan đk 3.5mm, dài 28mm | - mũ vít khóa bên trong hình ngôi sao 6 cạnh - đường kính ren 3.5mm; dài từ 10mm đến 70mm - chất liệu hợp kim Titan, (0,01% Carbon, 4,37% Vanadium; 6,02 Aluminium; 0,18 Fe) | Cái | 462000
|  | KB163.2.11 |  | Vít khóa Titan đk 3.5mm, dài 30mm | - mũ vít khóa bên trong hình ngôi sao 6 cạnh - đường kính ren 3.5mm; dài từ 10mm đến 70mm - chất liệu hợp kim Titan, (0,01% Carbon, 4,37% Vanadium; 6,02 Aluminium; 0,18 Fe) | Cái | 462000
|  | KB163.2.12 |  | Vít khóa Titan đk 3.5mm, dài 32mm | - mũ vít khóa bên trong hình ngôi sao 6 cạnh - đường kính ren 3.5mm; dài từ 10mm đến 70mm - chất liệu hợp kim Titan, (0,01% Carbon, 4,37% Vanadium; 6,02 Aluminium; 0,18 Fe) | Cái | 462000
|  | KB163.2.13 |  | Vít khóa Titan đk 3.5mm, dài 34mm | - mũ vít khóa bên trong hình ngôi sao 6 cạnh - đường kính ren 3.5mm; dài từ 10mm đến 70mm - chất liệu hợp kim Titan, (0,01% Carbon, 4,37% Vanadium; 6,02 Aluminium; 0,18 Fe) | Cái | 462000
|  | KB163.2.14 |  | Vít khóa Titan đk 3.5mm, dài 36mm | - mũ vít khóa bên trong hình ngôi sao 6 cạnh - đường kính ren 3.5mm; dài từ 10mm đến 70mm - chất liệu hợp kim Titan, (0,01% Carbon, 4,37% Vanadium; 6,02 Aluminium; 0,18 Fe) | Cái | 462000
|  | KB163.2.15 |  | Vít khóa Titan đk 3.5mm, dài 38mm | - mũ vít khóa bên trong hình ngôi sao 6 cạnh - đường kính ren 3.5mm; dài từ 10mm đến 70mm - chất liệu hợp kim Titan, (0,01% Carbon, 4,37% Vanadium; 6,02 Aluminium; 0,18 Fe) | Cái | 462000
|  | KB163.2.16 |  | Vít khóa Titan đk 3.5mm, dài 40mm | - mũ vít khóa bên trong hình ngôi sao 6 cạnh - đường kính ren 3.5mm; dài từ 10mm đến 70mm - chất liệu hợp kim Titan, (0,01% Carbon, 4,37% Vanadium; 6,02 Aluminium; 0,18 Fe) | Cái | 462000
|  | KB163.2.17 |  | Vít khóa Titan đk 3.5mm, dài 42mm | - mũ vít khóa bên trong hình ngôi sao 6 cạnh - đường kính ren 3.5mm; dài từ 10mm đến 70mm - chất liệu hợp kim Titan, (0,01% Carbon, 4,37% Vanadium; 6,02 Aluminium; 0,18 Fe) | Cái | 462000
|  | KB163.2.18 |  | Vít khóa Titan đk 3.5mm, dài 44mm | - mũ vít khóa bên trong hình ngôi sao 6 cạnh - đường kính ren 3.5mm; dài từ 10mm đến 70mm - chất liệu hợp kim Titan, (0,01% Carbon, 4,37% Vanadium; 6,02 Aluminium; 0,18 Fe) | Cái | 462000
|  | KB163.2.19 |  | Vít khóa Titan đk 3.5mm, dài 46mm | - mũ vít khóa bên trong hình ngôi sao 6 cạnh - đường kính ren 3.5mm; dài từ 10mm đến 70mm - chất liệu hợp kim Titan, (0,01% Carbon, 4,37% Vanadium; 6,02 Aluminium; 0,18 Fe) | Cái | 462000
|  | KB163.2.20 |  | Vít khóa Titan đk 3.5mm, dài 48mm | - mũ vít khóa bên trong hình ngôi sao 6 cạnh - đường kính ren 3.5mm; dài từ 10mm đến 70mm - chất liệu hợp kim Titan, (0,01% Carbon, 4,37% Vanadium; 6,02 Aluminium; 0,18 Fe) | Cái | 462000
|  | KB163.2.21 |  | Vít khóa Titan đk 3.5mm, dài 50mm | - mũ vít khóa bên trong hình ngôi sao 6 cạnh - đường kính ren 3.5mm; dài từ 10mm đến 70mm - chất liệu hợp kim Titan, (0,01% Carbon, 4,37% Vanadium; 6,02 Aluminium; 0,18 Fe) | Cái | 462000
|  | KB163.2.22 |  | Vít khóa Titan đk 3.5mm, dài 52mm | - mũ vít khóa bên trong hình ngôi sao 6 cạnh - đường kính ren 3.5mm; dài từ 10mm đến 70mm - chất liệu hợp kim Titan, (0,01% Carbon, 4,37% Vanadium; 6,02 Aluminium; 0,18 Fe) | Cái | 462000
|  | KB163.2.23 |  | Vít khóa Titan đk 3.5mm, dài 54mm | - mũ vít khóa bên trong hình ngôi sao 6 cạnh - đường kính ren 3.5mm; dài từ 10mm đến 70mm - chất liệu hợp kim Titan, (0,01% Carbon, 4,37% Vanadium; 6,02 Aluminium; 0,18 Fe) | Cái | 462000
|  | KB163.2.24 |  | Vít khóa Titan đk 3.5mm, dài 56mm | - mũ vít khóa bên trong hình ngôi sao 6 cạnh - đường kính ren 3.5mm; dài từ 10mm đến 70mm - chất liệu hợp kim Titan, (0,01% Carbon, 4,37% Vanadium; 6,02 Aluminium; 0,18 Fe) | Cái | 462000
|  | KB163.2.25 |  | Vít khóa Titan đk 3.5mm, dài 58mm | - mũ vít khóa bên trong hình ngôi sao 6 cạnh - đường kính ren 3.5mm; dài từ 10mm đến 70mm - chất liệu hợp kim Titan, (0,01% Carbon, 4,37% Vanadium; 6,02 Aluminium; 0,18 Fe) | Cái | 462000
|  | KB163.2.26 |  | Vít khóa Titan đk 3.5mm, dài 60mm | - mũ vít khóa bên trong hình ngôi sao 6 cạnh - đường kính ren 3.5mm; dài từ 10mm đến 70mm - chất liệu hợp kim Titan, (0,01% Carbon, 4,37% Vanadium; 6,02 Aluminium; 0,18 Fe) | Cái | 462000
|  | KB163.2.27 |  | Vít khóa Titan đk 3.5mm, dài 62mm | - mũ vít khóa bên trong hình ngôi sao 6 cạnh - đường kính ren 3.5mm; dài từ 10mm đến 70mm - chất liệu hợp kim Titan, (0,01% Carbon, 4,37% Vanadium; 6,02 Aluminium; 0,18 Fe) | Cái | 462000
|  | KB163.2.28 |  | Vít khóa Titan đk 3.5mm, dài 64mm | - mũ vít khóa bên trong hình ngôi sao 6 cạnh - đường kính ren 3.5mm; dài từ 10mm đến 70mm - chất liệu hợp kim Titan, (0,01% Carbon, 4,37% Vanadium; 6,02 Aluminium; 0,18 Fe) | Cái | 462000
|  | KB163.2.29 |  | Vít khóa Titan đk 3.5mm, dài 66mm | - mũ vít khóa bên trong hình ngôi sao 6 cạnh - đường kính ren 3.5mm; dài từ 10mm đến 70mm - chất liệu hợp kim Titan, (0,01% Carbon, 4,37% Vanadium; 6,02 Aluminium; 0,18 Fe) | Cái | 462000
|  | KB163.2.30 |  | Vít khóa Titan đk 3.5mm, dài 68mm | - mũ vít khóa bên trong hình ngôi sao 6 cạnh - đường kính ren 3.5mm; dài từ 10mm đến 70mm - chất liệu hợp kim Titan, (0,01% Carbon, 4,37% Vanadium; 6,02 Aluminium; 0,18 Fe) | Cái | 462000
|  | KB163.2.31 |  | Vít khóa Titan đk 3.5mm, dài 70mm | - mũ vít khóa bên trong hình ngôi sao 6 cạnh - đường kính ren 3.5mm; dài từ 10mm đến 70mm - chất liệu hợp kim Titan, (0,01% Carbon, 4,37% Vanadium; 6,02 Aluminium; 0,18 Fe) | Cái | 462000
| KB164 | 2: KB164; 4: Bộ nẹp khóa titan đầu dưới xương đùi trái/phải các cỡ ( gồm 1 nẹp khóa + 10 vít khóa titan 5.0mm ); 6: Bộ; 9: Không dự kiến SL vào ô này
211 | KB164.1 | KB164.1 | N07.06.040 | Nẹp khóa titan đầu dưới xương đùi trái/phải, các cỡ | - rộng 16.2mm; dày 5.5mm; chỉ định dùng cho các trường hợp gãy xương ở vị trí đầu dưới xương đùi; gãy xương liên mấu chuyển xương đùi, không liền xương và loãng xương ở vị trí xương đùi - Số lỗ: 4,5,6,7,8,9,10,11,12,13 dài 141/161/181/201/221/241/261/281/301/321mm - chất liệu hợp kim Titan, (0,01% Carbon, 4,37% Vanadium; 6,02 Aluminium; 0,18 Fe) - dùng kết hợp với: + Vít khóa Ø 5.0 mm + Vít cứng Ø 4.5 mm + Vít khóa xốp Ø 5.0 mm | Cái | 5500000 |  | Không dự kiến SL vào ô này | 0 | 0
| KB164.1 | 2: KB164.1.1; 4: Nẹp khóa titan đầu dưới xương đùi trái 4 lỗ; 5: - rộng 16.2mm; dày 5.5mm; chỉ định dùng cho các trường hợp gãy xương ở vị trí đầu dưới xương đùi; gãy xương liên mấu chuyển xương đùi, không liền xương và loãng xương ở vị trí xương đùi - Số lỗ: 4,5,6,7,8,9,10,11,12,13 dài 141/161/181/201/221/241/261/281/301/321mm - chất liệu hợp kim Titan, (0,01% Carbon, 4,37% Vanadium; 6,02 Aluminium; 0,18 Fe) - dùng kết hợp với: + Vít khóa Ø 5.0 mm + Vít cứng Ø 4.5 mm + Vít khóa xốp Ø 5.0 mm; 6: Cái; 7: 5500000
| KB164.1 | 2: KB164.1.2; 4: Nẹp khóa titan đầu dưới xương đùi trái 5 lỗ; 5: - rộng 16.2mm; dày 5.5mm; chỉ định dùng cho các trường hợp gãy xương ở vị trí đầu dưới xương đùi; gãy xương liên mấu chuyển xương đùi, không liền xương và loãng xương ở vị trí xương đùi - Số lỗ: 4,5,6,7,8,9,10,11,12,13 dài 141/161/181/201/221/241/261/281/301/321mm - chất liệu hợp kim Titan, (0,01% Carbon, 4,37% Vanadium; 6,02 Aluminium; 0,18 Fe) - dùng kết hợp với: + Vít khóa Ø 5.0 mm + Vít cứng Ø 4.5 mm + Vít khóa xốp Ø 5.0 mm; 6: Cái; 7: 5500000
| KB164.1 | 2: KB164.1.3; 4: Nẹp khóa titan đầu dưới xương đùi trái 6 lỗ; 5: - rộng 16.2mm; dày 5.5mm; chỉ định dùng cho các trường hợp gãy xương ở vị trí đầu dưới xương đùi; gãy xương liên mấu chuyển xương đùi, không liền xương và loãng xương ở vị trí xương đùi - Số lỗ: 4,5,6,7,8,9,10,11,12,13 dài 141/161/181/201/221/241/261/281/301/321mm - chất liệu hợp kim Titan, (0,01% Carbon, 4,37% Vanadium; 6,02 Aluminium; 0,18 Fe) - dùng kết hợp với: + Vít khóa Ø 5.0 mm + Vít cứng Ø 4.5 mm + Vít khóa xốp Ø 5.0 mm; 6: Cái; 7: 5500000
| KB164.1 | 2: KB164.1.4; 4: Nẹp khóa titan đầu dưới xương đùi trái 7 lỗ; 5: - rộng 16.2mm; dày 5.5mm; chỉ định dùng cho các trường hợp gãy xương ở vị trí đầu dưới xương đùi; gãy xương liên mấu chuyển xương đùi, không liền xương và loãng xương ở vị trí xương đùi - Số lỗ: 4,5,6,7,8,9,10,11,12,13 dài 141/161/181/201/221/241/261/281/301/321mm - chất liệu hợp kim Titan, (0,01% Carbon, 4,37% Vanadium; 6,02 Aluminium; 0,18 Fe) - dùng kết hợp với: + Vít khóa Ø 5.0 mm + Vít cứng Ø 4.5 mm + Vít khóa xốp Ø 5.0 mm; 6: Cái; 7: 5500000
| KB164.1 | 2: KB164.1.5; 4: Nẹp khóa titan đầu dưới xương đùi trái 8 lỗ; 5: - rộng 16.2mm; dày 5.5mm; chỉ định dùng cho các trường hợp gãy xương ở vị trí đầu dưới xương đùi; gãy xương liên mấu chuyển xương đùi, không liền xương và loãng xương ở vị trí xương đùi - Số lỗ: 4,5,6,7,8,9,10,11,12,13 dài 141/161/181/201/221/241/261/281/301/321mm - chất liệu hợp kim Titan, (0,01% Carbon, 4,37% Vanadium; 6,02 Aluminium; 0,18 Fe) - dùng kết hợp với: + Vít khóa Ø 5.0 mm + Vít cứng Ø 4.5 mm + Vít khóa xốp Ø 5.0 mm; 6: Cái; 7: 5500000
| KB164.1 | 2: KB164.1.6; 4: Nẹp khóa titan đầu dưới xương đùi trái 9 lỗ; 5: - rộng 16.2mm; dày 5.5mm; chỉ định dùng cho các trường hợp gãy xương ở vị trí đầu dưới xương đùi; gãy xương liên mấu chuyển xương đùi, không liền xương và loãng xương ở vị trí xương đùi - Số lỗ: 4,5,6,7,8,9,10,11,12,13 dài 141/161/181/201/221/241/261/281/301/321mm - chất liệu hợp kim Titan, (0,01% Carbon, 4,37% Vanadium; 6,02 Aluminium; 0,18 Fe) - dùng kết hợp với: + Vít khóa Ø 5.0 mm + Vít cứng Ø 4.5 mm + Vít khóa xốp Ø 5.0 mm; 6: Cái; 7: 5500000
| KB164.1 | 2: KB164.1.7; 4: Nẹp khóa titan đầu dưới xương đùi trái 10 lỗ; 5: - rộng 16.2mm; dày 5.5mm; chỉ định dùng cho các trường hợp gãy xương ở vị trí đầu dưới xương đùi; gãy xương liên mấu chuyển xương đùi, không liền xương và loãng xương ở vị trí xương đùi - Số lỗ: 4,5,6,7,8,9,10,11,12,13 dài 141/161/181/201/221/241/261/281/301/321mm - chất liệu hợp kim Titan, (0,01% Carbon, 4,37% Vanadium; 6,02 Aluminium; 0,18 Fe) - dùng kết hợp với: + Vít khóa Ø 5.0 mm + Vít cứng Ø 4.5 mm + Vít khóa xốp Ø 5.0 mm; 6: Cái; 7: 5500000
| KB164.1 | 2: KB164.1.8; 4: Nẹp khóa titan đầu dưới xương đùi trái 11 lỗ; 5: - rộng 16.2mm; dày 5.5mm; chỉ định dùng cho các trường hợp gãy xương ở vị trí đầu dưới xương đùi; gãy xương liên mấu chuyển xương đùi, không liền xương và loãng xương ở vị trí xương đùi - Số lỗ: 4,5,6,7,8,9,10,11,12,13 dài 141/161/181/201/221/241/261/281/301/321mm - chất liệu hợp kim Titan, (0,01% Carbon, 4,37% Vanadium; 6,02 Aluminium; 0,18 Fe) - dùng kết hợp với: + Vít khóa Ø 5.0 mm + Vít cứng Ø 4.5 mm + Vít khóa xốp Ø 5.0 mm; 6: Cái; 7: 5500000
| KB164.1 | 2: KB164.1.9; 4: Nẹp khóa titan đầu dưới xương đùi trái 12 lỗ; 5: - rộng 16.2mm; dày 5.5mm; chỉ định dùng cho các trường hợp gãy xương ở vị trí đầu dưới xương đùi; gãy xương liên mấu chuyển xương đùi, không liền xương và loãng xương ở vị trí xương đùi - Số lỗ: 4,5,6,7,8,9,10,11,12,13 dài 141/161/181/201/221/241/261/281/301/321mm - chất liệu hợp kim Titan, (0,01% Carbon, 4,37% Vanadium; 6,02 Aluminium; 0,18 Fe) - dùng kết hợp với: + Vít khóa Ø 5.0 mm + Vít cứng Ø 4.5 mm + Vít khóa xốp Ø 5.0 mm; 6: Cái; 7: 5500000
| KB164.1 | 2: KB164.1.10; 4: Nẹp khóa titan đầu dưới xương đùi trái 13 lỗ; 5: - rộng 16.2mm; dày 5.5mm; chỉ định dùng cho các trường hợp gãy xương ở vị trí đầu dưới xương đùi; gãy xương liên mấu chuyển xương đùi, không liền xương và loãng xương ở vị trí xương đùi - Số lỗ: 4,5,6,7,8,9,10,11,12,13 dài 141/161/181/201/221/241/261/281/301/321mm - chất liệu hợp kim Titan, (0,01% Carbon, 4,37% Vanadium; 6,02 Aluminium; 0,18 Fe) - dùng kết hợp với: + Vít khóa Ø 5.0 mm + Vít cứng Ø 4.5 mm + Vít khóa xốp Ø 5.0 mm; 6: Cái; 7: 5500000
| KB164.1 | 2: KB164.1.11; 4: Nẹp khóa titan đầu dưới xương đùi phải 4 lỗ; 5: - rộng 16.2mm; dày 5.5mm; chỉ định dùng cho các trường hợp gãy xương ở vị trí đầu dưới xương đùi; gãy xương liên mấu chuyển xương đùi, không liền xương và loãng xương ở vị trí xương đùi - Số lỗ: 4,5,6,7,8,9,10,11,12,13 dài 141/161/181/201/221/241/261/281/301/321mm - chất liệu hợp kim Titan, (0,01% Carbon, 4,37% Vanadium; 6,02 Aluminium; 0,18 Fe) - dùng kết hợp với: + Vít khóa Ø 5.0 mm + Vít cứng Ø 4.5 mm + Vít khóa xốp Ø 5.0 mm; 6: Cái; 7: 5500000
| KB164.1 | 2: KB164.1.12; 4: Nẹp khóa titan đầu dưới xương đùi phải 5 lỗ; 5: - rộng 16.2mm; dày 5.5mm; chỉ định dùng cho các trường hợp gãy xương ở vị trí đầu dưới xương đùi; gãy xương liên mấu chuyển xương đùi, không liền xương và loãng xương ở vị trí xương đùi - Số lỗ: 4,5,6,7,8,9,10,11,12,13 dài 141/161/181/201/221/241/261/281/301/321mm - chất liệu hợp kim Titan, (0,01% Carbon, 4,37% Vanadium; 6,02 Aluminium; 0,18 Fe) - dùng kết hợp với: + Vít khóa Ø 5.0 mm + Vít cứng Ø 4.5 mm + Vít khóa xốp Ø 5.0 mm; 6: Cái; 7: 5500000
| KB164.1 | 2: KB164.1.13; 4: Nẹp khóa titan đầu dưới xương đùi phải 6 lỗ; 5: - rộng 16.2mm; dày 5.5mm; chỉ định dùng cho các trường hợp gãy xương ở vị trí đầu dưới xương đùi; gãy xương liên mấu chuyển xương đùi, không liền xương và loãng xương ở vị trí xương đùi - Số lỗ: 4,5,6,7,8,9,10,11,12,13 dài 141/161/181/201/221/241/261/281/301/321mm - chất liệu hợp kim Titan, (0,01% Carbon, 4,37% Vanadium; 6,02 Aluminium; 0,18 Fe) - dùng kết hợp với: + Vít khóa Ø 5.0 mm + Vít cứng Ø 4.5 mm + Vít khóa xốp Ø 5.0 mm; 6: Cái; 7: 5500000
| KB164.1 | 2: KB164.1.14; 4: Nẹp khóa titan đầu dưới xương đùi phải 7 lỗ; 5: - rộng 16.2mm; dày 5.5mm; chỉ định dùng cho các trường hợp gãy xương ở vị trí đầu dưới xương đùi; gãy xương liên mấu chuyển xương đùi, không liền xương và loãng xương ở vị trí xương đùi - Số lỗ: 4,5,6,7,8,9,10,11,12,13 dài 141/161/181/201/221/241/261/281/301/321mm - chất liệu hợp kim Titan, (0,01% Carbon, 4,37% Vanadium; 6,02 Aluminium; 0,18 Fe) - dùng kết hợp với: + Vít khóa Ø 5.0 mm + Vít cứng Ø 4.5 mm + Vít khóa xốp Ø 5.0 mm; 6: Cái; 7: 5500000
| KB164.1 | 2: KB164.1.15; 4: Nẹp khóa titan đầu dưới xương đùi phải 8 lỗ; 5: - rộng 16.2mm; dày 5.5mm; chỉ định dùng cho các trường hợp gãy xương ở vị trí đầu dưới xương đùi; gãy xương liên mấu chuyển xương đùi, không liền xương và loãng xương ở vị trí xương đùi - Số lỗ: 4,5,6,7,8,9,10,11,12,13 dài 141/161/181/201/221/241/261/281/301/321mm - chất liệu hợp kim Titan, (0,01% Carbon, 4,37% Vanadium; 6,02 Aluminium; 0,18 Fe) - dùng kết hợp với: + Vít khóa Ø 5.0 mm + Vít cứng Ø 4.5 mm + Vít khóa xốp Ø 5.0 mm; 6: Cái; 7: 5500000
| KB164.1 | 2: KB164.1.16; 4: Nẹp khóa titan đầu dưới xương đùi phải 9 lỗ; 5: - rộng 16.2mm; dày 5.5mm; chỉ định dùng cho các trường hợp gãy xương ở vị trí đầu dưới xương đùi; gãy xương liên mấu chuyển xương đùi, không liền xương và loãng xương ở vị trí xương đùi - Số lỗ: 4,5,6,7,8,9,10,11,12,13 dài 141/161/181/201/221/241/261/281/301/321mm - chất liệu hợp kim Titan, (0,01% Carbon, 4,37% Vanadium; 6,02 Aluminium; 0,18 Fe) - dùng kết hợp với: + Vít khóa Ø 5.0 mm + Vít cứng Ø 4.5 mm + Vít khóa xốp Ø 5.0 mm; 6: Cái; 7: 5500000
| KB164.1 | 2: KB164.1.17; 4: Nẹp khóa titan đầu dưới xương đùi phải 10 lỗ; 5: - rộng 16.2mm; dày 5.5mm; chỉ định dùng cho các trường hợp gãy xương ở vị trí đầu dưới xương đùi; gãy xương liên mấu chuyển xương đùi, không liền xương và loãng xương ở vị trí xương đùi - Số lỗ: 4,5,6,7,8,9,10,11,12,13 dài 141/161/181/201/221/241/261/281/301/321mm - chất liệu hợp kim Titan, (0,01% Carbon, 4,37% Vanadium; 6,02 Aluminium; 0,18 Fe) - dùng kết hợp với: + Vít khóa Ø 5.0 mm + Vít cứng Ø 4.5 mm + Vít khóa xốp Ø 5.0 mm; 6: Cái; 7: 5500000
| KB164.1 | 2: KB164.1.18; 4: Nẹp khóa titan đầu dưới xương đùi phải 11 lỗ; 5: - rộng 16.2mm; dày 5.5mm; chỉ định dùng cho các trường hợp gãy xương ở vị trí đầu dưới xương đùi; gãy xương liên mấu chuyển xương đùi, không liền xương và loãng xương ở vị trí xương đùi - Số lỗ: 4,5,6,7,8,9,10,11,12,13 dài 141/161/181/201/221/241/261/281/301/321mm - chất liệu hợp kim Titan, (0,01% Carbon, 4,37% Vanadium; 6,02 Aluminium; 0,18 Fe) - dùng kết hợp với: + Vít khóa Ø 5.0 mm + Vít cứng Ø 4.5 mm + Vít khóa xốp Ø 5.0 mm; 6: Cái; 7: 5500000
| KB164.1 | 2: KB164.1.19; 4: Nẹp khóa titan đầu dưới xương đùi phải 12 lỗ; 5: - rộng 16.2mm; dày 5.5mm; chỉ định dùng cho các trường hợp gãy xương ở vị trí đầu dưới xương đùi; gãy xương liên mấu chuyển xương đùi, không liền xương và loãng xương ở vị trí xương đùi - Số lỗ: 4,5,6,7,8,9,10,11,12,13 dài 141/161/181/201/221/241/261/281/301/321mm - chất liệu hợp kim Titan, (0,01% Carbon, 4,37% Vanadium; 6,02 Aluminium; 0,18 Fe) - dùng kết hợp với: + Vít khóa Ø 5.0 mm + Vít cứng Ø 4.5 mm + Vít khóa xốp Ø 5.0 mm; 6: Cái; 7: 5500000
| KB164.1 | 2: KB164.1.20; 4: Nẹp khóa titan đầu dưới xương đùi phải 13 lỗ; 5: - rộng 16.2mm; dày 5.5mm; chỉ định dùng cho các trường hợp gãy xương ở vị trí đầu dưới xương đùi; gãy xương liên mấu chuyển xương đùi, không liền xương và loãng xương ở vị trí xương đùi - Số lỗ: 4,5,6,7,8,9,10,11,12,13 dài 141/161/181/201/221/241/261/281/301/321mm - chất liệu hợp kim Titan, (0,01% Carbon, 4,37% Vanadium; 6,02 Aluminium; 0,18 Fe) - dùng kết hợp với: + Vít khóa Ø 5.0 mm + Vít cứng Ø 4.5 mm + Vít khóa xốp Ø 5.0 mm; 6: Cái; 7: 5500000
212 | KB164.2 | KB164.2 | N07.06.040 | Vít khóa Titan đk 5.0mm, các cỡ | - mũ vít khóa bên trong hình ngôi sao 6 cạnh - đường kính ren 5.0mm; dài từ 14mm đến 110mm - chất liệu hợp kim Titan, (0,01% Carbon, 4,37% Vanadium; 6,02 Aluminium; 0,18 Fe) | Cái | 420000 |  | Không dự kiến SL vào ô này | 0 | 0
| KB164.2 | 2: KB164.2.1; 4: Vít khóa Titan đk 5.0mm dài 14mm; 5: - mũ vít khóa bên trong hình ngôi sao 6 cạnh - đường kính ren 5.0mm; dài từ 14mm đến 110mm - chất liệu hợp kim Titan, (0,01% Carbon, 4,37% Vanadium; 6,02 Aluminium; 0,18 Fe); 6: Cái; 7: 420000
| KB164.2 | 2: KB164.2.2; 4: Vít khóa Titan đk 5.0mm dài 16mm; 5: - mũ vít khóa bên trong hình ngôi sao 6 cạnh - đường kính ren 5.0mm; dài từ 14mm đến 110mm - chất liệu hợp kim Titan, (0,01% Carbon, 4,37% Vanadium; 6,02 Aluminium; 0,18 Fe); 6: Cái; 7: 420000
| KB164.2 | 2: KB164.2.3; 4: Vít khóa Titan đk 5.0mm dài 18mm; 5: - mũ vít khóa bên trong hình ngôi sao 6 cạnh - đường kính ren 5.0mm; dài từ 14mm đến 110mm - chất liệu hợp kim Titan, (0,01% Carbon, 4,37% Vanadium; 6,02 Aluminium; 0,18 Fe); 6: Cái; 7: 420000
| KB164.2 | 2: KB164.2.4; 4: Vít khóa Titan đk 5.0mm dài 20mm; 5: - mũ vít khóa bên trong hình ngôi sao 6 cạnh - đường kính ren 5.0mm; dài từ 14mm đến 110mm - chất liệu hợp kim Titan, (0,01% Carbon, 4,37% Vanadium; 6,02 Aluminium; 0,18 Fe); 6: Cái; 7: 420000
| KB164.2 | 2: KB164.2.5; 4: Vít khóa Titan đk 5.0mm dài 22mm; 5: - mũ vít khóa bên trong hình ngôi sao 6 cạnh - đường kính ren 5.0mm; dài từ 14mm đến 110mm - chất liệu hợp kim Titan, (0,01% Carbon, 4,37% Vanadium; 6,02 Aluminium; 0,18 Fe); 6: Cái; 7: 420000
| KB164.2 | 2: KB164.2.6; 4: Vít khóa Titan đk 5.0mm dài 24mm; 5: - mũ vít khóa bên trong hình ngôi sao 6 cạnh - đường kính ren 5.0mm; dài từ 14mm đến 110mm - chất liệu hợp kim Titan, (0,01% Carbon, 4,37% Vanadium; 6,02 Aluminium; 0,18 Fe); 6: Cái; 7: 420000
| KB164.2 | 2: KB164.2.7; 4: Vít khóa Titan đk 5.0mm dài 26mm; 5: - mũ vít khóa bên trong hình ngôi sao 6 cạnh - đường kính ren 5.0mm; dài từ 14mm đến 110mm - chất liệu hợp kim Titan, (0,01% Carbon, 4,37% Vanadium; 6,02 Aluminium; 0,18 Fe); 6: Cái; 7: 420000
| KB164.2 | 2: KB164.2.8; 4: Vít khóa Titan đk 5.0mm dài 28mm; 5: - mũ vít khóa bên trong hình ngôi sao 6 cạnh - đường kính ren 5.0mm; dài từ 14mm đến 110mm - chất liệu hợp kim Titan, (0,01% Carbon, 4,37% Vanadium; 6,02 Aluminium; 0,18 Fe); 6: Cái; 7: 420000
| KB164.2 | 2: KB164.2.9; 4: Vít khóa Titan đk 5.0mm dài 30mm; 5: - mũ vít khóa bên trong hình ngôi sao 6 cạnh - đường kính ren 5.0mm; dài từ 14mm đến 110mm - chất liệu hợp kim Titan, (0,01% Carbon, 4,37% Vanadium; 6,02 Aluminium; 0,18 Fe); 6: Cái; 7: 420000
| KB164.2 | 2: KB164.2.10; 4: Vít khóa Titan đk 5.0mm dài 32mm; 5: - mũ vít khóa bên trong hình ngôi sao 6 cạnh - đường kính ren 5.0mm; dài từ 14mm đến 110mm - chất liệu hợp kim Titan, (0,01% Carbon, 4,37% Vanadium; 6,02 Aluminium; 0,18 Fe); 6: Cái; 7: 420000
| KB164.2 | 2: KB164.2.11; 4: Vít khóa Titan đk 5.0mm dài 34mm; 5: - mũ vít khóa bên trong hình ngôi sao 6 cạnh - đường kính ren 5.0mm; dài từ 14mm đến 110mm - chất liệu hợp kim Titan, (0,01% Carbon, 4,37% Vanadium; 6,02 Aluminium; 0,18 Fe); 6: Cái; 7: 420000
| KB164.2 | 2: KB164.2.12; 4: Vít khóa Titan đk 5.0mm dài 36mm; 5: - mũ vít khóa bên trong hình ngôi sao 6 cạnh - đường kính ren 5.0mm; dài từ 14mm đến 110mm - chất liệu hợp kim Titan, (0,01% Carbon, 4,37% Vanadium; 6,02 Aluminium; 0,18 Fe); 6: Cái; 7: 420000
| KB164.2 | 2: KB164.2.13; 4: Vít khóa Titan đk 5.0mm dài 38mm; 5: - mũ vít khóa bên trong hình ngôi sao 6 cạnh - đường kính ren 5.0mm; dài từ 14mm đến 110mm - chất liệu hợp kim Titan, (0,01% Carbon, 4,37% Vanadium; 6,02 Aluminium; 0,18 Fe); 6: Cái; 7: 420000
| KB164.2 | 2: KB164.2.14; 4: Vít khóa Titan đk 5.0mm dài 40mm; 5: - mũ vít khóa bên trong hình ngôi sao 6 cạnh - đường kính ren 5.0mm; dài từ 14mm đến 110mm - chất liệu hợp kim Titan, (0,01% Carbon, 4,37% Vanadium; 6,02 Aluminium; 0,18 Fe); 6: Cái; 7: 420000
| KB164.2 | 2: KB164.2.15; 4: Vít khóa Titan đk 5.0mm dài 42mm; 5: - mũ vít khóa bên trong hình ngôi sao 6 cạnh - đường kính ren 5.0mm; dài từ 14mm đến 110mm - chất liệu hợp kim Titan, (0,01% Carbon, 4,37% Vanadium; 6,02 Aluminium; 0,18 Fe); 6: Cái; 7: 420000
| KB164.2 | 2: KB164.2.16; 4: Vít khóa Titan đk 5.0mm dài 44mm; 5: - mũ vít khóa bên trong hình ngôi sao 6 cạnh - đường kính ren 5.0mm; dài từ 14mm đến 110mm - chất liệu hợp kim Titan, (0,01% Carbon, 4,37% Vanadium; 6,02 Aluminium; 0,18 Fe); 6: Cái; 7: 420000
| KB164.2 | 2: KB164.2.17; 4: Vít khóa Titan đk 5.0mm dài 46mm; 5: - mũ vít khóa bên trong hình ngôi sao 6 cạnh - đường kính ren 5.0mm; dài từ 14mm đến 110mm - chất liệu hợp kim Titan, (0,01% Carbon, 4,37% Vanadium; 6,02 Aluminium; 0,18 Fe); 6: Cái; 7: 420000
| KB164.2 | 2: KB164.2.18; 4: Vít khóa Titan đk 5.0mm dài 48mm; 5: - mũ vít khóa bên trong hình ngôi sao 6 cạnh - đường kính ren 5.0mm; dài từ 14mm đến 110mm - chất liệu hợp kim Titan, (0,01% Carbon, 4,37% Vanadium; 6,02 Aluminium; 0,18 Fe); 6: Cái; 7: 420000
| KB164.2 | 2: KB164.2.19; 4: Vít khóa Titan đk 5.0mm dài 50mm; 5: - mũ vít khóa bên trong hình ngôi sao 6 cạnh - đường kính ren 5.0mm; dài từ 14mm đến 110mm - chất liệu hợp kim Titan, (0,01% Carbon, 4,37% Vanadium; 6,02 Aluminium; 0,18 Fe); 6: Cái; 7: 420000
| KB164.2 | 2: KB164.2.20; 4: Vít khóa Titan đk 5.0mm dài 52mm; 5: - mũ vít khóa bên trong hình ngôi sao 6 cạnh - đường kính ren 5.0mm; dài từ 14mm đến 110mm - chất liệu hợp kim Titan, (0,01% Carbon, 4,37% Vanadium; 6,02 Aluminium; 0,18 Fe); 6: Cái; 7: 420000
| KB164.2 | 2: KB164.2.21; 4: Vít khóa Titan đk 5.0mm dài 54mm; 5: - mũ vít khóa bên trong hình ngôi sao 6 cạnh - đường kính ren 5.0mm; dài từ 14mm đến 110mm - chất liệu hợp kim Titan, (0,01% Carbon, 4,37% Vanadium; 6,02 Aluminium; 0,18 Fe); 6: Cái; 7: 420000
| KB164.2 | 2: KB164.2.22; 4: Vít khóa Titan đk 5.0mm dài 56mm; 5: - mũ vít khóa bên trong hình ngôi sao 6 cạnh - đường kính ren 5.0mm; dài từ 14mm đến 110mm - chất liệu hợp kim Titan, (0,01% Carbon, 4,37% Vanadium; 6,02 Aluminium; 0,18 Fe); 6: Cái; 7: 420000
| KB164.2 | 2: KB164.2.23; 4: Vít khóa Titan đk 5.0mm dài 58mm; 5: - mũ vít khóa bên trong hình ngôi sao 6 cạnh - đường kính ren 5.0mm; dài từ 14mm đến 110mm - chất liệu hợp kim Titan, (0,01% Carbon, 4,37% Vanadium; 6,02 Aluminium; 0,18 Fe); 6: Cái; 7: 420000
| KB164.2 | 2: KB164.2.24; 4: Vít khóa Titan đk 5.0mm dài 60mm; 5: - mũ vít khóa bên trong hình ngôi sao 6 cạnh - đường kính ren 5.0mm; dài từ 14mm đến 110mm - chất liệu hợp kim Titan, (0,01% Carbon, 4,37% Vanadium; 6,02 Aluminium; 0,18 Fe); 6: Cái; 7: 420000
| KB164.2 | 2: KB164.2.25; 4: Vít khóa Titan đk 5.0mm dài 62mm; 5: - mũ vít khóa bên trong hình ngôi sao 6 cạnh - đường kính ren 5.0mm; dài từ 14mm đến 110mm - chất liệu hợp kim Titan, (0,01% Carbon, 4,37% Vanadium; 6,02 Aluminium; 0,18 Fe); 6: Cái; 7: 420000
| KB164.2 | 2: KB164.2.26; 4: Vít khóa Titan đk 5.0mm dài 64mm; 5: - mũ vít khóa bên trong hình ngôi sao 6 cạnh - đường kính ren 5.0mm; dài từ 14mm đến 110mm - chất liệu hợp kim Titan, (0,01% Carbon, 4,37% Vanadium; 6,02 Aluminium; 0,18 Fe); 6: Cái; 7: 420000
| KB164.2 | 2: KB164.2.27; 4: Vít khóa Titan đk 5.0mm dài 66mm; 5: - mũ vít khóa bên trong hình ngôi sao 6 cạnh - đường kính ren 5.0mm; dài từ 14mm đến 110mm - chất liệu hợp kim Titan, (0,01% Carbon, 4,37% Vanadium; 6,02 Aluminium; 0,18 Fe); 6: Cái; 7: 420000
| KB164.2 | 2: KB164.2.28; 4: Vít khóa Titan đk 5.0mm dài 68mm; 5: - mũ vít khóa bên trong hình ngôi sao 6 cạnh - đường kính ren 5.0mm; dài từ 14mm đến 110mm - chất liệu hợp kim Titan, (0,01% Carbon, 4,37% Vanadium; 6,02 Aluminium; 0,18 Fe); 6: Cái; 7: 420000
| KB164.2 | 2: KB164.2.29; 4: Vít khóa Titan đk 5.0mm dài 70mm; 5: - mũ vít khóa bên trong hình ngôi sao 6 cạnh - đường kính ren 5.0mm; dài từ 14mm đến 110mm - chất liệu hợp kim Titan, (0,01% Carbon, 4,37% Vanadium; 6,02 Aluminium; 0,18 Fe); 6: Cái; 7: 420000
| KB164.2 | 2: KB164.2.30; 4: Vít khóa Titan đk 5.0mm dài 72mm; 5: - mũ vít khóa bên trong hình ngôi sao 6 cạnh - đường kính ren 5.0mm; dài từ 14mm đến 110mm - chất liệu hợp kim Titan, (0,01% Carbon, 4,37% Vanadium; 6,02 Aluminium; 0,18 Fe); 6: Cái; 7: 420000
| KB164.2 | 2: KB164.2.31; 4: Vít khóa Titan đk 5.0mm dài 74mm; 5: - mũ vít khóa bên trong hình ngôi sao 6 cạnh - đường kính ren 5.0mm; dài từ 14mm đến 110mm - chất liệu hợp kim Titan, (0,01% Carbon, 4,37% Vanadium; 6,02 Aluminium; 0,18 Fe); 6: Cái; 7: 420000
| KB164.2 | 2: KB164.2.32; 4: Vít khóa Titan đk 5.0mm dài 76mm; 5: - mũ vít khóa bên trong hình ngôi sao 6 cạnh - đường kính ren 5.0mm; dài từ 14mm đến 110mm - chất liệu hợp kim Titan, (0,01% Carbon, 4,37% Vanadium; 6,02 Aluminium; 0,18 Fe); 6: Cái; 7: 420000
| KB164.2 | 2: KB164.2.33; 4: Vít khóa Titan đk 5.0mm dài 78mm; 5: - mũ vít khóa bên trong hình ngôi sao 6 cạnh - đường kính ren 5.0mm; dài từ 14mm đến 110mm - chất liệu hợp kim Titan, (0,01% Carbon, 4,37% Vanadium; 6,02 Aluminium; 0,18 Fe); 6: Cái; 7: 420000
| KB164.2 | 2: KB164.2.34; 4: Vít khóa Titan đk 5.0mm dài 80mm; 5: - mũ vít khóa bên trong hình ngôi sao 6 cạnh - đường kính ren 5.0mm; dài từ 14mm đến 110mm - chất liệu hợp kim Titan, (0,01% Carbon, 4,37% Vanadium; 6,02 Aluminium; 0,18 Fe); 6: Cái; 7: 420000
| KB164.2 | 2: KB164.2.35; 4: Vít khóa Titan đk 5.0mm dài 82mm; 5: - mũ vít khóa bên trong hình ngôi sao 6 cạnh - đường kính ren 5.0mm; dài từ 14mm đến 110mm - chất liệu hợp kim Titan, (0,01% Carbon, 4,37% Vanadium; 6,02 Aluminium; 0,18 Fe); 6: Cái; 7: 420000
| KB164.2 | 2: KB164.2.36; 4: Vít khóa Titan đk 5.0mm dài 84mm; 5: - mũ vít khóa bên trong hình ngôi sao 6 cạnh - đường kính ren 5.0mm; dài từ 14mm đến 110mm - chất liệu hợp kim Titan, (0,01% Carbon, 4,37% Vanadium; 6,02 Aluminium; 0,18 Fe); 6: Cái; 7: 420000
| KB164.2 | 2: KB164.2.37; 4: Vít khóa Titan đk 5.0mm dài 86mm; 5: - mũ vít khóa bên trong hình ngôi sao 6 cạnh - đường kính ren 5.0mm; dài từ 14mm đến 110mm - chất liệu hợp kim Titan, (0,01% Carbon, 4,37% Vanadium; 6,02 Aluminium; 0,18 Fe); 6: Cái; 7: 420000
| KB164.2 | 2: KB164.2.38; 4: Vít khóa Titan đk 5.0mm dài 88mm; 5: - mũ vít khóa bên trong hình ngôi sao 6 cạnh - đường kính ren 5.0mm; dài từ 14mm đến 110mm - chất liệu hợp kim Titan, (0,01% Carbon, 4,37% Vanadium; 6,02 Aluminium; 0,18 Fe); 6: Cái; 7: 420000
| KB164.2 | 2: KB164.2.39; 4: Vít khóa Titan đk 5.0mm dài 90mm; 5: - mũ vít khóa bên trong hình ngôi sao 6 cạnh - đường kính ren 5.0mm; dài từ 14mm đến 110mm - chất liệu hợp kim Titan, (0,01% Carbon, 4,37% Vanadium; 6,02 Aluminium; 0,18 Fe); 6: Cái; 7: 420000
| KB164.2 | 2: KB164.2.40; 4: Vít khóa Titan đk 5.0mm dài 92mm; 5: - mũ vít khóa bên trong hình ngôi sao 6 cạnh - đường kính ren 5.0mm; dài từ 14mm đến 110mm - chất liệu hợp kim Titan, (0,01% Carbon, 4,37% Vanadium; 6,02 Aluminium; 0,18 Fe); 6: Cái; 7: 420000
| KB164.2 | 2: KB164.2.41; 4: Vít khóa Titan đk 5.0mm dài 94mm; 5: - mũ vít khóa bên trong hình ngôi sao 6 cạnh - đường kính ren 5.0mm; dài từ 14mm đến 110mm - chất liệu hợp kim Titan, (0,01% Carbon, 4,37% Vanadium; 6,02 Aluminium; 0,18 Fe); 6: Cái; 7: 420000
| KB164.2 | 2: KB164.2.42; 4: Vít khóa Titan đk 5.0mm dài 96mm; 5: - mũ vít khóa bên trong hình ngôi sao 6 cạnh - đường kính ren 5.0mm; dài từ 14mm đến 110mm - chất liệu hợp kim Titan, (0,01% Carbon, 4,37% Vanadium; 6,02 Aluminium; 0,18 Fe); 6: Cái; 7: 420000
| KB164.2 | 2: KB164.2.43; 4: Vít khóa Titan đk 5.0mm dài 98mm; 5: - mũ vít khóa bên trong hình ngôi sao 6 cạnh - đường kính ren 5.0mm; dài từ 14mm đến 110mm - chất liệu hợp kim Titan, (0,01% Carbon, 4,37% Vanadium; 6,02 Aluminium; 0,18 Fe); 6: Cái; 7: 420000
| KB164.2 | 2: KB164.2.44; 4: Vít khóa Titan đk 5.0mm dài 100mm; 5: - mũ vít khóa bên trong hình ngôi sao 6 cạnh - đường kính ren 5.0mm; dài từ 14mm đến 110mm - chất liệu hợp kim Titan, (0,01% Carbon, 4,37% Vanadium; 6,02 Aluminium; 0,18 Fe); 6: Cái; 7: 420000
| KB164.2 | 2: KB164.2.45; 4: Vít khóa Titan đk 5.0mm dài 102mm; 5: - mũ vít khóa bên trong hình ngôi sao 6 cạnh - đường kính ren 5.0mm; dài từ 14mm đến 110mm - chất liệu hợp kim Titan, (0,01% Carbon, 4,37% Vanadium; 6,02 Aluminium; 0,18 Fe); 6: Cái; 7: 420000
| KB164.2 | 2: KB164.2.46; 4: Vít khóa Titan đk 5.0mm dài 104mm; 5: - mũ vít khóa bên trong hình ngôi sao 6 cạnh - đường kính ren 5.0mm; dài từ 14mm đến 110mm - chất liệu hợp kim Titan, (0,01% Carbon, 4,37% Vanadium; 6,02 Aluminium; 0,18 Fe); 6: Cái; 7: 420000
| KB164.2 | 2: KB164.2.47; 4: Vít khóa Titan đk 5.0mm dài 106mm; 5: - mũ vít khóa bên trong hình ngôi sao 6 cạnh - đường kính ren 5.0mm; dài từ 14mm đến 110mm - chất liệu hợp kim Titan, (0,01% Carbon, 4,37% Vanadium; 6,02 Aluminium; 0,18 Fe); 6: Cái; 7: 420000
| KB164.2 | 2: KB164.2.48; 4: Vít khóa Titan đk 5.0mm dài 108mm; 5: - mũ vít khóa bên trong hình ngôi sao 6 cạnh - đường kính ren 5.0mm; dài từ 14mm đến 110mm - chất liệu hợp kim Titan, (0,01% Carbon, 4,37% Vanadium; 6,02 Aluminium; 0,18 Fe); 6: Cái; 7: 420000
| KB164.2 | 2: KB164.2.49; 4: Vít khóa Titan đk 5.0mm dài 110mm; 5: - mũ vít khóa bên trong hình ngôi sao 6 cạnh - đường kính ren 5.0mm; dài từ 14mm đến 110mm - chất liệu hợp kim Titan, (0,01% Carbon, 4,37% Vanadium; 6,02 Aluminium; 0,18 Fe); 6: Cái; 7: 420000
| KB165 | 2: KB165; 4: Bộ cố định cột sống kháng khuẩn; 6: Bộ; 9: Không dự kiến SL vào ô này
213 | KB165.1 | KB165.1 | N07.06.040 | Vít đa trục phủ bạc các cỡ | Vít đốt sống lưng đa trục xoay 57 độ, kháng khuẩn cao, thân vít hình trụ, bước ren đều - đường kính của trục ren vít: Ø5.0mm dài 40mm; 45mm; 50mm; Ø5.5mm dài 30mm; 35mm; 40mm; 45mm; - sử dụng kết hợp đồng bộ với Vít khóa trong đốt sống lưng có hình trụ tròn gồm 3 bước ren đều để cố định nẹp dọc, đầu vít khóa bên trong hình ngôi sao 6 cạnh - Chất liệu hợp kim Titanium - Ti6AL4V, công nghệ nano Bạc, với mật độ 2mgr - 5 mgr | Cái | 4900000 |  | Không dự kiến SL vào ô này | 0 | 0
| KB165.1 | 2: KB165.1.1; 4: Vít đa trục phủ bạc Ø5.0mm dài 40mm; 5: Vít đốt sống lưng đa trục xoay 57 độ, kháng khuẩn cao, thân vít hình trụ, bước ren đều - đường kính của trục ren vít: Ø5.0mm dài 40mm; 45mm; 50mm; Ø5.5mm dài 30mm; 35mm; 40mm; 45mm; - sử dụng kết hợp đồng bộ với Vít khóa trong đốt sống lưng có hình trụ tròn gồm 3 bước ren đều để cố định nẹp dọc, đầu vít khóa bên trong hình ngôi sao 6 cạnh - Chất liệu hợp kim Titanium - Ti6AL4V, công nghệ nano Bạc, với mật độ 2mgr - 5 mgr; 6: Cái; 7: 4900000
| KB165.1 | 2: KB165.1.2; 4: Vít đa trục phủ bạc Ø5.0mm dài 45mm; 5: Vít đốt sống lưng đa trục xoay 57 độ, kháng khuẩn cao, thân vít hình trụ, bước ren đều - đường kính của trục ren vít: Ø5.0mm dài 40mm; 45mm; 50mm; Ø5.5mm dài 30mm; 35mm; 40mm; 45mm; - sử dụng kết hợp đồng bộ với Vít khóa trong đốt sống lưng có hình trụ tròn gồm 3 bước ren đều để cố định nẹp dọc, đầu vít khóa bên trong hình ngôi sao 6 cạnh - Chất liệu hợp kim Titanium - Ti6AL4V, công nghệ nano Bạc, với mật độ 2mgr - 5 mgr; 6: Cái; 7: 4900000
| KB165.1 | 2: KB165.1.3; 4: Vít đa trục phủ bạc Ø5.0mm dài 50mm; 5: Vít đốt sống lưng đa trục xoay 57 độ, kháng khuẩn cao, thân vít hình trụ, bước ren đều - đường kính của trục ren vít: Ø5.0mm dài 40mm; 45mm; 50mm; Ø5.5mm dài 30mm; 35mm; 40mm; 45mm; - sử dụng kết hợp đồng bộ với Vít khóa trong đốt sống lưng có hình trụ tròn gồm 3 bước ren đều để cố định nẹp dọc, đầu vít khóa bên trong hình ngôi sao 6 cạnh - Chất liệu hợp kim Titanium - Ti6AL4V, công nghệ nano Bạc, với mật độ 2mgr - 5 mgr; 6: Cái; 7: 4900000
| KB165.1 | 2: KB165.1.4; 4: Vít đa trục phủ bạc Ø5.5mm dài 30mm; 5: Vít đốt sống lưng đa trục xoay 57 độ, kháng khuẩn cao, thân vít hình trụ, bước ren đều - đường kính của trục ren vít: Ø5.0mm dài 40mm; 45mm; 50mm; Ø5.5mm dài 30mm; 35mm; 40mm; 45mm; - sử dụng kết hợp đồng bộ với Vít khóa trong đốt sống lưng có hình trụ tròn gồm 3 bước ren đều để cố định nẹp dọc, đầu vít khóa bên trong hình ngôi sao 6 cạnh - Chất liệu hợp kim Titanium - Ti6AL4V, công nghệ nano Bạc, với mật độ 2mgr - 5 mgr; 6: Cái; 7: 4900000
| KB165.1 | 2: KB165.1.5; 4: Vít đa trục phủ bạc Ø5.5mm dài 35mm; 5: Vít đốt sống lưng đa trục xoay 57 độ, kháng khuẩn cao, thân vít hình trụ, bước ren đều - đường kính của trục ren vít: Ø5.0mm dài 40mm; 45mm; 50mm; Ø5.5mm dài 30mm; 35mm; 40mm; 45mm; - sử dụng kết hợp đồng bộ với Vít khóa trong đốt sống lưng có hình trụ tròn gồm 3 bước ren đều để cố định nẹp dọc, đầu vít khóa bên trong hình ngôi sao 6 cạnh - Chất liệu hợp kim Titanium - Ti6AL4V, công nghệ nano Bạc, với mật độ 2mgr - 5 mgr; 6: Cái; 7: 4900000
| KB165.1 | 2: KB165.1.6; 4: Vít đa trục phủ bạc Ø5.5mm dài 40mm; 5: Vít đốt sống lưng đa trục xoay 57 độ, kháng khuẩn cao, thân vít hình trụ, bước ren đều - đường kính của trục ren vít: Ø5.0mm dài 40mm; 45mm; 50mm; Ø5.5mm dài 30mm; 35mm; 40mm; 45mm; - sử dụng kết hợp đồng bộ với Vít khóa trong đốt sống lưng có hình trụ tròn gồm 3 bước ren đều để cố định nẹp dọc, đầu vít khóa bên trong hình ngôi sao 6 cạnh - Chất liệu hợp kim Titanium - Ti6AL4V, công nghệ nano Bạc, với mật độ 2mgr - 5 mgr; 6: Cái; 7: 4900000
| KB165.1 | 2: KB165.1.7; 4: Vít đa trục phủ bạc Ø5.5mm dài 45mm; 5: Vít đốt sống lưng đa trục xoay 57 độ, kháng khuẩn cao, thân vít hình trụ, bước ren đều - đường kính của trục ren vít: Ø5.0mm dài 40mm; 45mm; 50mm; Ø5.5mm dài 30mm; 35mm; 40mm; 45mm; - sử dụng kết hợp đồng bộ với Vít khóa trong đốt sống lưng có hình trụ tròn gồm 3 bước ren đều để cố định nẹp dọc, đầu vít khóa bên trong hình ngôi sao 6 cạnh - Chất liệu hợp kim Titanium - Ti6AL4V, công nghệ nano Bạc, với mật độ 2mgr - 5 mgr; 6: Cái; 7: 4900000
214 | KB165.2 | KB165.2 | N07.06.040 | Vít khóa trong đốt sống lưng. | Hình trụ tròn có 3 bước ren đều để cố định nẹp dọc. Đầu vít khóa bên trong hình ngôi sao 6 cạnh, sử dụng kết hợp đồng bộ với vít cột sống đơn trục và đa trục; khả năng tương thích sinh học hiệu quả - Chất liệu hợp kim Titanium - Ti6AL4V, công nghệ nano Bạc, với mật độ 2mgr - 5 mgr | Cái | 1100000 |  | Không dự kiến SL vào ô này | 0 | 0
215 | KB165.3 | KB165.3 | N07.06.040 | Nẹp dọc đốt sống lưng, thắt lưng lối sau (Rod) phủ bạc | Nẹp (thanh) dọc (rod) nâng đỡ đốt sống kháng khuẩn cao, hình trụ tròn đều có đường kẻ nét đứt trên thân, đường kính Ø6.0 mm, dài 40mm; 50mm; 60mm; 100mm; 300mm; sử dụng đồng bộ với vít cột sống và ốc khóa trong, khả năng tương thích sinh học hiệu quả. - Chất liệu hợp kim Titanium - Ti6AL4V, công nghệ nano Bạc với mật độ 2mgr - 5 mgr | Cái | 2500000 |  | Không dự kiến SL vào ô này | 0 | 0
| KB165.3 | 2: KB165.3.1; 4: Nẹp dọc đốt sống lưng, thắt lưng lối sau (Rod) phủ bạc dài 40mm; 5: Nẹp (thanh) dọc (rod) nâng đỡ đốt sống kháng khuẩn cao, hình trụ tròn đều có đường kẻ nét đứt trên thân, đường kính Ø6.0 mm, dài 40mm; 50mm; 60mm; 100mm; 300mm; sử dụng đồng bộ với vít cột sống và ốc khóa trong, khả năng tương thích sinh học hiệu quả. - Chất liệu hợp kim Titanium - Ti6AL4V, công nghệ nano Bạc với mật độ 2mgr - 5 mgr; 6: Cái; 7: 2500000
| KB165.3 | 2: KB165.3.2; 4: Nẹp dọc đốt sống lưng, thắt lưng lối sau (Rod) phủ bạc dài 50mm; 5: Nẹp (thanh) dọc (rod) nâng đỡ đốt sống kháng khuẩn cao, hình trụ tròn đều có đường kẻ nét đứt trên thân, đường kính Ø6.0 mm, dài 40mm; 50mm; 60mm; 100mm; 300mm; sử dụng đồng bộ với vít cột sống và ốc khóa trong, khả năng tương thích sinh học hiệu quả. - Chất liệu hợp kim Titanium - Ti6AL4V, công nghệ nano Bạc với mật độ 2mgr - 5 mgr; 6: Cái; 7: 2500000
| KB165.3 | 2: KB165.3.3; 4: Nẹp dọc đốt sống lưng, thắt lưng lối sau (Rod) phủ bạc dài 60mm; 5: Nẹp (thanh) dọc (rod) nâng đỡ đốt sống kháng khuẩn cao, hình trụ tròn đều có đường kẻ nét đứt trên thân, đường kính Ø6.0 mm, dài 40mm; 50mm; 60mm; 100mm; 300mm; sử dụng đồng bộ với vít cột sống và ốc khóa trong, khả năng tương thích sinh học hiệu quả. - Chất liệu hợp kim Titanium - Ti6AL4V, công nghệ nano Bạc với mật độ 2mgr - 5 mgr; 6: Cái; 7: 2500000
| KB165.3 | 2: KB165.3.4; 4: Nẹp dọc đốt sống lưng, thắt lưng lối sau (Rod) phủ bạc dài 100mm; 5: Nẹp (thanh) dọc (rod) nâng đỡ đốt sống kháng khuẩn cao, hình trụ tròn đều có đường kẻ nét đứt trên thân, đường kính Ø6.0 mm, dài 40mm; 50mm; 60mm; 100mm; 300mm; sử dụng đồng bộ với vít cột sống và ốc khóa trong, khả năng tương thích sinh học hiệu quả. - Chất liệu hợp kim Titanium - Ti6AL4V, công nghệ nano Bạc với mật độ 2mgr - 5 mgr; 6: Cái; 7: 2500000
| KB165.3 | 2: KB165.3.5; 4: Nẹp dọc đốt sống lưng, thắt lưng lối sau (Rod) phủ bạc dài 300mm; 5: Nẹp (thanh) dọc (rod) nâng đỡ đốt sống kháng khuẩn cao, hình trụ tròn đều có đường kẻ nét đứt trên thân, đường kính Ø6.0 mm, dài 40mm; 50mm; 60mm; 100mm; 300mm; sử dụng đồng bộ với vít cột sống và ốc khóa trong, khả năng tương thích sinh học hiệu quả. - Chất liệu hợp kim Titanium - Ti6AL4V, công nghệ nano Bạc với mật độ 2mgr - 5 mgr; 6: Cái; 7: 2500000
216 | KB165.4 | KB165.4 | N06.04.020 | Đĩa đệm nhân tạo cột sống thắt lưng. | Hình cong, có răng hai bề mặt. Số điểm đánh dấu cản quang: 2 điểm Miếng ghép có 1 khoang để nhồi xương - Kích thước: dài 28mm, rộng 10mm, cao từ 7, 8, 9, 10, 11, 12, 13mm, độ ưỡn: 8° (độ) - Chất liệu PEEK - Có trợ cụ hỗ trợ tương thích. | Cái | 12500000 |  | Không dự kiến SL vào ô này | 0 | 0
| KB165.4 | 2: KB165.4.1; 4: Đĩa đệm nhân tạo cột sống thắt lưng cao 7mm; 5: Hình cong, có răng hai bề mặt. Số điểm đánh dấu cản quang: 2 điểm Miếng ghép có 1 khoang để nhồi xương - Kích thước: dài 28mm, rộng 10mm, cao từ 7, 8, 9, 10, 11, 12, 13mm, độ ưỡn: 8° (độ) - Chất liệu PEEK - Có trợ cụ hỗ trợ tương thích.; 6: Cái; 7: 12500000
| KB165.4 | 2: KB165.4.2; 4: Đĩa đệm nhân tạo cột sống thắt lưng cao 8mm; 5: Hình cong, có răng hai bề mặt. Số điểm đánh dấu cản quang: 2 điểm Miếng ghép có 1 khoang để nhồi xương - Kích thước: dài 28mm, rộng 10mm, cao từ 7, 8, 9, 10, 11, 12, 13mm, độ ưỡn: 8° (độ) - Chất liệu PEEK - Có trợ cụ hỗ trợ tương thích.; 6: Cái; 7: 12500000
| KB165.4 | 2: KB165.4.3; 4: Đĩa đệm nhân tạo cột sống thắt lưng cao 9mm; 5: Hình cong, có răng hai bề mặt. Số điểm đánh dấu cản quang: 2 điểm Miếng ghép có 1 khoang để nhồi xương - Kích thước: dài 28mm, rộng 10mm, cao từ 7, 8, 9, 10, 11, 12, 13mm, độ ưỡn: 8° (độ) - Chất liệu PEEK - Có trợ cụ hỗ trợ tương thích.; 6: Cái; 7: 12500000
| KB165.4 | 2: KB165.4.4; 4: Đĩa đệm nhân tạo cột sống thắt lưng cao 10mm; 5: Hình cong, có răng hai bề mặt. Số điểm đánh dấu cản quang: 2 điểm Miếng ghép có 1 khoang để nhồi xương - Kích thước: dài 28mm, rộng 10mm, cao từ 7, 8, 9, 10, 11, 12, 13mm, độ ưỡn: 8° (độ) - Chất liệu PEEK - Có trợ cụ hỗ trợ tương thích.; 6: Cái; 7: 12500000
| KB165.4 | 2: KB165.4.5; 4: Đĩa đệm nhân tạo cột sống thắt lưng cao 11mm; 5: Hình cong, có răng hai bề mặt. Số điểm đánh dấu cản quang: 2 điểm Miếng ghép có 1 khoang để nhồi xương - Kích thước: dài 28mm, rộng 10mm, cao từ 7, 8, 9, 10, 11, 12, 13mm, độ ưỡn: 8° (độ) - Chất liệu PEEK - Có trợ cụ hỗ trợ tương thích.; 6: Cái; 7: 12500000
| KB165.4 | 2: KB165.4.6; 4: Đĩa đệm nhân tạo cột sống thắt lưng cao 12mm; 5: Hình cong, có răng hai bề mặt. Số điểm đánh dấu cản quang: 2 điểm Miếng ghép có 1 khoang để nhồi xương - Kích thước: dài 28mm, rộng 10mm, cao từ 7, 8, 9, 10, 11, 12, 13mm, độ ưỡn: 8° (độ) - Chất liệu PEEK - Có trợ cụ hỗ trợ tương thích.; 6: Cái; 7: 12500000
| KB165.4 | 2: KB165.4.7; 4: Đĩa đệm nhân tạo cột sống thắt lưng cao 13mm; 5: Hình cong, có răng hai bề mặt. Số điểm đánh dấu cản quang: 2 điểm Miếng ghép có 1 khoang để nhồi xương - Kích thước: dài 28mm, rộng 10mm, cao từ 7, 8, 9, 10, 11, 12, 13mm, độ ưỡn: 8° (độ) - Chất liệu PEEK - Có trợ cụ hỗ trợ tương thích.; 6: Cái; 7: 12500000
| KB166 | 2: KB166; 4: Nẹp, vít, miếng ghép đĩa đệm cột sống thắt lưng; 9: Không dự kiến SL vào ô này
217 | KB166.1 | KB166.1 |  | Miếng ghép đĩa đệm lưng loại thẳng | Miếng ghép đĩa đệm lưng loại thẳng PLIF, Chất liệu PEEK Kích thước cao 12/14mm x chiều dài 14/16mm x chiều rộng 4/5/6/7/8mm Cấu tạo có răng chống trượt ra phía sau, có lỗ tròn phía trên đường kính 2.52mm nhằm tăng mật độ kết xương. Có 5 điểm đánh dấu giúp kiểm tra xác định vị trí tên màn tăng sáng. Tiêu chuẩn ISO, CE | Cái | 10000000 |  | Không dự kiến SL vào ô này | 0 | 0
| KB166.1 | 2: KB166.1.1; 4: Miếng ghép đĩa đệm lưng loại thẳng cao 12, dài 14mm; rộng 4 mm; 5: Miếng ghép đĩa đệm lưng loại thẳng PLIF, Chất liệu PEEK Kích thước cao 12/14mm x chiều dài 14/16mm x chiều rộng 4/5/6/7/8mm Cấu tạo có răng chống trượt ra phía sau, có lỗ tròn phía trên đường kính 2.52mm nhằm tăng mật độ kết xương. Có 5 điểm đánh dấu giúp kiểm tra xác định vị trí tên màn tăng sáng. Tiêu chuẩn ISO, CE; 6: Cái; 7: 10000000
| KB166.1 | 2: KB166.1.2; 4: Miếng ghép đĩa đệm lưng loại thẳng cao 12, dài 14mm; rộng 5 mm; 5: Miếng ghép đĩa đệm lưng loại thẳng PLIF, Chất liệu PEEK Kích thước cao 12/14mm x chiều dài 14/16mm x chiều rộng 4/5/6/7/8mm Cấu tạo có răng chống trượt ra phía sau, có lỗ tròn phía trên đường kính 2.52mm nhằm tăng mật độ kết xương. Có 5 điểm đánh dấu giúp kiểm tra xác định vị trí tên màn tăng sáng. Tiêu chuẩn ISO, CE; 6: Cái; 7: 10000000
| KB166.1 | 2: KB166.1.3; 4: Miếng ghép đĩa đệm lưng loại thẳng cao 12, dài 14mm; rộng 6 mm; 5: Miếng ghép đĩa đệm lưng loại thẳng PLIF, Chất liệu PEEK Kích thước cao 12/14mm x chiều dài 14/16mm x chiều rộng 4/5/6/7/8mm Cấu tạo có răng chống trượt ra phía sau, có lỗ tròn phía trên đường kính 2.52mm nhằm tăng mật độ kết xương. Có 5 điểm đánh dấu giúp kiểm tra xác định vị trí tên màn tăng sáng. Tiêu chuẩn ISO, CE; 6: Cái; 7: 10000000
| KB166.1 | 2: KB166.1.4; 4: Miếng ghép đĩa đệm lưng loại thẳng cao 12, dài 14mm; rộng 7 mm; 5: Miếng ghép đĩa đệm lưng loại thẳng PLIF, Chất liệu PEEK Kích thước cao 12/14mm x chiều dài 14/16mm x chiều rộng 4/5/6/7/8mm Cấu tạo có răng chống trượt ra phía sau, có lỗ tròn phía trên đường kính 2.52mm nhằm tăng mật độ kết xương. Có 5 điểm đánh dấu giúp kiểm tra xác định vị trí tên màn tăng sáng. Tiêu chuẩn ISO, CE; 6: Cái; 7: 10000000
| KB166.1 | 2: KB166.1.5; 4: Miếng ghép đĩa đệm lưng loại thẳng cao 12, dài 14mm; rộng 8 mm; 5: Miếng ghép đĩa đệm lưng loại thẳng PLIF, Chất liệu PEEK Kích thước cao 12/14mm x chiều dài 14/16mm x chiều rộng 4/5/6/7/8mm Cấu tạo có răng chống trượt ra phía sau, có lỗ tròn phía trên đường kính 2.52mm nhằm tăng mật độ kết xương. Có 5 điểm đánh dấu giúp kiểm tra xác định vị trí tên màn tăng sáng. Tiêu chuẩn ISO, CE; 6: Cái; 7: 10000000
| KB166.1 | 2: KB166.1.6; 4: Miếng ghép đĩa đệm lưng loại thẳng cao 12, dài 16mm; rộng 4 mm; 5: Miếng ghép đĩa đệm lưng loại thẳng PLIF, Chất liệu PEEK Kích thước cao 12/14mm x chiều dài 14/16mm x chiều rộng 4/5/6/7/8mm Cấu tạo có răng chống trượt ra phía sau, có lỗ tròn phía trên đường kính 2.52mm nhằm tăng mật độ kết xương. Có 5 điểm đánh dấu giúp kiểm tra xác định vị trí tên màn tăng sáng. Tiêu chuẩn ISO, CE; 6: Cái; 7: 10000000
| KB166.1 | 2: KB166.1.7; 4: Miếng ghép đĩa đệm lưng loại thẳng cao 12, dài 16mm; rộng 5 mm; 5: Miếng ghép đĩa đệm lưng loại thẳng PLIF, Chất liệu PEEK Kích thước cao 12/14mm x chiều dài 14/16mm x chiều rộng 4/5/6/7/8mm Cấu tạo có răng chống trượt ra phía sau, có lỗ tròn phía trên đường kính 2.52mm nhằm tăng mật độ kết xương. Có 5 điểm đánh dấu giúp kiểm tra xác định vị trí tên màn tăng sáng. Tiêu chuẩn ISO, CE; 6: Cái; 7: 10000000
| KB166.1 | 2: KB166.1.8; 4: Miếng ghép đĩa đệm lưng loại thẳng cao 12, dài 16mm; rộng 6 mm; 5: Miếng ghép đĩa đệm lưng loại thẳng PLIF, Chất liệu PEEK Kích thước cao 12/14mm x chiều dài 14/16mm x chiều rộng 4/5/6/7/8mm Cấu tạo có răng chống trượt ra phía sau, có lỗ tròn phía trên đường kính 2.52mm nhằm tăng mật độ kết xương. Có 5 điểm đánh dấu giúp kiểm tra xác định vị trí tên màn tăng sáng. Tiêu chuẩn ISO, CE; 6: Cái; 7: 10000000
| KB166.1 | 2: KB166.1.9; 4: Miếng ghép đĩa đệm lưng loại thẳng cao 12, dài 16mm; rộng 7 mm; 5: Miếng ghép đĩa đệm lưng loại thẳng PLIF, Chất liệu PEEK Kích thước cao 12/14mm x chiều dài 14/16mm x chiều rộng 4/5/6/7/8mm Cấu tạo có răng chống trượt ra phía sau, có lỗ tròn phía trên đường kính 2.52mm nhằm tăng mật độ kết xương. Có 5 điểm đánh dấu giúp kiểm tra xác định vị trí tên màn tăng sáng. Tiêu chuẩn ISO, CE; 6: Cái; 7: 10000000
| KB166.1 | 2: KB166.1.10; 4: Miếng ghép đĩa đệm lưng loại thẳng cao 12, dài 16mm; rộng 8 mm; 5: Miếng ghép đĩa đệm lưng loại thẳng PLIF, Chất liệu PEEK Kích thước cao 12/14mm x chiều dài 14/16mm x chiều rộng 4/5/6/7/8mm Cấu tạo có răng chống trượt ra phía sau, có lỗ tròn phía trên đường kính 2.52mm nhằm tăng mật độ kết xương. Có 5 điểm đánh dấu giúp kiểm tra xác định vị trí tên màn tăng sáng. Tiêu chuẩn ISO, CE; 6: Cái; 7: 10000000
| KB166.1 | 2: KB166.1.11; 4: Miếng ghép đĩa đệm lưng loại thẳng cao 14, dài 14mm; rộng 4 mm; 5: Miếng ghép đĩa đệm lưng loại thẳng PLIF, Chất liệu PEEK Kích thước cao 12/14mm x chiều dài 14/16mm x chiều rộng 4/5/6/7/8mm Cấu tạo có răng chống trượt ra phía sau, có lỗ tròn phía trên đường kính 2.52mm nhằm tăng mật độ kết xương. Có 5 điểm đánh dấu giúp kiểm tra xác định vị trí tên màn tăng sáng. Tiêu chuẩn ISO, CE; 6: Cái; 7: 10000000
| KB166.1 | 2: KB166.1.12; 4: Miếng ghép đĩa đệm lưng loại thẳng cao 14, dài 14mm; rộng 5 mm; 5: Miếng ghép đĩa đệm lưng loại thẳng PLIF, Chất liệu PEEK Kích thước cao 12/14mm x chiều dài 14/16mm x chiều rộng 4/5/6/7/8mm Cấu tạo có răng chống trượt ra phía sau, có lỗ tròn phía trên đường kính 2.52mm nhằm tăng mật độ kết xương. Có 5 điểm đánh dấu giúp kiểm tra xác định vị trí tên màn tăng sáng. Tiêu chuẩn ISO, CE; 6: Cái; 7: 10000000
| KB166.1 | 2: KB166.1.13; 4: Miếng ghép đĩa đệm lưng loại thẳng cao 14, dài 14mm; rộng 6 mm; 5: Miếng ghép đĩa đệm lưng loại thẳng PLIF, Chất liệu PEEK Kích thước cao 12/14mm x chiều dài 14/16mm x chiều rộng 4/5/6/7/8mm Cấu tạo có răng chống trượt ra phía sau, có lỗ tròn phía trên đường kính 2.52mm nhằm tăng mật độ kết xương. Có 5 điểm đánh dấu giúp kiểm tra xác định vị trí tên màn tăng sáng. Tiêu chuẩn ISO, CE; 6: Cái; 7: 10000000
| KB166.1 | 2: KB166.1.14; 4: Miếng ghép đĩa đệm lưng loại thẳng cao 14, dài 14mm; rộng 7 mm; 5: Miếng ghép đĩa đệm lưng loại thẳng PLIF, Chất liệu PEEK Kích thước cao 12/14mm x chiều dài 14/16mm x chiều rộng 4/5/6/7/8mm Cấu tạo có răng chống trượt ra phía sau, có lỗ tròn phía trên đường kính 2.52mm nhằm tăng mật độ kết xương. Có 5 điểm đánh dấu giúp kiểm tra xác định vị trí tên màn tăng sáng. Tiêu chuẩn ISO, CE; 6: Cái; 7: 10000000
| KB166.1 | 2: KB166.1.15; 4: Miếng ghép đĩa đệm lưng loại thẳng cao 14, dài 14mm; rộng 8 mm; 5: Miếng ghép đĩa đệm lưng loại thẳng PLIF, Chất liệu PEEK Kích thước cao 12/14mm x chiều dài 14/16mm x chiều rộng 4/5/6/7/8mm Cấu tạo có răng chống trượt ra phía sau, có lỗ tròn phía trên đường kính 2.52mm nhằm tăng mật độ kết xương. Có 5 điểm đánh dấu giúp kiểm tra xác định vị trí tên màn tăng sáng. Tiêu chuẩn ISO, CE; 6: Cái; 7: 10000000
| KB166.1 | 2: KB166.1.16; 4: Miếng ghép đĩa đệm lưng loại thẳng cao 14, dài 16mm; rộng 4 mm; 5: Miếng ghép đĩa đệm lưng loại thẳng PLIF, Chất liệu PEEK Kích thước cao 12/14mm x chiều dài 14/16mm x chiều rộng 4/5/6/7/8mm Cấu tạo có răng chống trượt ra phía sau, có lỗ tròn phía trên đường kính 2.52mm nhằm tăng mật độ kết xương. Có 5 điểm đánh dấu giúp kiểm tra xác định vị trí tên màn tăng sáng. Tiêu chuẩn ISO, CE; 6: Cái; 7: 10000000
| KB166.1 | 2: KB166.1.17; 4: Miếng ghép đĩa đệm lưng loại thẳng cao 14, dài 16mm; rộng 5 mm; 5: Miếng ghép đĩa đệm lưng loại thẳng PLIF, Chất liệu PEEK Kích thước cao 12/14mm x chiều dài 14/16mm x chiều rộng 4/5/6/7/8mm Cấu tạo có răng chống trượt ra phía sau, có lỗ tròn phía trên đường kính 2.52mm nhằm tăng mật độ kết xương. Có 5 điểm đánh dấu giúp kiểm tra xác định vị trí tên màn tăng sáng. Tiêu chuẩn ISO, CE; 6: Cái; 7: 10000000
| KB166.1 | 2: KB166.1.18; 4: Miếng ghép đĩa đệm lưng loại thẳng cao 14, dài 16mm; rộng 6 mm; 5: Miếng ghép đĩa đệm lưng loại thẳng PLIF, Chất liệu PEEK Kích thước cao 12/14mm x chiều dài 14/16mm x chiều rộng 4/5/6/7/8mm Cấu tạo có răng chống trượt ra phía sau, có lỗ tròn phía trên đường kính 2.52mm nhằm tăng mật độ kết xương. Có 5 điểm đánh dấu giúp kiểm tra xác định vị trí tên màn tăng sáng. Tiêu chuẩn ISO, CE; 6: Cái; 7: 10000000
| KB166.1 | 2: KB166.1.19; 4: Miếng ghép đĩa đệm lưng loại thẳng cao 14, dài 16mm; rộng 7 mm; 5: Miếng ghép đĩa đệm lưng loại thẳng PLIF, Chất liệu PEEK Kích thước cao 12/14mm x chiều dài 14/16mm x chiều rộng 4/5/6/7/8mm Cấu tạo có răng chống trượt ra phía sau, có lỗ tròn phía trên đường kính 2.52mm nhằm tăng mật độ kết xương. Có 5 điểm đánh dấu giúp kiểm tra xác định vị trí tên màn tăng sáng. Tiêu chuẩn ISO, CE; 6: Cái; 7: 10000000
| KB166.1 | 2: KB166.1.20; 4: Miếng ghép đĩa đệm lưng loại thẳng cao 14, dài 16mm; rộng 8 mm; 5: Miếng ghép đĩa đệm lưng loại thẳng PLIF, Chất liệu PEEK Kích thước cao 12/14mm x chiều dài 14/16mm x chiều rộng 4/5/6/7/8mm Cấu tạo có răng chống trượt ra phía sau, có lỗ tròn phía trên đường kính 2.52mm nhằm tăng mật độ kết xương. Có 5 điểm đánh dấu giúp kiểm tra xác định vị trí tên màn tăng sáng. Tiêu chuẩn ISO, CE; 6: Cái; 7: 10000000
218 | KB166.2 | KB166.2 |  | Nẹp dọc dài Titan | Nẹp dọc dài chất liệu titanium Đường kính 5.5mm với chiều dài từ 40mm đến 500mm Tiêu chuẩn ISO, CE | Cái | 2500000 |  | Không dự kiến SL vào ô này | 0 | 0
| KB166.2 | 2: KB166.2.1; 4: Nẹp dọc dài Titan dài 40 mm; 5: Nẹp dọc dài chất liệu titanium Đường kính 5.5mm với chiều dài từ 40mm đến 500mm Tiêu chuẩn ISO, CE; 6: Cái; 7: 2500000
| KB166.2 | 2: KB166.2.2; 4: Nẹp dọc dài Titan dài 50 mm; 5: Nẹp dọc dài chất liệu titanium Đường kính 5.5mm với chiều dài từ 40mm đến 500mm Tiêu chuẩn ISO, CE; 6: Cái; 7: 2500000
| KB166.2 | 2: KB166.2.3; 4: Nẹp dọc dài Titan dài 60 mm; 5: Nẹp dọc dài chất liệu titanium Đường kính 5.5mm với chiều dài từ 40mm đến 500mm Tiêu chuẩn ISO, CE; 6: Cái; 7: 2500000
| KB166.2 | 2: KB166.2.4; 4: Nẹp dọc dài Titan dài 70 mm; 5: Nẹp dọc dài chất liệu titanium Đường kính 5.5mm với chiều dài từ 40mm đến 500mm Tiêu chuẩn ISO, CE; 6: Cái; 7: 2500000
| KB166.2 | 2: KB166.2.5; 4: Nẹp dọc dài Titan dài 80 mm; 5: Nẹp dọc dài chất liệu titanium Đường kính 5.5mm với chiều dài từ 40mm đến 500mm Tiêu chuẩn ISO, CE; 6: Cái; 7: 2500000
| KB166.2 | 2: KB166.2.6; 4: Nẹp dọc dài Titan dài 90 mm; 5: Nẹp dọc dài chất liệu titanium Đường kính 5.5mm với chiều dài từ 40mm đến 500mm Tiêu chuẩn ISO, CE; 6: Cái; 7: 2500000
| KB166.2 | 2: KB166.2.7; 4: Nẹp dọc dài Titan dài 100 mm; 5: Nẹp dọc dài chất liệu titanium Đường kính 5.5mm với chiều dài từ 40mm đến 500mm Tiêu chuẩn ISO, CE; 6: Cái; 7: 2500000
| KB166.2 | 2: KB166.2.8; 4: Nẹp dọc dài Titan dài 110 mm; 5: Nẹp dọc dài chất liệu titanium Đường kính 5.5mm với chiều dài từ 40mm đến 500mm Tiêu chuẩn ISO, CE; 6: Cái; 7: 2500000
| KB166.2 | 2: KB166.2.9; 4: Nẹp dọc dài Titan dài 120 mm; 5: Nẹp dọc dài chất liệu titanium Đường kính 5.5mm với chiều dài từ 40mm đến 500mm Tiêu chuẩn ISO, CE; 6: Cái; 7: 2500000
| KB166.2 | 2: KB166.2.10; 4: Nẹp dọc dài Titan dài 130 mm; 5: Nẹp dọc dài chất liệu titanium Đường kính 5.5mm với chiều dài từ 40mm đến 500mm Tiêu chuẩn ISO, CE; 6: Cái; 7: 2500000
| KB166.2 | 2: KB166.2.11; 4: Nẹp dọc dài Titan dài 140 mm; 5: Nẹp dọc dài chất liệu titanium Đường kính 5.5mm với chiều dài từ 40mm đến 500mm Tiêu chuẩn ISO, CE; 6: Cái; 7: 2500000
| KB166.2 | 2: KB166.2.12; 4: Nẹp dọc dài Titan dài 150 mm; 5: Nẹp dọc dài chất liệu titanium Đường kính 5.5mm với chiều dài từ 40mm đến 500mm Tiêu chuẩn ISO, CE; 6: Cái; 7: 2500000
| KB166.2 | 2: KB166.2.13; 4: Nẹp dọc dài Titan dài 160 mm; 5: Nẹp dọc dài chất liệu titanium Đường kính 5.5mm với chiều dài từ 40mm đến 500mm Tiêu chuẩn ISO, CE; 6: Cái; 7: 2500000
| KB166.2 | 2: KB166.2.14; 4: Nẹp dọc dài Titan dài 170 mm; 5: Nẹp dọc dài chất liệu titanium Đường kính 5.5mm với chiều dài từ 40mm đến 500mm Tiêu chuẩn ISO, CE; 6: Cái; 7: 2500000
| KB166.2 | 2: KB166.2.15; 4: Nẹp dọc dài Titan dài 180 mm; 5: Nẹp dọc dài chất liệu titanium Đường kính 5.5mm với chiều dài từ 40mm đến 500mm Tiêu chuẩn ISO, CE; 6: Cái; 7: 2500000
| KB166.2 | 2: KB166.2.16; 4: Nẹp dọc dài Titan dài 190 mm; 5: Nẹp dọc dài chất liệu titanium Đường kính 5.5mm với chiều dài từ 40mm đến 500mm Tiêu chuẩn ISO, CE; 6: Cái; 7: 2500000
| KB166.2 | 2: KB166.2.17; 4: Nẹp dọc dài Titan dài 200 mm; 5: Nẹp dọc dài chất liệu titanium Đường kính 5.5mm với chiều dài từ 40mm đến 500mm Tiêu chuẩn ISO, CE; 6: Cái; 7: 2500000
| KB166.2 | 2: KB166.2.18; 4: Nẹp dọc dài Titan dài 210 mm; 5: Nẹp dọc dài chất liệu titanium Đường kính 5.5mm với chiều dài từ 40mm đến 500mm Tiêu chuẩn ISO, CE; 6: Cái; 7: 2500000
| KB166.2 | 2: KB166.2.19; 4: Nẹp dọc dài Titan dài 220 mm; 5: Nẹp dọc dài chất liệu titanium Đường kính 5.5mm với chiều dài từ 40mm đến 500mm Tiêu chuẩn ISO, CE; 6: Cái; 7: 2500000
| KB166.2 | 2: KB166.2.20; 4: Nẹp dọc dài Titan dài 230 mm; 5: Nẹp dọc dài chất liệu titanium Đường kính 5.5mm với chiều dài từ 40mm đến 500mm Tiêu chuẩn ISO, CE; 6: Cái; 7: 2500000
| KB166.2 | 2: KB166.2.21; 4: Nẹp dọc dài Titan dài 240 mm; 5: Nẹp dọc dài chất liệu titanium Đường kính 5.5mm với chiều dài từ 40mm đến 500mm Tiêu chuẩn ISO, CE; 6: Cái; 7: 2500000
| KB166.2 | 2: KB166.2.22; 4: Nẹp dọc dài Titan dài 250 mm; 5: Nẹp dọc dài chất liệu titanium Đường kính 5.5mm với chiều dài từ 40mm đến 500mm Tiêu chuẩn ISO, CE; 6: Cái; 7: 2500000
| KB166.2 | 2: KB166.2.23; 4: Nẹp dọc dài Titan dài 260 mm; 5: Nẹp dọc dài chất liệu titanium Đường kính 5.5mm với chiều dài từ 40mm đến 500mm Tiêu chuẩn ISO, CE; 6: Cái; 7: 2500000
| KB166.2 | 2: KB166.2.24; 4: Nẹp dọc dài Titan dài 270 mm; 5: Nẹp dọc dài chất liệu titanium Đường kính 5.5mm với chiều dài từ 40mm đến 500mm Tiêu chuẩn ISO, CE; 6: Cái; 7: 2500000
| KB166.2 | 2: KB166.2.25; 4: Nẹp dọc dài Titan dài 280 mm; 5: Nẹp dọc dài chất liệu titanium Đường kính 5.5mm với chiều dài từ 40mm đến 500mm Tiêu chuẩn ISO, CE; 6: Cái; 7: 2500000
| KB166.2 | 2: KB166.2.26; 4: Nẹp dọc dài Titan dài 290 mm; 5: Nẹp dọc dài chất liệu titanium Đường kính 5.5mm với chiều dài từ 40mm đến 500mm Tiêu chuẩn ISO, CE; 6: Cái; 7: 2500000
| KB166.2 | 2: KB166.2.27; 4: Nẹp dọc dài Titan dài 300 mm; 5: Nẹp dọc dài chất liệu titanium Đường kính 5.5mm với chiều dài từ 40mm đến 500mm Tiêu chuẩn ISO, CE; 6: Cái; 7: 2500000
| KB166.2 | 2: KB166.2.28; 4: Nẹp dọc dài Titan dài 310 mm; 5: Nẹp dọc dài chất liệu titanium Đường kính 5.5mm với chiều dài từ 40mm đến 500mm Tiêu chuẩn ISO, CE; 6: Cái; 7: 2500000
| KB166.2 | 2: KB166.2.29; 4: Nẹp dọc dài Titan dài 320 mm; 5: Nẹp dọc dài chất liệu titanium Đường kính 5.5mm với chiều dài từ 40mm đến 500mm Tiêu chuẩn ISO, CE; 6: Cái; 7: 2500000
| KB166.2 | 2: KB166.2.30; 4: Nẹp dọc dài Titan dài 330 mm; 5: Nẹp dọc dài chất liệu titanium Đường kính 5.5mm với chiều dài từ 40mm đến 500mm Tiêu chuẩn ISO, CE; 6: Cái; 7: 2500000
| KB166.2 | 2: KB166.2.31; 4: Nẹp dọc dài Titan dài 340 mm; 5: Nẹp dọc dài chất liệu titanium Đường kính 5.5mm với chiều dài từ 40mm đến 500mm Tiêu chuẩn ISO, CE; 6: Cái; 7: 2500000
| KB166.2 | 2: KB166.2.32; 4: Nẹp dọc dài Titan dài 350 mm; 5: Nẹp dọc dài chất liệu titanium Đường kính 5.5mm với chiều dài từ 40mm đến 500mm Tiêu chuẩn ISO, CE; 6: Cái; 7: 2500000
| KB166.2 | 2: KB166.2.33; 4: Nẹp dọc dài Titan dài 360 mm; 5: Nẹp dọc dài chất liệu titanium Đường kính 5.5mm với chiều dài từ 40mm đến 500mm Tiêu chuẩn ISO, CE; 6: Cái; 7: 2500000
| KB166.2 | 2: KB166.2.34; 4: Nẹp dọc dài Titan dài 370 mm; 5: Nẹp dọc dài chất liệu titanium Đường kính 5.5mm với chiều dài từ 40mm đến 500mm Tiêu chuẩn ISO, CE; 6: Cái; 7: 2500000
| KB166.2 | 2: KB166.2.35; 4: Nẹp dọc dài Titan dài 380 mm; 5: Nẹp dọc dài chất liệu titanium Đường kính 5.5mm với chiều dài từ 40mm đến 500mm Tiêu chuẩn ISO, CE; 6: Cái; 7: 2500000
| KB166.2 | 2: KB166.2.36; 4: Nẹp dọc dài Titan dài 390 mm; 5: Nẹp dọc dài chất liệu titanium Đường kính 5.5mm với chiều dài từ 40mm đến 500mm Tiêu chuẩn ISO, CE; 6: Cái; 7: 2500000
| KB166.2 | 2: KB166.2.37; 4: Nẹp dọc dài Titan dài 400 mm; 5: Nẹp dọc dài chất liệu titanium Đường kính 5.5mm với chiều dài từ 40mm đến 500mm Tiêu chuẩn ISO, CE; 6: Cái; 7: 2500000
| KB166.2 | 2: KB166.2.38; 4: Nẹp dọc dài Titan dài 410 mm; 5: Nẹp dọc dài chất liệu titanium Đường kính 5.5mm với chiều dài từ 40mm đến 500mm Tiêu chuẩn ISO, CE; 6: Cái; 7: 2500000
| KB166.2 | 2: KB166.2.39; 4: Nẹp dọc dài Titan dài 420 mm; 5: Nẹp dọc dài chất liệu titanium Đường kính 5.5mm với chiều dài từ 40mm đến 500mm Tiêu chuẩn ISO, CE; 6: Cái; 7: 2500000
| KB166.2 | 2: KB166.2.40; 4: Nẹp dọc dài Titan dài 430 mm; 5: Nẹp dọc dài chất liệu titanium Đường kính 5.5mm với chiều dài từ 40mm đến 500mm Tiêu chuẩn ISO, CE; 6: Cái; 7: 2500000
| KB166.2 | 2: KB166.2.41; 4: Nẹp dọc dài Titan dài 440 mm; 5: Nẹp dọc dài chất liệu titanium Đường kính 5.5mm với chiều dài từ 40mm đến 500mm Tiêu chuẩn ISO, CE; 6: Cái; 7: 2500000
| KB166.2 | 2: KB166.2.42; 4: Nẹp dọc dài Titan dài 450 mm; 5: Nẹp dọc dài chất liệu titanium Đường kính 5.5mm với chiều dài từ 40mm đến 500mm Tiêu chuẩn ISO, CE; 6: Cái; 7: 2500000
| KB166.2 | 2: KB166.2.43; 4: Nẹp dọc dài Titan dài 460 mm; 5: Nẹp dọc dài chất liệu titanium Đường kính 5.5mm với chiều dài từ 40mm đến 500mm Tiêu chuẩn ISO, CE; 6: Cái; 7: 2500000
| KB166.2 | 2: KB166.2.44; 4: Nẹp dọc dài Titan dài 470 mm; 5: Nẹp dọc dài chất liệu titanium Đường kính 5.5mm với chiều dài từ 40mm đến 500mm Tiêu chuẩn ISO, CE; 6: Cái; 7: 2500000
| KB166.2 | 2: KB166.2.45; 4: Nẹp dọc dài Titan dài 480 mm; 5: Nẹp dọc dài chất liệu titanium Đường kính 5.5mm với chiều dài từ 40mm đến 500mm Tiêu chuẩn ISO, CE; 6: Cái; 7: 2500000
| KB166.2 | 2: KB166.2.46; 4: Nẹp dọc dài Titan dài 490 mm; 5: Nẹp dọc dài chất liệu titanium Đường kính 5.5mm với chiều dài từ 40mm đến 500mm Tiêu chuẩn ISO, CE; 6: Cái; 7: 2500000
| KB166.2 | 2: KB166.2.47; 4: Nẹp dọc dài Titan dài 500 mm; 5: Nẹp dọc dài chất liệu titanium Đường kính 5.5mm với chiều dài từ 40mm đến 500mm Tiêu chuẩn ISO, CE; 6: Cái; 7: 2500000
219 | KB166.3 | KB166.3 |  | Nẹp nối ngang chất liệu titan các cỡ | Nẹp nối ngang chất liệu titanium Độ dài các cỡ 40 - 60mm và 60 - 80mm Thiết kế 2 đầu nối với nẹp dọc đường kính 5.5mm và 6.0mm được cố định với 3 vít khóa trong hình hoa thị | Cái | 7000000 |  | Không dự kiến SL vào ô này | 0 | 0
| KB166.3 | 2: KB166.3.1; 4: Nẹp nối ngang chất liệu titan các cỡ 40 - 60mm; 5: Nẹp nối ngang chất liệu titanium Độ dài các cỡ 40 - 60mm và 60 - 80mm Thiết kế 2 đầu nối với nẹp dọc đường kính 5.5mm và 6.0mm được cố định với 3 vít khóa trong hình hoa thị; 6: Cái; 7: 7000000
| KB166.3 | 2: KB166.3.2; 4: Nẹp nối ngang chất liệu titan các cỡ 60 - 80mm; 5: Nẹp nối ngang chất liệu titanium Độ dài các cỡ 40 - 60mm và 60 - 80mm Thiết kế 2 đầu nối với nẹp dọc đường kính 5.5mm và 6.0mm được cố định với 3 vít khóa trong hình hoa thị; 6: Cái; 7: 7000000
220 | KB166.4 | KB166.4 |  | Vít đa trục ren đôi tự taro các cỡ, chất liệu titan | Vít đa trục các size, chất liệu titanium, mũ vít hình Tuylip Đường kính thân vít 3.5mm x chiều dài 25/30/35/40/45mm Đường kính thân vít 4.5mm x chiều dài 20/25//30/35/40/45mm Đường kính thân vít 5.0mm x chiều dài 30/35/40/45/50mm Đường kính thân vít 5.5mm x chiều dài 30/35/40/45/50/55mm Đường kính thân vít 6.0mm x chiều dài 30/35/40/45/50/55mm Đường kính thân vít 6.5mm x chiều dài 30mm Đường kính thân vít 7.5mm x chiều dài 30/35/40/45/50/55mm Vít tương thích với nẹp dọc đường kính 5.5mm hoặc 6.0mm, góc mở vít đa trục 50 độ. Góc vát của mũi vít 40 độ. kích thước mũ vít 16.7mmx 14mm. Tiêu chuẩn ISO, CE hoặc tương đương | Cái | 4500000 |  |  | 0 | 0
221 | KB166.5 | KB166.5 |  | Vít đa trục trượt tự taro các cỡ, chất liệu titan | Vít đa trục trượt các size, chất liệu titanium, mũ vít hình Tuylip Đường kính thân vít 5.5mm x chiều dài 30/35/40/45/50/55mm Đường kính thân vít 6.0mm x chiều dài 35/40/45/50mm Đường kính thân vít 6.5mm x chiều dài 30/35/40/45/50/55mm Đường kính thân vít 7.0mm x chiều dài 30/35/40/45/50/55mm Đường kính thân vít 7.5mm x chiều dài 30/35/40/45/50/55mm Vít tương thích với nẹp dọc đường kính 5.5mm hoặc 6.0mm, góc mở vít đa trục 50 độ. Góc vát của mũi vít 40 độ. kích thước mũ vít 16.7mmx 14mm. Tiêu chuẩn ISO, CE hoặc tương đương | Cái | 5500000 |  | Không dự kiến SL vào ô này | 0 | 0
| KB166.5 | 2: KB166.5.1; 4: Vít đa trục trượt tự taro các cỡ, chất liệu titan đk 5,5 dài 30 mm; 5: Vít đa trục trượt các size, chất liệu titanium, mũ vít hình Tuylip Đường kính thân vít 5.5mm x chiều dài 30/35/40/45/50/55mm Đường kính thân vít 6.0mm x chiều dài 35/40/45/50mm Đường kính thân vít 6.5mm x chiều dài 30/35/40/45/50/55mm Đường kính thân vít 7.0mm x chiều dài 30/35/40/45/50/55mm Đường kính thân vít 7.5mm x chiều dài 30/35/40/45/50/55mm Vít tương thích với nẹp dọc đường kính 5.5mm hoặc 6.0mm, góc mở vít đa trục 50 độ. Góc vát của mũi vít 40 độ. kích thước mũ vít 16.7mmx 14mm. Tiêu chuẩn ISO, CE hoặc tương đương; 6: Cái; 7: 5500000
| KB166.5 | 2: KB166.5.2; 4: Vít đa trục trượt tự taro các cỡ, chất liệu titan đk 5,5 dài 35 mm; 5: Vít đa trục trượt các size, chất liệu titanium, mũ vít hình Tuylip Đường kính thân vít 5.5mm x chiều dài 30/35/40/45/50/55mm Đường kính thân vít 6.0mm x chiều dài 35/40/45/50mm Đường kính thân vít 6.5mm x chiều dài 30/35/40/45/50/55mm Đường kính thân vít 7.0mm x chiều dài 30/35/40/45/50/55mm Đường kính thân vít 7.5mm x chiều dài 30/35/40/45/50/55mm Vít tương thích với nẹp dọc đường kính 5.5mm hoặc 6.0mm, góc mở vít đa trục 50 độ. Góc vát của mũi vít 40 độ. kích thước mũ vít 16.7mmx 14mm. Tiêu chuẩn ISO, CE hoặc tương đương; 6: Cái; 7: 5500000
| KB166.5 | 2: KB166.5.3; 4: Vít đa trục trượt tự taro các cỡ, chất liệu titan đk 5,5 dài 40 mm; 5: Vít đa trục trượt các size, chất liệu titanium, mũ vít hình Tuylip Đường kính thân vít 5.5mm x chiều dài 30/35/40/45/50/55mm Đường kính thân vít 6.0mm x chiều dài 35/40/45/50mm Đường kính thân vít 6.5mm x chiều dài 30/35/40/45/50/55mm Đường kính thân vít 7.0mm x chiều dài 30/35/40/45/50/55mm Đường kính thân vít 7.5mm x chiều dài 30/35/40/45/50/55mm Vít tương thích với nẹp dọc đường kính 5.5mm hoặc 6.0mm, góc mở vít đa trục 50 độ. Góc vát của mũi vít 40 độ. kích thước mũ vít 16.7mmx 14mm. Tiêu chuẩn ISO, CE hoặc tương đương; 6: Cái; 7: 5500000
| KB166.5 | 2: KB166.5.4; 4: Vít đa trục trượt tự taro các cỡ, chất liệu titan đk 5,5 dài 45 mm; 5: Vít đa trục trượt các size, chất liệu titanium, mũ vít hình Tuylip Đường kính thân vít 5.5mm x chiều dài 30/35/40/45/50/55mm Đường kính thân vít 6.0mm x chiều dài 35/40/45/50mm Đường kính thân vít 6.5mm x chiều dài 30/35/40/45/50/55mm Đường kính thân vít 7.0mm x chiều dài 30/35/40/45/50/55mm Đường kính thân vít 7.5mm x chiều dài 30/35/40/45/50/55mm Vít tương thích với nẹp dọc đường kính 5.5mm hoặc 6.0mm, góc mở vít đa trục 50 độ. Góc vát của mũi vít 40 độ. kích thước mũ vít 16.7mmx 14mm. Tiêu chuẩn ISO, CE hoặc tương đương; 6: Cái; 7: 5500000
| KB166.5 | 2: KB166.5.5; 4: Vít đa trục trượt tự taro các cỡ, chất liệu titan đk 5,5 dài 50 mm; 5: Vít đa trục trượt các size, chất liệu titanium, mũ vít hình Tuylip Đường kính thân vít 5.5mm x chiều dài 30/35/40/45/50/55mm Đường kính thân vít 6.0mm x chiều dài 35/40/45/50mm Đường kính thân vít 6.5mm x chiều dài 30/35/40/45/50/55mm Đường kính thân vít 7.0mm x chiều dài 30/35/40/45/50/55mm Đường kính thân vít 7.5mm x chiều dài 30/35/40/45/50/55mm Vít tương thích với nẹp dọc đường kính 5.5mm hoặc 6.0mm, góc mở vít đa trục 50 độ. Góc vát của mũi vít 40 độ. kích thước mũ vít 16.7mmx 14mm. Tiêu chuẩn ISO, CE hoặc tương đương; 6: Cái; 7: 5500000
| KB166.5 | 2: KB166.5.6; 4: Vít đa trục trượt tự taro các cỡ, chất liệu titan đk 5,5 dài 55 mm; 5: Vít đa trục trượt các size, chất liệu titanium, mũ vít hình Tuylip Đường kính thân vít 5.5mm x chiều dài 30/35/40/45/50/55mm Đường kính thân vít 6.0mm x chiều dài 35/40/45/50mm Đường kính thân vít 6.5mm x chiều dài 30/35/40/45/50/55mm Đường kính thân vít 7.0mm x chiều dài 30/35/40/45/50/55mm Đường kính thân vít 7.5mm x chiều dài 30/35/40/45/50/55mm Vít tương thích với nẹp dọc đường kính 5.5mm hoặc 6.0mm, góc mở vít đa trục 50 độ. Góc vát của mũi vít 40 độ. kích thước mũ vít 16.7mmx 14mm. Tiêu chuẩn ISO, CE hoặc tương đương; 6: Cái; 7: 5500000
| KB166.5 | 2: KB166.5.7; 4: Vít đa trục trượt tự taro các cỡ, chất liệu titan đk 6,0 dài 30 mm; 5: Vít đa trục trượt các size, chất liệu titanium, mũ vít hình Tuylip Đường kính thân vít 5.5mm x chiều dài 30/35/40/45/50/55mm Đường kính thân vít 6.0mm x chiều dài 35/40/45/50mm Đường kính thân vít 6.5mm x chiều dài 30/35/40/45/50/55mm Đường kính thân vít 7.0mm x chiều dài 30/35/40/45/50/55mm Đường kính thân vít 7.5mm x chiều dài 30/35/40/45/50/55mm Vít tương thích với nẹp dọc đường kính 5.5mm hoặc 6.0mm, góc mở vít đa trục 50 độ. Góc vát của mũi vít 40 độ. kích thước mũ vít 16.7mmx 14mm. Tiêu chuẩn ISO, CE hoặc tương đương; 6: Cái; 7: 5500000
| KB166.5 | 2: KB166.5.8; 4: Vít đa trục trượt tự taro các cỡ, chất liệu titan đk 6,0 dài 35 mm; 5: Vít đa trục trượt các size, chất liệu titanium, mũ vít hình Tuylip Đường kính thân vít 5.5mm x chiều dài 30/35/40/45/50/55mm Đường kính thân vít 6.0mm x chiều dài 35/40/45/50mm Đường kính thân vít 6.5mm x chiều dài 30/35/40/45/50/55mm Đường kính thân vít 7.0mm x chiều dài 30/35/40/45/50/55mm Đường kính thân vít 7.5mm x chiều dài 30/35/40/45/50/55mm Vít tương thích với nẹp dọc đường kính 5.5mm hoặc 6.0mm, góc mở vít đa trục 50 độ. Góc vát của mũi vít 40 độ. kích thước mũ vít 16.7mmx 14mm. Tiêu chuẩn ISO, CE hoặc tương đương; 6: Cái; 7: 5500000
| KB166.5 | 2: KB166.5.9; 4: Vít đa trục trượt tự taro các cỡ, chất liệu titan đk 6,0 dài 40 mm; 5: Vít đa trục trượt các size, chất liệu titanium, mũ vít hình Tuylip Đường kính thân vít 5.5mm x chiều dài 30/35/40/45/50/55mm Đường kính thân vít 6.0mm x chiều dài 35/40/45/50mm Đường kính thân vít 6.5mm x chiều dài 30/35/40/45/50/55mm Đường kính thân vít 7.0mm x chiều dài 30/35/40/45/50/55mm Đường kính thân vít 7.5mm x chiều dài 30/35/40/45/50/55mm Vít tương thích với nẹp dọc đường kính 5.5mm hoặc 6.0mm, góc mở vít đa trục 50 độ. Góc vát của mũi vít 40 độ. kích thước mũ vít 16.7mmx 14mm. Tiêu chuẩn ISO, CE hoặc tương đương; 6: Cái; 7: 5500000
| KB166.5 | 2: KB166.5.10; 4: Vít đa trục trượt tự taro các cỡ, chất liệu titan đk 6,0 dài 45 mm; 5: Vít đa trục trượt các size, chất liệu titanium, mũ vít hình Tuylip Đường kính thân vít 5.5mm x chiều dài 30/35/40/45/50/55mm Đường kính thân vít 6.0mm x chiều dài 35/40/45/50mm Đường kính thân vít 6.5mm x chiều dài 30/35/40/45/50/55mm Đường kính thân vít 7.0mm x chiều dài 30/35/40/45/50/55mm Đường kính thân vít 7.5mm x chiều dài 30/35/40/45/50/55mm Vít tương thích với nẹp dọc đường kính 5.5mm hoặc 6.0mm, góc mở vít đa trục 50 độ. Góc vát của mũi vít 40 độ. kích thước mũ vít 16.7mmx 14mm. Tiêu chuẩn ISO, CE hoặc tương đương; 6: Cái; 7: 5500000
| KB166.5 | 2: KB166.5.11; 4: Vít đa trục trượt tự taro các cỡ, chất liệu titan đk 6,0 dài 50 mm; 5: Vít đa trục trượt các size, chất liệu titanium, mũ vít hình Tuylip Đường kính thân vít 5.5mm x chiều dài 30/35/40/45/50/55mm Đường kính thân vít 6.0mm x chiều dài 35/40/45/50mm Đường kính thân vít 6.5mm x chiều dài 30/35/40/45/50/55mm Đường kính thân vít 7.0mm x chiều dài 30/35/40/45/50/55mm Đường kính thân vít 7.5mm x chiều dài 30/35/40/45/50/55mm Vít tương thích với nẹp dọc đường kính 5.5mm hoặc 6.0mm, góc mở vít đa trục 50 độ. Góc vát của mũi vít 40 độ. kích thước mũ vít 16.7mmx 14mm. Tiêu chuẩn ISO, CE hoặc tương đương; 6: Cái; 7: 5500000
| KB166.5 | 2: KB166.5.12; 4: Vít đa trục trượt tự taro các cỡ, chất liệu titan đk 6,0 dài 55 mm; 5: Vít đa trục trượt các size, chất liệu titanium, mũ vít hình Tuylip Đường kính thân vít 5.5mm x chiều dài 30/35/40/45/50/55mm Đường kính thân vít 6.0mm x chiều dài 35/40/45/50mm Đường kính thân vít 6.5mm x chiều dài 30/35/40/45/50/55mm Đường kính thân vít 7.0mm x chiều dài 30/35/40/45/50/55mm Đường kính thân vít 7.5mm x chiều dài 30/35/40/45/50/55mm Vít tương thích với nẹp dọc đường kính 5.5mm hoặc 6.0mm, góc mở vít đa trục 50 độ. Góc vát của mũi vít 40 độ. kích thước mũ vít 16.7mmx 14mm. Tiêu chuẩn ISO, CE hoặc tương đương; 6: Cái; 7: 5500000
| KB166.5 | 2: KB166.5.13; 4: Vít đa trục trượt tự taro các cỡ, chất liệu titan đk 6,5 dài 30 mm; 5: Vít đa trục trượt các size, chất liệu titanium, mũ vít hình Tuylip Đường kính thân vít 5.5mm x chiều dài 30/35/40/45/50/55mm Đường kính thân vít 6.0mm x chiều dài 35/40/45/50mm Đường kính thân vít 6.5mm x chiều dài 30/35/40/45/50/55mm Đường kính thân vít 7.0mm x chiều dài 30/35/40/45/50/55mm Đường kính thân vít 7.5mm x chiều dài 30/35/40/45/50/55mm Vít tương thích với nẹp dọc đường kính 5.5mm hoặc 6.0mm, góc mở vít đa trục 50 độ. Góc vát của mũi vít 40 độ. kích thước mũ vít 16.7mmx 14mm. Tiêu chuẩn ISO, CE hoặc tương đương; 6: Cái; 7: 5500000
| KB166.5 | 2: KB166.5.14; 4: Vít đa trục trượt tự taro các cỡ, chất liệu titan đk 6,5 dài 35 mm; 5: Vít đa trục trượt các size, chất liệu titanium, mũ vít hình Tuylip Đường kính thân vít 5.5mm x chiều dài 30/35/40/45/50/55mm Đường kính thân vít 6.0mm x chiều dài 35/40/45/50mm Đường kính thân vít 6.5mm x chiều dài 30/35/40/45/50/55mm Đường kính thân vít 7.0mm x chiều dài 30/35/40/45/50/55mm Đường kính thân vít 7.5mm x chiều dài 30/35/40/45/50/55mm Vít tương thích với nẹp dọc đường kính 5.5mm hoặc 6.0mm, góc mở vít đa trục 50 độ. Góc vát của mũi vít 40 độ. kích thước mũ vít 16.7mmx 14mm. Tiêu chuẩn ISO, CE hoặc tương đương; 6: Cái; 7: 5500000
| KB166.5 | 2: KB166.5.15; 4: Vít đa trục trượt tự taro các cỡ, chất liệu titan đk 6,5 dài 40 mm; 5: Vít đa trục trượt các size, chất liệu titanium, mũ vít hình Tuylip Đường kính thân vít 5.5mm x chiều dài 30/35/40/45/50/55mm Đường kính thân vít 6.0mm x chiều dài 35/40/45/50mm Đường kính thân vít 6.5mm x chiều dài 30/35/40/45/50/55mm Đường kính thân vít 7.0mm x chiều dài 30/35/40/45/50/55mm Đường kính thân vít 7.5mm x chiều dài 30/35/40/45/50/55mm Vít tương thích với nẹp dọc đường kính 5.5mm hoặc 6.0mm, góc mở vít đa trục 50 độ. Góc vát của mũi vít 40 độ. kích thước mũ vít 16.7mmx 14mm. Tiêu chuẩn ISO, CE hoặc tương đương; 6: Cái; 7: 5500000
| KB166.5 | 2: KB166.5.16; 4: Vít đa trục trượt tự taro các cỡ, chất liệu titan đk 6,5 dài 45 mm; 5: Vít đa trục trượt các size, chất liệu titanium, mũ vít hình Tuylip Đường kính thân vít 5.5mm x chiều dài 30/35/40/45/50/55mm Đường kính thân vít 6.0mm x chiều dài 35/40/45/50mm Đường kính thân vít 6.5mm x chiều dài 30/35/40/45/50/55mm Đường kính thân vít 7.0mm x chiều dài 30/35/40/45/50/55mm Đường kính thân vít 7.5mm x chiều dài 30/35/40/45/50/55mm Vít tương thích với nẹp dọc đường kính 5.5mm hoặc 6.0mm, góc mở vít đa trục 50 độ. Góc vát của mũi vít 40 độ. kích thước mũ vít 16.7mmx 14mm. Tiêu chuẩn ISO, CE hoặc tương đương; 6: Cái; 7: 5500000
| KB166.5 | 2: KB166.5.17; 4: Vít đa trục trượt tự taro các cỡ, chất liệu titan đk 6,5 dài 50 mm; 5: Vít đa trục trượt các size, chất liệu titanium, mũ vít hình Tuylip Đường kính thân vít 5.5mm x chiều dài 30/35/40/45/50/55mm Đường kính thân vít 6.0mm x chiều dài 35/40/45/50mm Đường kính thân vít 6.5mm x chiều dài 30/35/40/45/50/55mm Đường kính thân vít 7.0mm x chiều dài 30/35/40/45/50/55mm Đường kính thân vít 7.5mm x chiều dài 30/35/40/45/50/55mm Vít tương thích với nẹp dọc đường kính 5.5mm hoặc 6.0mm, góc mở vít đa trục 50 độ. Góc vát của mũi vít 40 độ. kích thước mũ vít 16.7mmx 14mm. Tiêu chuẩn ISO, CE hoặc tương đương; 6: Cái; 7: 5500000
| KB166.5 | 2: KB166.5.18; 4: Vít đa trục trượt tự taro các cỡ, chất liệu titan đk 6,5 dài 55 mm; 5: Vít đa trục trượt các size, chất liệu titanium, mũ vít hình Tuylip Đường kính thân vít 5.5mm x chiều dài 30/35/40/45/50/55mm Đường kính thân vít 6.0mm x chiều dài 35/40/45/50mm Đường kính thân vít 6.5mm x chiều dài 30/35/40/45/50/55mm Đường kính thân vít 7.0mm x chiều dài 30/35/40/45/50/55mm Đường kính thân vít 7.5mm x chiều dài 30/35/40/45/50/55mm Vít tương thích với nẹp dọc đường kính 5.5mm hoặc 6.0mm, góc mở vít đa trục 50 độ. Góc vát của mũi vít 40 độ. kích thước mũ vít 16.7mmx 14mm. Tiêu chuẩn ISO, CE hoặc tương đương; 6: Cái; 7: 5500000
| KB166.5 | 2: KB166.5.19; 4: Vít đa trục trượt tự taro các cỡ, chất liệu titan đk 7,0 dài 30 mm; 5: Vít đa trục trượt các size, chất liệu titanium, mũ vít hình Tuylip Đường kính thân vít 5.5mm x chiều dài 30/35/40/45/50/55mm Đường kính thân vít 6.0mm x chiều dài 35/40/45/50mm Đường kính thân vít 6.5mm x chiều dài 30/35/40/45/50/55mm Đường kính thân vít 7.0mm x chiều dài 30/35/40/45/50/55mm Đường kính thân vít 7.5mm x chiều dài 30/35/40/45/50/55mm Vít tương thích với nẹp dọc đường kính 5.5mm hoặc 6.0mm, góc mở vít đa trục 50 độ. Góc vát của mũi vít 40 độ. kích thước mũ vít 16.7mmx 14mm. Tiêu chuẩn ISO, CE hoặc tương đương; 6: Cái; 7: 5500000
| KB166.5 | 2: KB166.5.20; 4: Vít đa trục trượt tự taro các cỡ, chất liệu titan đk 7,0 dài 35 mm; 5: Vít đa trục trượt các size, chất liệu titanium, mũ vít hình Tuylip Đường kính thân vít 5.5mm x chiều dài 30/35/40/45/50/55mm Đường kính thân vít 6.0mm x chiều dài 35/40/45/50mm Đường kính thân vít 6.5mm x chiều dài 30/35/40/45/50/55mm Đường kính thân vít 7.0mm x chiều dài 30/35/40/45/50/55mm Đường kính thân vít 7.5mm x chiều dài 30/35/40/45/50/55mm Vít tương thích với nẹp dọc đường kính 5.5mm hoặc 6.0mm, góc mở vít đa trục 50 độ. Góc vát của mũi vít 40 độ. kích thước mũ vít 16.7mmx 14mm. Tiêu chuẩn ISO, CE hoặc tương đương; 6: Cái; 7: 5500000
| KB166.5 | 2: KB166.5.21; 4: Vít đa trục trượt tự taro các cỡ, chất liệu titan đk 7,0 dài 40 mm; 5: Vít đa trục trượt các size, chất liệu titanium, mũ vít hình Tuylip Đường kính thân vít 5.5mm x chiều dài 30/35/40/45/50/55mm Đường kính thân vít 6.0mm x chiều dài 35/40/45/50mm Đường kính thân vít 6.5mm x chiều dài 30/35/40/45/50/55mm Đường kính thân vít 7.0mm x chiều dài 30/35/40/45/50/55mm Đường kính thân vít 7.5mm x chiều dài 30/35/40/45/50/55mm Vít tương thích với nẹp dọc đường kính 5.5mm hoặc 6.0mm, góc mở vít đa trục 50 độ. Góc vát của mũi vít 40 độ. kích thước mũ vít 16.7mmx 14mm. Tiêu chuẩn ISO, CE hoặc tương đương; 6: Cái; 7: 5500000
| KB166.5 | 2: KB166.5.22; 4: Vít đa trục trượt tự taro các cỡ, chất liệu titan đk 7,0 dài 45 mm; 5: Vít đa trục trượt các size, chất liệu titanium, mũ vít hình Tuylip Đường kính thân vít 5.5mm x chiều dài 30/35/40/45/50/55mm Đường kính thân vít 6.0mm x chiều dài 35/40/45/50mm Đường kính thân vít 6.5mm x chiều dài 30/35/40/45/50/55mm Đường kính thân vít 7.0mm x chiều dài 30/35/40/45/50/55mm Đường kính thân vít 7.5mm x chiều dài 30/35/40/45/50/55mm Vít tương thích với nẹp dọc đường kính 5.5mm hoặc 6.0mm, góc mở vít đa trục 50 độ. Góc vát của mũi vít 40 độ. kích thước mũ vít 16.7mmx 14mm. Tiêu chuẩn ISO, CE hoặc tương đương; 6: Cái; 7: 5500000
| KB166.5 | 2: KB166.5.23; 4: Vít đa trục trượt tự taro các cỡ, chất liệu titan đk 7,0 dài 50 mm; 5: Vít đa trục trượt các size, chất liệu titanium, mũ vít hình Tuylip Đường kính thân vít 5.5mm x chiều dài 30/35/40/45/50/55mm Đường kính thân vít 6.0mm x chiều dài 35/40/45/50mm Đường kính thân vít 6.5mm x chiều dài 30/35/40/45/50/55mm Đường kính thân vít 7.0mm x chiều dài 30/35/40/45/50/55mm Đường kính thân vít 7.5mm x chiều dài 30/35/40/45/50/55mm Vít tương thích với nẹp dọc đường kính 5.5mm hoặc 6.0mm, góc mở vít đa trục 50 độ. Góc vát của mũi vít 40 độ. kích thước mũ vít 16.7mmx 14mm. Tiêu chuẩn ISO, CE hoặc tương đương; 6: Cái; 7: 5500000
| KB166.5 | 2: KB166.5.24; 4: Vít đa trục trượt tự taro các cỡ, chất liệu titan đk 7,0 dài 55 mm; 5: Vít đa trục trượt các size, chất liệu titanium, mũ vít hình Tuylip Đường kính thân vít 5.5mm x chiều dài 30/35/40/45/50/55mm Đường kính thân vít 6.0mm x chiều dài 35/40/45/50mm Đường kính thân vít 6.5mm x chiều dài 30/35/40/45/50/55mm Đường kính thân vít 7.0mm x chiều dài 30/35/40/45/50/55mm Đường kính thân vít 7.5mm x chiều dài 30/35/40/45/50/55mm Vít tương thích với nẹp dọc đường kính 5.5mm hoặc 6.0mm, góc mở vít đa trục 50 độ. Góc vát của mũi vít 40 độ. kích thước mũ vít 16.7mmx 14mm. Tiêu chuẩn ISO, CE hoặc tương đương; 6: Cái; 7: 5500000
| KB166.5 | 2: KB166.5.25; 4: Vít đa trục trượt tự taro các cỡ, chất liệu titan đk 7,5 dài 30 mm; 5: Vít đa trục trượt các size, chất liệu titanium, mũ vít hình Tuylip Đường kính thân vít 5.5mm x chiều dài 30/35/40/45/50/55mm Đường kính thân vít 6.0mm x chiều dài 35/40/45/50mm Đường kính thân vít 6.5mm x chiều dài 30/35/40/45/50/55mm Đường kính thân vít 7.0mm x chiều dài 30/35/40/45/50/55mm Đường kính thân vít 7.5mm x chiều dài 30/35/40/45/50/55mm Vít tương thích với nẹp dọc đường kính 5.5mm hoặc 6.0mm, góc mở vít đa trục 50 độ. Góc vát của mũi vít 40 độ. kích thước mũ vít 16.7mmx 14mm. Tiêu chuẩn ISO, CE hoặc tương đương; 6: Cái; 7: 5500000
| KB166.5 | 2: KB166.5.26; 4: Vít đa trục trượt tự taro các cỡ, chất liệu titan đk 7,5 dài 35 mm; 5: Vít đa trục trượt các size, chất liệu titanium, mũ vít hình Tuylip Đường kính thân vít 5.5mm x chiều dài 30/35/40/45/50/55mm Đường kính thân vít 6.0mm x chiều dài 35/40/45/50mm Đường kính thân vít 6.5mm x chiều dài 30/35/40/45/50/55mm Đường kính thân vít 7.0mm x chiều dài 30/35/40/45/50/55mm Đường kính thân vít 7.5mm x chiều dài 30/35/40/45/50/55mm Vít tương thích với nẹp dọc đường kính 5.5mm hoặc 6.0mm, góc mở vít đa trục 50 độ. Góc vát của mũi vít 40 độ. kích thước mũ vít 16.7mmx 14mm. Tiêu chuẩn ISO, CE hoặc tương đương; 6: Cái; 7: 5500000
| KB166.5 | 2: KB166.5.27; 4: Vít đa trục trượt tự taro các cỡ, chất liệu titan đk 7,5 dài 40 mm; 5: Vít đa trục trượt các size, chất liệu titanium, mũ vít hình Tuylip Đường kính thân vít 5.5mm x chiều dài 30/35/40/45/50/55mm Đường kính thân vít 6.0mm x chiều dài 35/40/45/50mm Đường kính thân vít 6.5mm x chiều dài 30/35/40/45/50/55mm Đường kính thân vít 7.0mm x chiều dài 30/35/40/45/50/55mm Đường kính thân vít 7.5mm x chiều dài 30/35/40/45/50/55mm Vít tương thích với nẹp dọc đường kính 5.5mm hoặc 6.0mm, góc mở vít đa trục 50 độ. Góc vát của mũi vít 40 độ. kích thước mũ vít 16.7mmx 14mm. Tiêu chuẩn ISO, CE hoặc tương đương; 6: Cái; 7: 5500000
| KB166.5 | 2: KB166.5.28; 4: Vít đa trục trượt tự taro các cỡ, chất liệu titan đk 7,5 dài 45 mm; 5: Vít đa trục trượt các size, chất liệu titanium, mũ vít hình Tuylip Đường kính thân vít 5.5mm x chiều dài 30/35/40/45/50/55mm Đường kính thân vít 6.0mm x chiều dài 35/40/45/50mm Đường kính thân vít 6.5mm x chiều dài 30/35/40/45/50/55mm Đường kính thân vít 7.0mm x chiều dài 30/35/40/45/50/55mm Đường kính thân vít 7.5mm x chiều dài 30/35/40/45/50/55mm Vít tương thích với nẹp dọc đường kính 5.5mm hoặc 6.0mm, góc mở vít đa trục 50 độ. Góc vát của mũi vít 40 độ. kích thước mũ vít 16.7mmx 14mm. Tiêu chuẩn ISO, CE hoặc tương đương; 6: Cái; 7: 5500000
| KB166.5 | 2: KB166.5.29; 4: Vít đa trục trượt tự taro các cỡ, chất liệu titan đk 7,5 dài 50 mm; 5: Vít đa trục trượt các size, chất liệu titanium, mũ vít hình Tuylip Đường kính thân vít 5.5mm x chiều dài 30/35/40/45/50/55mm Đường kính thân vít 6.0mm x chiều dài 35/40/45/50mm Đường kính thân vít 6.5mm x chiều dài 30/35/40/45/50/55mm Đường kính thân vít 7.0mm x chiều dài 30/35/40/45/50/55mm Đường kính thân vít 7.5mm x chiều dài 30/35/40/45/50/55mm Vít tương thích với nẹp dọc đường kính 5.5mm hoặc 6.0mm, góc mở vít đa trục 50 độ. Góc vát của mũi vít 40 độ. kích thước mũ vít 16.7mmx 14mm. Tiêu chuẩn ISO, CE hoặc tương đương; 6: Cái; 7: 5500000
| KB166.5 | 2: KB166.5.30; 4: Vít đa trục trượt tự taro các cỡ, chất liệu titan đk 7,5 dài 55 mm; 5: Vít đa trục trượt các size, chất liệu titanium, mũ vít hình Tuylip Đường kính thân vít 5.5mm x chiều dài 30/35/40/45/50/55mm Đường kính thân vít 6.0mm x chiều dài 35/40/45/50mm Đường kính thân vít 6.5mm x chiều dài 30/35/40/45/50/55mm Đường kính thân vít 7.0mm x chiều dài 30/35/40/45/50/55mm Đường kính thân vít 7.5mm x chiều dài 30/35/40/45/50/55mm Vít tương thích với nẹp dọc đường kính 5.5mm hoặc 6.0mm, góc mở vít đa trục 50 độ. Góc vát của mũi vít 40 độ. kích thước mũ vít 16.7mmx 14mm. Tiêu chuẩn ISO, CE hoặc tương đương; 6: Cái; 7: 5500000
222 | KB166.6 | KB166.6 |  | Vít đơn trục tự taro các cỡ, chất liệu titan | Vít đơn trục các size, chất liệu titanium, Mũ vít hình Tuylip với chiều dài mũ vít là 16.7mm, đường kính là 14mm Đường kính 3.5mm x chiều dài 25/30/35/40/45mm Đường kính 4.0mm x chiều dài 25/30/35/40mm Đường kính 4.5mm x chiều dài 25/30/35/40/45mm Đường kính 5.0mm x chiều dài 30/35/40/45/50/55mm Đường kính 5.5mm x chiều dài 30/35/40/45/50/55mm Đường kính 6.0mm x chiều dài 35/40/45/50/55mm Đường kính 6.5mm x chiều dài 35/40/45/50/55mm Đường kính 7.0mm x chiều dài 35/40/45/50/55mm Đường kính 7.5mm x chiều dài 35/40/45/50/55mm Đường kính 8.0mm x chiều dài 35/40/45/50/55mm Tiêu chuẩn ISO, CE | Cái | 3700000 |  | Không dự kiến SL vào ô này | 0 | 0
| KB166.6 | 2: KB166.6.1; 4: Vít đơn trục tự taro các cỡ, chất liệu titan đk 3,5mm; dài 25 mm; 5: Vít đơn trục các size, chất liệu titanium, Mũ vít hình Tuylip với chiều dài mũ vít là 16.7mm, đường kính là 14mm Đường kính 3.5mm x chiều dài 25/30/35/40/45mm Đường kính 4.0mm x chiều dài 25/30/35/40mm Đường kính 4.5mm x chiều dài 25/30/35/40/45mm Đường kính 5.0mm x chiều dài 30/35/40/45/50/55mm Đường kính 5.5mm x chiều dài 30/35/40/45/50/55mm Đường kính 6.0mm x chiều dài 35/40/45/50/55mm Đường kính 6.5mm x chiều dài 35/40/45/50/55mm Đường kính 7.0mm x chiều dài 35/40/45/50/55mm Đường kính 7.5mm x chiều dài 35/40/45/50/55mm Đường kính 8.0mm x chiều dài 35/40/45/50/55mm Tiêu chuẩn ISO, CE; 6: Cái; 7: 3700000
| KB166.6 | 2: KB166.6.2; 4: Vít đơn trục tự taro các cỡ, chất liệu titan đk 3,5mm; dài 30 mm; 5: Vít đơn trục các size, chất liệu titanium, Mũ vít hình Tuylip với chiều dài mũ vít là 16.7mm, đường kính là 14mm Đường kính 3.5mm x chiều dài 25/30/35/40/45mm Đường kính 4.0mm x chiều dài 25/30/35/40mm Đường kính 4.5mm x chiều dài 25/30/35/40/45mm Đường kính 5.0mm x chiều dài 30/35/40/45/50/55mm Đường kính 5.5mm x chiều dài 30/35/40/45/50/55mm Đường kính 6.0mm x chiều dài 35/40/45/50/55mm Đường kính 6.5mm x chiều dài 35/40/45/50/55mm Đường kính 7.0mm x chiều dài 35/40/45/50/55mm Đường kính 7.5mm x chiều dài 35/40/45/50/55mm Đường kính 8.0mm x chiều dài 35/40/45/50/55mm Tiêu chuẩn ISO, CE; 6: Cái; 7: 3700000
| KB166.6 | 2: KB166.6.3; 4: Vít đơn trục tự taro các cỡ, chất liệu titan đk 3,5mm; dài 35 mm; 5: Vít đơn trục các size, chất liệu titanium, Mũ vít hình Tuylip với chiều dài mũ vít là 16.7mm, đường kính là 14mm Đường kính 3.5mm x chiều dài 25/30/35/40/45mm Đường kính 4.0mm x chiều dài 25/30/35/40mm Đường kính 4.5mm x chiều dài 25/30/35/40/45mm Đường kính 5.0mm x chiều dài 30/35/40/45/50/55mm Đường kính 5.5mm x chiều dài 30/35/40/45/50/55mm Đường kính 6.0mm x chiều dài 35/40/45/50/55mm Đường kính 6.5mm x chiều dài 35/40/45/50/55mm Đường kính 7.0mm x chiều dài 35/40/45/50/55mm Đường kính 7.5mm x chiều dài 35/40/45/50/55mm Đường kính 8.0mm x chiều dài 35/40/45/50/55mm Tiêu chuẩn ISO, CE; 6: Cái; 7: 3700000
| KB166.6 | 2: KB166.6.4; 4: Vít đơn trục tự taro các cỡ, chất liệu titan đk 3,5mm; dài 40 mm; 5: Vít đơn trục các size, chất liệu titanium, Mũ vít hình Tuylip với chiều dài mũ vít là 16.7mm, đường kính là 14mm Đường kính 3.5mm x chiều dài 25/30/35/40/45mm Đường kính 4.0mm x chiều dài 25/30/35/40mm Đường kính 4.5mm x chiều dài 25/30/35/40/45mm Đường kính 5.0mm x chiều dài 30/35/40/45/50/55mm Đường kính 5.5mm x chiều dài 30/35/40/45/50/55mm Đường kính 6.0mm x chiều dài 35/40/45/50/55mm Đường kính 6.5mm x chiều dài 35/40/45/50/55mm Đường kính 7.0mm x chiều dài 35/40/45/50/55mm Đường kính 7.5mm x chiều dài 35/40/45/50/55mm Đường kính 8.0mm x chiều dài 35/40/45/50/55mm Tiêu chuẩn ISO, CE; 6: Cái; 7: 3700000
| KB166.6 | 2: KB166.6.5; 4: Vít đơn trục tự taro các cỡ, chất liệu titan đk 3,5mm; dài 45 mm; 5: Vít đơn trục các size, chất liệu titanium, Mũ vít hình Tuylip với chiều dài mũ vít là 16.7mm, đường kính là 14mm Đường kính 3.5mm x chiều dài 25/30/35/40/45mm Đường kính 4.0mm x chiều dài 25/30/35/40mm Đường kính 4.5mm x chiều dài 25/30/35/40/45mm Đường kính 5.0mm x chiều dài 30/35/40/45/50/55mm Đường kính 5.5mm x chiều dài 30/35/40/45/50/55mm Đường kính 6.0mm x chiều dài 35/40/45/50/55mm Đường kính 6.5mm x chiều dài 35/40/45/50/55mm Đường kính 7.0mm x chiều dài 35/40/45/50/55mm Đường kính 7.5mm x chiều dài 35/40/45/50/55mm Đường kính 8.0mm x chiều dài 35/40/45/50/55mm Tiêu chuẩn ISO, CE; 6: Cái; 7: 3700000
| KB166.6 | 2: KB166.6.6; 4: Vít đơn trục tự taro các cỡ, chất liệu titan đk 4,0mm; dài 25 mm; 5: Vít đơn trục các size, chất liệu titanium, Mũ vít hình Tuylip với chiều dài mũ vít là 16.7mm, đường kính là 14mm Đường kính 3.5mm x chiều dài 25/30/35/40/45mm Đường kính 4.0mm x chiều dài 25/30/35/40mm Đường kính 4.5mm x chiều dài 25/30/35/40/45mm Đường kính 5.0mm x chiều dài 30/35/40/45/50/55mm Đường kính 5.5mm x chiều dài 30/35/40/45/50/55mm Đường kính 6.0mm x chiều dài 35/40/45/50/55mm Đường kính 6.5mm x chiều dài 35/40/45/50/55mm Đường kính 7.0mm x chiều dài 35/40/45/50/55mm Đường kính 7.5mm x chiều dài 35/40/45/50/55mm Đường kính 8.0mm x chiều dài 35/40/45/50/55mm Tiêu chuẩn ISO, CE; 6: Cái; 7: 3700000
| KB166.6 | 2: KB166.6.7; 4: Vít đơn trục tự taro các cỡ, chất liệu titan đk 4,0mm; dài 30 mm; 5: Vít đơn trục các size, chất liệu titanium, Mũ vít hình Tuylip với chiều dài mũ vít là 16.7mm, đường kính là 14mm Đường kính 3.5mm x chiều dài 25/30/35/40/45mm Đường kính 4.0mm x chiều dài 25/30/35/40mm Đường kính 4.5mm x chiều dài 25/30/35/40/45mm Đường kính 5.0mm x chiều dài 30/35/40/45/50/55mm Đường kính 5.5mm x chiều dài 30/35/40/45/50/55mm Đường kính 6.0mm x chiều dài 35/40/45/50/55mm Đường kính 6.5mm x chiều dài 35/40/45/50/55mm Đường kính 7.0mm x chiều dài 35/40/45/50/55mm Đường kính 7.5mm x chiều dài 35/40/45/50/55mm Đường kính 8.0mm x chiều dài 35/40/45/50/55mm Tiêu chuẩn ISO, CE; 6: Cái; 7: 3700000
| KB166.6 | 2: KB166.6.8; 4: Vít đơn trục tự taro các cỡ, chất liệu titan đk 4,0mm; dài 35 mm; 5: Vít đơn trục các size, chất liệu titanium, Mũ vít hình Tuylip với chiều dài mũ vít là 16.7mm, đường kính là 14mm Đường kính 3.5mm x chiều dài 25/30/35/40/45mm Đường kính 4.0mm x chiều dài 25/30/35/40mm Đường kính 4.5mm x chiều dài 25/30/35/40/45mm Đường kính 5.0mm x chiều dài 30/35/40/45/50/55mm Đường kính 5.5mm x chiều dài 30/35/40/45/50/55mm Đường kính 6.0mm x chiều dài 35/40/45/50/55mm Đường kính 6.5mm x chiều dài 35/40/45/50/55mm Đường kính 7.0mm x chiều dài 35/40/45/50/55mm Đường kính 7.5mm x chiều dài 35/40/45/50/55mm Đường kính 8.0mm x chiều dài 35/40/45/50/55mm Tiêu chuẩn ISO, CE; 6: Cái; 7: 3700000
| KB166.6 | 2: KB166.6.9; 4: Vít đơn trục tự taro các cỡ, chất liệu titan đk 4,0mm; dài 40 mm; 5: Vít đơn trục các size, chất liệu titanium, Mũ vít hình Tuylip với chiều dài mũ vít là 16.7mm, đường kính là 14mm Đường kính 3.5mm x chiều dài 25/30/35/40/45mm Đường kính 4.0mm x chiều dài 25/30/35/40mm Đường kính 4.5mm x chiều dài 25/30/35/40/45mm Đường kính 5.0mm x chiều dài 30/35/40/45/50/55mm Đường kính 5.5mm x chiều dài 30/35/40/45/50/55mm Đường kính 6.0mm x chiều dài 35/40/45/50/55mm Đường kính 6.5mm x chiều dài 35/40/45/50/55mm Đường kính 7.0mm x chiều dài 35/40/45/50/55mm Đường kính 7.5mm x chiều dài 35/40/45/50/55mm Đường kính 8.0mm x chiều dài 35/40/45/50/55mm Tiêu chuẩn ISO, CE; 6: Cái; 7: 3700000
| KB166.6 | 2: KB166.6.10; 4: Vít đơn trục tự taro các cỡ, chất liệu titan đk 4,0mm; dài 45 mm; 5: Vít đơn trục các size, chất liệu titanium, Mũ vít hình Tuylip với chiều dài mũ vít là 16.7mm, đường kính là 14mm Đường kính 3.5mm x chiều dài 25/30/35/40/45mm Đường kính 4.0mm x chiều dài 25/30/35/40mm Đường kính 4.5mm x chiều dài 25/30/35/40/45mm Đường kính 5.0mm x chiều dài 30/35/40/45/50/55mm Đường kính 5.5mm x chiều dài 30/35/40/45/50/55mm Đường kính 6.0mm x chiều dài 35/40/45/50/55mm Đường kính 6.5mm x chiều dài 35/40/45/50/55mm Đường kính 7.0mm x chiều dài 35/40/45/50/55mm Đường kính 7.5mm x chiều dài 35/40/45/50/55mm Đường kính 8.0mm x chiều dài 35/40/45/50/55mm Tiêu chuẩn ISO, CE; 6: Cái; 7: 3700000
| KB166.6 | 2: KB166.6.11; 4: Vít đơn trục tự taro các cỡ, chất liệu titan đk 4,5mm; dài 25 mm; 5: Vít đơn trục các size, chất liệu titanium, Mũ vít hình Tuylip với chiều dài mũ vít là 16.7mm, đường kính là 14mm Đường kính 3.5mm x chiều dài 25/30/35/40/45mm Đường kính 4.0mm x chiều dài 25/30/35/40mm Đường kính 4.5mm x chiều dài 25/30/35/40/45mm Đường kính 5.0mm x chiều dài 30/35/40/45/50/55mm Đường kính 5.5mm x chiều dài 30/35/40/45/50/55mm Đường kính 6.0mm x chiều dài 35/40/45/50/55mm Đường kính 6.5mm x chiều dài 35/40/45/50/55mm Đường kính 7.0mm x chiều dài 35/40/45/50/55mm Đường kính 7.5mm x chiều dài 35/40/45/50/55mm Đường kính 8.0mm x chiều dài 35/40/45/50/55mm Tiêu chuẩn ISO, CE; 6: Cái; 7: 3700000
| KB166.6 | 2: KB166.6.12; 4: Vít đơn trục tự taro các cỡ, chất liệu titan đk 4,5mm; dài 30 mm; 5: Vít đơn trục các size, chất liệu titanium, Mũ vít hình Tuylip với chiều dài mũ vít là 16.7mm, đường kính là 14mm Đường kính 3.5mm x chiều dài 25/30/35/40/45mm Đường kính 4.0mm x chiều dài 25/30/35/40mm Đường kính 4.5mm x chiều dài 25/30/35/40/45mm Đường kính 5.0mm x chiều dài 30/35/40/45/50/55mm Đường kính 5.5mm x chiều dài 30/35/40/45/50/55mm Đường kính 6.0mm x chiều dài 35/40/45/50/55mm Đường kính 6.5mm x chiều dài 35/40/45/50/55mm Đường kính 7.0mm x chiều dài 35/40/45/50/55mm Đường kính 7.5mm x chiều dài 35/40/45/50/55mm Đường kính 8.0mm x chiều dài 35/40/45/50/55mm Tiêu chuẩn ISO, CE; 6: Cái; 7: 3700000
| KB166.6 | 2: KB166.6.13; 4: Vít đơn trục tự taro các cỡ, chất liệu titan đk 4,5mm; dài 35 mm; 5: Vít đơn trục các size, chất liệu titanium, Mũ vít hình Tuylip với chiều dài mũ vít là 16.7mm, đường kính là 14mm Đường kính 3.5mm x chiều dài 25/30/35/40/45mm Đường kính 4.0mm x chiều dài 25/30/35/40mm Đường kính 4.5mm x chiều dài 25/30/35/40/45mm Đường kính 5.0mm x chiều dài 30/35/40/45/50/55mm Đường kính 5.5mm x chiều dài 30/35/40/45/50/55mm Đường kính 6.0mm x chiều dài 35/40/45/50/55mm Đường kính 6.5mm x chiều dài 35/40/45/50/55mm Đường kính 7.0mm x chiều dài 35/40/45/50/55mm Đường kính 7.5mm x chiều dài 35/40/45/50/55mm Đường kính 8.0mm x chiều dài 35/40/45/50/55mm Tiêu chuẩn ISO, CE; 6: Cái; 7: 3700000
| KB166.6 | 2: KB166.6.14; 4: Vít đơn trục tự taro các cỡ, chất liệu titan đk 4,5mm; dài 40 mm; 5: Vít đơn trục các size, chất liệu titanium, Mũ vít hình Tuylip với chiều dài mũ vít là 16.7mm, đường kính là 14mm Đường kính 3.5mm x chiều dài 25/30/35/40/45mm Đường kính 4.0mm x chiều dài 25/30/35/40mm Đường kính 4.5mm x chiều dài 25/30/35/40/45mm Đường kính 5.0mm x chiều dài 30/35/40/45/50/55mm Đường kính 5.5mm x chiều dài 30/35/40/45/50/55mm Đường kính 6.0mm x chiều dài 35/40/45/50/55mm Đường kính 6.5mm x chiều dài 35/40/45/50/55mm Đường kính 7.0mm x chiều dài 35/40/45/50/55mm Đường kính 7.5mm x chiều dài 35/40/45/50/55mm Đường kính 8.0mm x chiều dài 35/40/45/50/55mm Tiêu chuẩn ISO, CE; 6: Cái; 7: 3700000
| KB166.6 | 2: KB166.6.15; 4: Vít đơn trục tự taro các cỡ, chất liệu titan đk 4,5mm; dài 45 mm; 5: Vít đơn trục các size, chất liệu titanium, Mũ vít hình Tuylip với chiều dài mũ vít là 16.7mm, đường kính là 14mm Đường kính 3.5mm x chiều dài 25/30/35/40/45mm Đường kính 4.0mm x chiều dài 25/30/35/40mm Đường kính 4.5mm x chiều dài 25/30/35/40/45mm Đường kính 5.0mm x chiều dài 30/35/40/45/50/55mm Đường kính 5.5mm x chiều dài 30/35/40/45/50/55mm Đường kính 6.0mm x chiều dài 35/40/45/50/55mm Đường kính 6.5mm x chiều dài 35/40/45/50/55mm Đường kính 7.0mm x chiều dài 35/40/45/50/55mm Đường kính 7.5mm x chiều dài 35/40/45/50/55mm Đường kính 8.0mm x chiều dài 35/40/45/50/55mm Tiêu chuẩn ISO, CE; 6: Cái; 7: 3700000
| KB166.6 | 2: KB166.6.16; 4: Vít đơn trục tự taro các cỡ, chất liệu titan đk 5,0mm; dài 25 mm; 5: Vít đơn trục các size, chất liệu titanium, Mũ vít hình Tuylip với chiều dài mũ vít là 16.7mm, đường kính là 14mm Đường kính 3.5mm x chiều dài 25/30/35/40/45mm Đường kính 4.0mm x chiều dài 25/30/35/40mm Đường kính 4.5mm x chiều dài 25/30/35/40/45mm Đường kính 5.0mm x chiều dài 30/35/40/45/50/55mm Đường kính 5.5mm x chiều dài 30/35/40/45/50/55mm Đường kính 6.0mm x chiều dài 35/40/45/50/55mm Đường kính 6.5mm x chiều dài 35/40/45/50/55mm Đường kính 7.0mm x chiều dài 35/40/45/50/55mm Đường kính 7.5mm x chiều dài 35/40/45/50/55mm Đường kính 8.0mm x chiều dài 35/40/45/50/55mm Tiêu chuẩn ISO, CE; 6: Cái; 7: 3700000
| KB166.6 | 2: KB166.6.17; 4: Vít đơn trục tự taro các cỡ, chất liệu titan đk 5,0mm; dài 30 mm; 5: Vít đơn trục các size, chất liệu titanium, Mũ vít hình Tuylip với chiều dài mũ vít là 16.7mm, đường kính là 14mm Đường kính 3.5mm x chiều dài 25/30/35/40/45mm Đường kính 4.0mm x chiều dài 25/30/35/40mm Đường kính 4.5mm x chiều dài 25/30/35/40/45mm Đường kính 5.0mm x chiều dài 30/35/40/45/50/55mm Đường kính 5.5mm x chiều dài 30/35/40/45/50/55mm Đường kính 6.0mm x chiều dài 35/40/45/50/55mm Đường kính 6.5mm x chiều dài 35/40/45/50/55mm Đường kính 7.0mm x chiều dài 35/40/45/50/55mm Đường kính 7.5mm x chiều dài 35/40/45/50/55mm Đường kính 8.0mm x chiều dài 35/40/45/50/55mm Tiêu chuẩn ISO, CE; 6: Cái; 7: 3700000
| KB166.6 | 2: KB166.6.18; 4: Vít đơn trục tự taro các cỡ, chất liệu titan đk 5,0mm; dài 35 mm; 5: Vít đơn trục các size, chất liệu titanium, Mũ vít hình Tuylip với chiều dài mũ vít là 16.7mm, đường kính là 14mm Đường kính 3.5mm x chiều dài 25/30/35/40/45mm Đường kính 4.0mm x chiều dài 25/30/35/40mm Đường kính 4.5mm x chiều dài 25/30/35/40/45mm Đường kính 5.0mm x chiều dài 30/35/40/45/50/55mm Đường kính 5.5mm x chiều dài 30/35/40/45/50/55mm Đường kính 6.0mm x chiều dài 35/40/45/50/55mm Đường kính 6.5mm x chiều dài 35/40/45/50/55mm Đường kính 7.0mm x chiều dài 35/40/45/50/55mm Đường kính 7.5mm x chiều dài 35/40/45/50/55mm Đường kính 8.0mm x chiều dài 35/40/45/50/55mm Tiêu chuẩn ISO, CE; 6: Cái; 7: 3700000
| KB166.6 | 2: KB166.6.19; 4: Vít đơn trục tự taro các cỡ, chất liệu titan đk 5,0mm; dài 40 mm; 5: Vít đơn trục các size, chất liệu titanium, Mũ vít hình Tuylip với chiều dài mũ vít là 16.7mm, đường kính là 14mm Đường kính 3.5mm x chiều dài 25/30/35/40/45mm Đường kính 4.0mm x chiều dài 25/30/35/40mm Đường kính 4.5mm x chiều dài 25/30/35/40/45mm Đường kính 5.0mm x chiều dài 30/35/40/45/50/55mm Đường kính 5.5mm x chiều dài 30/35/40/45/50/55mm Đường kính 6.0mm x chiều dài 35/40/45/50/55mm Đường kính 6.5mm x chiều dài 35/40/45/50/55mm Đường kính 7.0mm x chiều dài 35/40/45/50/55mm Đường kính 7.5mm x chiều dài 35/40/45/50/55mm Đường kính 8.0mm x chiều dài 35/40/45/50/55mm Tiêu chuẩn ISO, CE; 6: Cái; 7: 3700000
| KB166.6 | 2: KB166.6.20; 4: Vít đơn trục tự taro các cỡ, chất liệu titan đk 5,0mm; dài 45 mm; 5: Vít đơn trục các size, chất liệu titanium, Mũ vít hình Tuylip với chiều dài mũ vít là 16.7mm, đường kính là 14mm Đường kính 3.5mm x chiều dài 25/30/35/40/45mm Đường kính 4.0mm x chiều dài 25/30/35/40mm Đường kính 4.5mm x chiều dài 25/30/35/40/45mm Đường kính 5.0mm x chiều dài 30/35/40/45/50/55mm Đường kính 5.5mm x chiều dài 30/35/40/45/50/55mm Đường kính 6.0mm x chiều dài 35/40/45/50/55mm Đường kính 6.5mm x chiều dài 35/40/45/50/55mm Đường kính 7.0mm x chiều dài 35/40/45/50/55mm Đường kính 7.5mm x chiều dài 35/40/45/50/55mm Đường kính 8.0mm x chiều dài 35/40/45/50/55mm Tiêu chuẩn ISO, CE; 6: Cái; 7: 3700000
| KB166.6 | 2: KB166.6.21; 4: Vít đơn trục tự taro các cỡ, chất liệu titan đk 5,5mm; dài 25 mm; 5: Vít đơn trục các size, chất liệu titanium, Mũ vít hình Tuylip với chiều dài mũ vít là 16.7mm, đường kính là 14mm Đường kính 3.5mm x chiều dài 25/30/35/40/45mm Đường kính 4.0mm x chiều dài 25/30/35/40mm Đường kính 4.5mm x chiều dài 25/30/35/40/45mm Đường kính 5.0mm x chiều dài 30/35/40/45/50/55mm Đường kính 5.5mm x chiều dài 30/35/40/45/50/55mm Đường kính 6.0mm x chiều dài 35/40/45/50/55mm Đường kính 6.5mm x chiều dài 35/40/45/50/55mm Đường kính 7.0mm x chiều dài 35/40/45/50/55mm Đường kính 7.5mm x chiều dài 35/40/45/50/55mm Đường kính 8.0mm x chiều dài 35/40/45/50/55mm Tiêu chuẩn ISO, CE; 6: Cái; 7: 3700000
| KB166.6 | 2: KB166.6.22; 4: Vít đơn trục tự taro các cỡ, chất liệu titan đk 5,5mm; dài 30 mm; 5: Vít đơn trục các size, chất liệu titanium, Mũ vít hình Tuylip với chiều dài mũ vít là 16.7mm, đường kính là 14mm Đường kính 3.5mm x chiều dài 25/30/35/40/45mm Đường kính 4.0mm x chiều dài 25/30/35/40mm Đường kính 4.5mm x chiều dài 25/30/35/40/45mm Đường kính 5.0mm x chiều dài 30/35/40/45/50/55mm Đường kính 5.5mm x chiều dài 30/35/40/45/50/55mm Đường kính 6.0mm x chiều dài 35/40/45/50/55mm Đường kính 6.5mm x chiều dài 35/40/45/50/55mm Đường kính 7.0mm x chiều dài 35/40/45/50/55mm Đường kính 7.5mm x chiều dài 35/40/45/50/55mm Đường kính 8.0mm x chiều dài 35/40/45/50/55mm Tiêu chuẩn ISO, CE; 6: Cái; 7: 3700000
| KB166.6 | 2: KB166.6.23; 4: Vít đơn trục tự taro các cỡ, chất liệu titan đk 5,5mm; dài 35 mm; 5: Vít đơn trục các size, chất liệu titanium, Mũ vít hình Tuylip với chiều dài mũ vít là 16.7mm, đường kính là 14mm Đường kính 3.5mm x chiều dài 25/30/35/40/45mm Đường kính 4.0mm x chiều dài 25/30/35/40mm Đường kính 4.5mm x chiều dài 25/30/35/40/45mm Đường kính 5.0mm x chiều dài 30/35/40/45/50/55mm Đường kính 5.5mm x chiều dài 30/35/40/45/50/55mm Đường kính 6.0mm x chiều dài 35/40/45/50/55mm Đường kính 6.5mm x chiều dài 35/40/45/50/55mm Đường kính 7.0mm x chiều dài 35/40/45/50/55mm Đường kính 7.5mm x chiều dài 35/40/45/50/55mm Đường kính 8.0mm x chiều dài 35/40/45/50/55mm Tiêu chuẩn ISO, CE; 6: Cái; 7: 3700000
| KB166.6 | 2: KB166.6.24; 4: Vít đơn trục tự taro các cỡ, chất liệu titan đk 5,5mm; dài 40 mm; 5: Vít đơn trục các size, chất liệu titanium, Mũ vít hình Tuylip với chiều dài mũ vít là 16.7mm, đường kính là 14mm Đường kính 3.5mm x chiều dài 25/30/35/40/45mm Đường kính 4.0mm x chiều dài 25/30/35/40mm Đường kính 4.5mm x chiều dài 25/30/35/40/45mm Đường kính 5.0mm x chiều dài 30/35/40/45/50/55mm Đường kính 5.5mm x chiều dài 30/35/40/45/50/55mm Đường kính 6.0mm x chiều dài 35/40/45/50/55mm Đường kính 6.5mm x chiều dài 35/40/45/50/55mm Đường kính 7.0mm x chiều dài 35/40/45/50/55mm Đường kính 7.5mm x chiều dài 35/40/45/50/55mm Đường kính 8.0mm x chiều dài 35/40/45/50/55mm Tiêu chuẩn ISO, CE; 6: Cái; 7: 3700000
| KB166.6 | 2: KB166.6.25; 4: Vít đơn trục tự taro các cỡ, chất liệu titan đk 5,5mm; dài 45 mm; 5: Vít đơn trục các size, chất liệu titanium, Mũ vít hình Tuylip với chiều dài mũ vít là 16.7mm, đường kính là 14mm Đường kính 3.5mm x chiều dài 25/30/35/40/45mm Đường kính 4.0mm x chiều dài 25/30/35/40mm Đường kính 4.5mm x chiều dài 25/30/35/40/45mm Đường kính 5.0mm x chiều dài 30/35/40/45/50/55mm Đường kính 5.5mm x chiều dài 30/35/40/45/50/55mm Đường kính 6.0mm x chiều dài 35/40/45/50/55mm Đường kính 6.5mm x chiều dài 35/40/45/50/55mm Đường kính 7.0mm x chiều dài 35/40/45/50/55mm Đường kính 7.5mm x chiều dài 35/40/45/50/55mm Đường kính 8.0mm x chiều dài 35/40/45/50/55mm Tiêu chuẩn ISO, CE; 6: Cái; 7: 3700000
| KB166.6 | 2: KB166.6.26; 4: Vít đơn trục tự taro các cỡ, chất liệu titan đk 6,0mm; dài 25 mm; 5: Vít đơn trục các size, chất liệu titanium, Mũ vít hình Tuylip với chiều dài mũ vít là 16.7mm, đường kính là 14mm Đường kính 3.5mm x chiều dài 25/30/35/40/45mm Đường kính 4.0mm x chiều dài 25/30/35/40mm Đường kính 4.5mm x chiều dài 25/30/35/40/45mm Đường kính 5.0mm x chiều dài 30/35/40/45/50/55mm Đường kính 5.5mm x chiều dài 30/35/40/45/50/55mm Đường kính 6.0mm x chiều dài 35/40/45/50/55mm Đường kính 6.5mm x chiều dài 35/40/45/50/55mm Đường kính 7.0mm x chiều dài 35/40/45/50/55mm Đường kính 7.5mm x chiều dài 35/40/45/50/55mm Đường kính 8.0mm x chiều dài 35/40/45/50/55mm Tiêu chuẩn ISO, CE; 6: Cái; 7: 3700000
| KB166.6 | 2: KB166.6.27; 4: Vít đơn trục tự taro các cỡ, chất liệu titan đk 6,0mm; dài 30 mm; 5: Vít đơn trục các size, chất liệu titanium, Mũ vít hình Tuylip với chiều dài mũ vít là 16.7mm, đường kính là 14mm Đường kính 3.5mm x chiều dài 25/30/35/40/45mm Đường kính 4.0mm x chiều dài 25/30/35/40mm Đường kính 4.5mm x chiều dài 25/30/35/40/45mm Đường kính 5.0mm x chiều dài 30/35/40/45/50/55mm Đường kính 5.5mm x chiều dài 30/35/40/45/50/55mm Đường kính 6.0mm x chiều dài 35/40/45/50/55mm Đường kính 6.5mm x chiều dài 35/40/45/50/55mm Đường kính 7.0mm x chiều dài 35/40/45/50/55mm Đường kính 7.5mm x chiều dài 35/40/45/50/55mm Đường kính 8.0mm x chiều dài 35/40/45/50/55mm Tiêu chuẩn ISO, CE; 6: Cái; 7: 3700000
| KB166.6 | 2: KB166.6.28; 4: Vít đơn trục tự taro các cỡ, chất liệu titan đk 6,0mm; dài 35 mm; 5: Vít đơn trục các size, chất liệu titanium, Mũ vít hình Tuylip với chiều dài mũ vít là 16.7mm, đường kính là 14mm Đường kính 3.5mm x chiều dài 25/30/35/40/45mm Đường kính 4.0mm x chiều dài 25/30/35/40mm Đường kính 4.5mm x chiều dài 25/30/35/40/45mm Đường kính 5.0mm x chiều dài 30/35/40/45/50/55mm Đường kính 5.5mm x chiều dài 30/35/40/45/50/55mm Đường kính 6.0mm x chiều dài 35/40/45/50/55mm Đường kính 6.5mm x chiều dài 35/40/45/50/55mm Đường kính 7.0mm x chiều dài 35/40/45/50/55mm Đường kính 7.5mm x chiều dài 35/40/45/50/55mm Đường kính 8.0mm x chiều dài 35/40/45/50/55mm Tiêu chuẩn ISO, CE; 6: Cái; 7: 3700000
| KB166.6 | 2: KB166.6.29; 4: Vít đơn trục tự taro các cỡ, chất liệu titan đk 6,0mm; dài 40 mm; 5: Vít đơn trục các size, chất liệu titanium, Mũ vít hình Tuylip với chiều dài mũ vít là 16.7mm, đường kính là 14mm Đường kính 3.5mm x chiều dài 25/30/35/40/45mm Đường kính 4.0mm x chiều dài 25/30/35/40mm Đường kính 4.5mm x chiều dài 25/30/35/40/45mm Đường kính 5.0mm x chiều dài 30/35/40/45/50/55mm Đường kính 5.5mm x chiều dài 30/35/40/45/50/55mm Đường kính 6.0mm x chiều dài 35/40/45/50/55mm Đường kính 6.5mm x chiều dài 35/40/45/50/55mm Đường kính 7.0mm x chiều dài 35/40/45/50/55mm Đường kính 7.5mm x chiều dài 35/40/45/50/55mm Đường kính 8.0mm x chiều dài 35/40/45/50/55mm Tiêu chuẩn ISO, CE; 6: Cái; 7: 3700000
| KB166.6 | 2: KB166.6.30; 4: Vít đơn trục tự taro các cỡ, chất liệu titan đk 6,0mm; dài 45 mm; 5: Vít đơn trục các size, chất liệu titanium, Mũ vít hình Tuylip với chiều dài mũ vít là 16.7mm, đường kính là 14mm Đường kính 3.5mm x chiều dài 25/30/35/40/45mm Đường kính 4.0mm x chiều dài 25/30/35/40mm Đường kính 4.5mm x chiều dài 25/30/35/40/45mm Đường kính 5.0mm x chiều dài 30/35/40/45/50/55mm Đường kính 5.5mm x chiều dài 30/35/40/45/50/55mm Đường kính 6.0mm x chiều dài 35/40/45/50/55mm Đường kính 6.5mm x chiều dài 35/40/45/50/55mm Đường kính 7.0mm x chiều dài 35/40/45/50/55mm Đường kính 7.5mm x chiều dài 35/40/45/50/55mm Đường kính 8.0mm x chiều dài 35/40/45/50/55mm Tiêu chuẩn ISO, CE; 6: Cái; 7: 3700000
| KB166.6 | 2: KB166.6.31; 4: Vít đơn trục tự taro các cỡ, chất liệu titan đk 6,5mm; dài 25 mm; 5: Vít đơn trục các size, chất liệu titanium, Mũ vít hình Tuylip với chiều dài mũ vít là 16.7mm, đường kính là 14mm Đường kính 3.5mm x chiều dài 25/30/35/40/45mm Đường kính 4.0mm x chiều dài 25/30/35/40mm Đường kính 4.5mm x chiều dài 25/30/35/40/45mm Đường kính 5.0mm x chiều dài 30/35/40/45/50/55mm Đường kính 5.5mm x chiều dài 30/35/40/45/50/55mm Đường kính 6.0mm x chiều dài 35/40/45/50/55mm Đường kính 6.5mm x chiều dài 35/40/45/50/55mm Đường kính 7.0mm x chiều dài 35/40/45/50/55mm Đường kính 7.5mm x chiều dài 35/40/45/50/55mm Đường kính 8.0mm x chiều dài 35/40/45/50/55mm Tiêu chuẩn ISO, CE; 6: Cái; 7: 3700000
| KB166.6 | 2: KB166.6.32; 4: Vít đơn trục tự taro các cỡ, chất liệu titan đk 6,5mm; dài 30 mm; 5: Vít đơn trục các size, chất liệu titanium, Mũ vít hình Tuylip với chiều dài mũ vít là 16.7mm, đường kính là 14mm Đường kính 3.5mm x chiều dài 25/30/35/40/45mm Đường kính 4.0mm x chiều dài 25/30/35/40mm Đường kính 4.5mm x chiều dài 25/30/35/40/45mm Đường kính 5.0mm x chiều dài 30/35/40/45/50/55mm Đường kính 5.5mm x chiều dài 30/35/40/45/50/55mm Đường kính 6.0mm x chiều dài 35/40/45/50/55mm Đường kính 6.5mm x chiều dài 35/40/45/50/55mm Đường kính 7.0mm x chiều dài 35/40/45/50/55mm Đường kính 7.5mm x chiều dài 35/40/45/50/55mm Đường kính 8.0mm x chiều dài 35/40/45/50/55mm Tiêu chuẩn ISO, CE; 6: Cái; 7: 3700000
| KB166.6 | 2: KB166.6.33; 4: Vít đơn trục tự taro các cỡ, chất liệu titan đk 6,5mm; dài 35 mm; 5: Vít đơn trục các size, chất liệu titanium, Mũ vít hình Tuylip với chiều dài mũ vít là 16.7mm, đường kính là 14mm Đường kính 3.5mm x chiều dài 25/30/35/40/45mm Đường kính 4.0mm x chiều dài 25/30/35/40mm Đường kính 4.5mm x chiều dài 25/30/35/40/45mm Đường kính 5.0mm x chiều dài 30/35/40/45/50/55mm Đường kính 5.5mm x chiều dài 30/35/40/45/50/55mm Đường kính 6.0mm x chiều dài 35/40/45/50/55mm Đường kính 6.5mm x chiều dài 35/40/45/50/55mm Đường kính 7.0mm x chiều dài 35/40/45/50/55mm Đường kính 7.5mm x chiều dài 35/40/45/50/55mm Đường kính 8.0mm x chiều dài 35/40/45/50/55mm Tiêu chuẩn ISO, CE; 6: Cái; 7: 3700000
| KB166.6 | 2: KB166.6.34; 4: Vít đơn trục tự taro các cỡ, chất liệu titan đk 6,5mm; dài 40 mm; 5: Vít đơn trục các size, chất liệu titanium, Mũ vít hình Tuylip với chiều dài mũ vít là 16.7mm, đường kính là 14mm Đường kính 3.5mm x chiều dài 25/30/35/40/45mm Đường kính 4.0mm x chiều dài 25/30/35/40mm Đường kính 4.5mm x chiều dài 25/30/35/40/45mm Đường kính 5.0mm x chiều dài 30/35/40/45/50/55mm Đường kính 5.5mm x chiều dài 30/35/40/45/50/55mm Đường kính 6.0mm x chiều dài 35/40/45/50/55mm Đường kính 6.5mm x chiều dài 35/40/45/50/55mm Đường kính 7.0mm x chiều dài 35/40/45/50/55mm Đường kính 7.5mm x chiều dài 35/40/45/50/55mm Đường kính 8.0mm x chiều dài 35/40/45/50/55mm Tiêu chuẩn ISO, CE; 6: Cái; 7: 3700000
| KB166.6 | 2: KB166.6.35; 4: Vít đơn trục tự taro các cỡ, chất liệu titan đk 6,5mm; dài 45 mm; 5: Vít đơn trục các size, chất liệu titanium, Mũ vít hình Tuylip với chiều dài mũ vít là 16.7mm, đường kính là 14mm Đường kính 3.5mm x chiều dài 25/30/35/40/45mm Đường kính 4.0mm x chiều dài 25/30/35/40mm Đường kính 4.5mm x chiều dài 25/30/35/40/45mm Đường kính 5.0mm x chiều dài 30/35/40/45/50/55mm Đường kính 5.5mm x chiều dài 30/35/40/45/50/55mm Đường kính 6.0mm x chiều dài 35/40/45/50/55mm Đường kính 6.5mm x chiều dài 35/40/45/50/55mm Đường kính 7.0mm x chiều dài 35/40/45/50/55mm Đường kính 7.5mm x chiều dài 35/40/45/50/55mm Đường kính 8.0mm x chiều dài 35/40/45/50/55mm Tiêu chuẩn ISO, CE; 6: Cái; 7: 3700000
| KB166.6 | 2: KB166.6.36; 4: Vít đơn trục tự taro các cỡ, chất liệu titan đk 7,0mm; dài 25 mm; 5: Vít đơn trục các size, chất liệu titanium, Mũ vít hình Tuylip với chiều dài mũ vít là 16.7mm, đường kính là 14mm Đường kính 3.5mm x chiều dài 25/30/35/40/45mm Đường kính 4.0mm x chiều dài 25/30/35/40mm Đường kính 4.5mm x chiều dài 25/30/35/40/45mm Đường kính 5.0mm x chiều dài 30/35/40/45/50/55mm Đường kính 5.5mm x chiều dài 30/35/40/45/50/55mm Đường kính 6.0mm x chiều dài 35/40/45/50/55mm Đường kính 6.5mm x chiều dài 35/40/45/50/55mm Đường kính 7.0mm x chiều dài 35/40/45/50/55mm Đường kính 7.5mm x chiều dài 35/40/45/50/55mm Đường kính 8.0mm x chiều dài 35/40/45/50/55mm Tiêu chuẩn ISO, CE; 6: Cái; 7: 3700000
| KB166.6 | 2: KB166.6.37; 4: Vít đơn trục tự taro các cỡ, chất liệu titan đk 7,0mm; dài 30 mm; 5: Vít đơn trục các size, chất liệu titanium, Mũ vít hình Tuylip với chiều dài mũ vít là 16.7mm, đường kính là 14mm Đường kính 3.5mm x chiều dài 25/30/35/40/45mm Đường kính 4.0mm x chiều dài 25/30/35/40mm Đường kính 4.5mm x chiều dài 25/30/35/40/45mm Đường kính 5.0mm x chiều dài 30/35/40/45/50/55mm Đường kính 5.5mm x chiều dài 30/35/40/45/50/55mm Đường kính 6.0mm x chiều dài 35/40/45/50/55mm Đường kính 6.5mm x chiều dài 35/40/45/50/55mm Đường kính 7.0mm x chiều dài 35/40/45/50/55mm Đường kính 7.5mm x chiều dài 35/40/45/50/55mm Đường kính 8.0mm x chiều dài 35/40/45/50/55mm Tiêu chuẩn ISO, CE; 6: Cái; 7: 3700000
| KB166.6 | 2: KB166.6.38; 4: Vít đơn trục tự taro các cỡ, chất liệu titan đk 7,0mm; dài 35 mm; 5: Vít đơn trục các size, chất liệu titanium, Mũ vít hình Tuylip với chiều dài mũ vít là 16.7mm, đường kính là 14mm Đường kính 3.5mm x chiều dài 25/30/35/40/45mm Đường kính 4.0mm x chiều dài 25/30/35/40mm Đường kính 4.5mm x chiều dài 25/30/35/40/45mm Đường kính 5.0mm x chiều dài 30/35/40/45/50/55mm Đường kính 5.5mm x chiều dài 30/35/40/45/50/55mm Đường kính 6.0mm x chiều dài 35/40/45/50/55mm Đường kính 6.5mm x chiều dài 35/40/45/50/55mm Đường kính 7.0mm x chiều dài 35/40/45/50/55mm Đường kính 7.5mm x chiều dài 35/40/45/50/55mm Đường kính 8.0mm x chiều dài 35/40/45/50/55mm Tiêu chuẩn ISO, CE; 6: Cái; 7: 3700000
| KB166.6 | 2: KB166.6.39; 4: Vít đơn trục tự taro các cỡ, chất liệu titan đk 7,0mm; dài 40 mm; 5: Vít đơn trục các size, chất liệu titanium, Mũ vít hình Tuylip với chiều dài mũ vít là 16.7mm, đường kính là 14mm Đường kính 3.5mm x chiều dài 25/30/35/40/45mm Đường kính 4.0mm x chiều dài 25/30/35/40mm Đường kính 4.5mm x chiều dài 25/30/35/40/45mm Đường kính 5.0mm x chiều dài 30/35/40/45/50/55mm Đường kính 5.5mm x chiều dài 30/35/40/45/50/55mm Đường kính 6.0mm x chiều dài 35/40/45/50/55mm Đường kính 6.5mm x chiều dài 35/40/45/50/55mm Đường kính 7.0mm x chiều dài 35/40/45/50/55mm Đường kính 7.5mm x chiều dài 35/40/45/50/55mm Đường kính 8.0mm x chiều dài 35/40/45/50/55mm Tiêu chuẩn ISO, CE; 6: Cái; 7: 3700000
| KB166.6 | 2: KB166.6.40; 4: Vít đơn trục tự taro các cỡ, chất liệu titan đk 7,0mm; dài 45 mm; 5: Vít đơn trục các size, chất liệu titanium, Mũ vít hình Tuylip với chiều dài mũ vít là 16.7mm, đường kính là 14mm Đường kính 3.5mm x chiều dài 25/30/35/40/45mm Đường kính 4.0mm x chiều dài 25/30/35/40mm Đường kính 4.5mm x chiều dài 25/30/35/40/45mm Đường kính 5.0mm x chiều dài 30/35/40/45/50/55mm Đường kính 5.5mm x chiều dài 30/35/40/45/50/55mm Đường kính 6.0mm x chiều dài 35/40/45/50/55mm Đường kính 6.5mm x chiều dài 35/40/45/50/55mm Đường kính 7.0mm x chiều dài 35/40/45/50/55mm Đường kính 7.5mm x chiều dài 35/40/45/50/55mm Đường kính 8.0mm x chiều dài 35/40/45/50/55mm Tiêu chuẩn ISO, CE; 6: Cái; 7: 3700000
| KB166.6 | 2: KB166.6.41; 4: Vít đơn trục tự taro các cỡ, chất liệu titan đk 7,5mm; dài 25 mm; 5: Vít đơn trục các size, chất liệu titanium, Mũ vít hình Tuylip với chiều dài mũ vít là 16.7mm, đường kính là 14mm Đường kính 3.5mm x chiều dài 25/30/35/40/45mm Đường kính 4.0mm x chiều dài 25/30/35/40mm Đường kính 4.5mm x chiều dài 25/30/35/40/45mm Đường kính 5.0mm x chiều dài 30/35/40/45/50/55mm Đường kính 5.5mm x chiều dài 30/35/40/45/50/55mm Đường kính 6.0mm x chiều dài 35/40/45/50/55mm Đường kính 6.5mm x chiều dài 35/40/45/50/55mm Đường kính 7.0mm x chiều dài 35/40/45/50/55mm Đường kính 7.5mm x chiều dài 35/40/45/50/55mm Đường kính 8.0mm x chiều dài 35/40/45/50/55mm Tiêu chuẩn ISO, CE; 6: Cái; 7: 3700000
| KB166.6 | 2: KB166.6.42; 4: Vít đơn trục tự taro các cỡ, chất liệu titan đk 7,5mm; dài 30 mm; 5: Vít đơn trục các size, chất liệu titanium, Mũ vít hình Tuylip với chiều dài mũ vít là 16.7mm, đường kính là 14mm Đường kính 3.5mm x chiều dài 25/30/35/40/45mm Đường kính 4.0mm x chiều dài 25/30/35/40mm Đường kính 4.5mm x chiều dài 25/30/35/40/45mm Đường kính 5.0mm x chiều dài 30/35/40/45/50/55mm Đường kính 5.5mm x chiều dài 30/35/40/45/50/55mm Đường kính 6.0mm x chiều dài 35/40/45/50/55mm Đường kính 6.5mm x chiều dài 35/40/45/50/55mm Đường kính 7.0mm x chiều dài 35/40/45/50/55mm Đường kính 7.5mm x chiều dài 35/40/45/50/55mm Đường kính 8.0mm x chiều dài 35/40/45/50/55mm Tiêu chuẩn ISO, CE; 6: Cái; 7: 3700000
| KB166.6 | 2: KB166.6.43; 4: Vít đơn trục tự taro các cỡ, chất liệu titan đk 7,5mm; dài 35 mm; 5: Vít đơn trục các size, chất liệu titanium, Mũ vít hình Tuylip với chiều dài mũ vít là 16.7mm, đường kính là 14mm Đường kính 3.5mm x chiều dài 25/30/35/40/45mm Đường kính 4.0mm x chiều dài 25/30/35/40mm Đường kính 4.5mm x chiều dài 25/30/35/40/45mm Đường kính 5.0mm x chiều dài 30/35/40/45/50/55mm Đường kính 5.5mm x chiều dài 30/35/40/45/50/55mm Đường kính 6.0mm x chiều dài 35/40/45/50/55mm Đường kính 6.5mm x chiều dài 35/40/45/50/55mm Đường kính 7.0mm x chiều dài 35/40/45/50/55mm Đường kính 7.5mm x chiều dài 35/40/45/50/55mm Đường kính 8.0mm x chiều dài 35/40/45/50/55mm Tiêu chuẩn ISO, CE; 6: Cái; 7: 3700000
| KB166.6 | 2: KB166.6.44; 4: Vít đơn trục tự taro các cỡ, chất liệu titan đk 7,5mm; dài 40 mm; 5: Vít đơn trục các size, chất liệu titanium, Mũ vít hình Tuylip với chiều dài mũ vít là 16.7mm, đường kính là 14mm Đường kính 3.5mm x chiều dài 25/30/35/40/45mm Đường kính 4.0mm x chiều dài 25/30/35/40mm Đường kính 4.5mm x chiều dài 25/30/35/40/45mm Đường kính 5.0mm x chiều dài 30/35/40/45/50/55mm Đường kính 5.5mm x chiều dài 30/35/40/45/50/55mm Đường kính 6.0mm x chiều dài 35/40/45/50/55mm Đường kính 6.5mm x chiều dài 35/40/45/50/55mm Đường kính 7.0mm x chiều dài 35/40/45/50/55mm Đường kính 7.5mm x chiều dài 35/40/45/50/55mm Đường kính 8.0mm x chiều dài 35/40/45/50/55mm Tiêu chuẩn ISO, CE; 6: Cái; 7: 3700000
| KB166.6 | 2: KB166.6.45; 4: Vít đơn trục tự taro các cỡ, chất liệu titan đk 7,5mm; dài 45 mm; 5: Vít đơn trục các size, chất liệu titanium, Mũ vít hình Tuylip với chiều dài mũ vít là 16.7mm, đường kính là 14mm Đường kính 3.5mm x chiều dài 25/30/35/40/45mm Đường kính 4.0mm x chiều dài 25/30/35/40mm Đường kính 4.5mm x chiều dài 25/30/35/40/45mm Đường kính 5.0mm x chiều dài 30/35/40/45/50/55mm Đường kính 5.5mm x chiều dài 30/35/40/45/50/55mm Đường kính 6.0mm x chiều dài 35/40/45/50/55mm Đường kính 6.5mm x chiều dài 35/40/45/50/55mm Đường kính 7.0mm x chiều dài 35/40/45/50/55mm Đường kính 7.5mm x chiều dài 35/40/45/50/55mm Đường kính 8.0mm x chiều dài 35/40/45/50/55mm Tiêu chuẩn ISO, CE; 6: Cái; 7: 3700000
| KB166.6 | 2: KB166.6.46; 4: Vít đơn trục tự taro các cỡ, chất liệu titan đk 8,0mm; dài 25 mm; 5: Vít đơn trục các size, chất liệu titanium, Mũ vít hình Tuylip với chiều dài mũ vít là 16.7mm, đường kính là 14mm Đường kính 3.5mm x chiều dài 25/30/35/40/45mm Đường kính 4.0mm x chiều dài 25/30/35/40mm Đường kính 4.5mm x chiều dài 25/30/35/40/45mm Đường kính 5.0mm x chiều dài 30/35/40/45/50/55mm Đường kính 5.5mm x chiều dài 30/35/40/45/50/55mm Đường kính 6.0mm x chiều dài 35/40/45/50/55mm Đường kính 6.5mm x chiều dài 35/40/45/50/55mm Đường kính 7.0mm x chiều dài 35/40/45/50/55mm Đường kính 7.5mm x chiều dài 35/40/45/50/55mm Đường kính 8.0mm x chiều dài 35/40/45/50/55mm Tiêu chuẩn ISO, CE; 6: Cái; 7: 3700000
| KB166.6 | 2: KB166.6.47; 4: Vít đơn trục tự taro các cỡ, chất liệu titan đk 8,0mm; dài 30 mm; 5: Vít đơn trục các size, chất liệu titanium, Mũ vít hình Tuylip với chiều dài mũ vít là 16.7mm, đường kính là 14mm Đường kính 3.5mm x chiều dài 25/30/35/40/45mm Đường kính 4.0mm x chiều dài 25/30/35/40mm Đường kính 4.5mm x chiều dài 25/30/35/40/45mm Đường kính 5.0mm x chiều dài 30/35/40/45/50/55mm Đường kính 5.5mm x chiều dài 30/35/40/45/50/55mm Đường kính 6.0mm x chiều dài 35/40/45/50/55mm Đường kính 6.5mm x chiều dài 35/40/45/50/55mm Đường kính 7.0mm x chiều dài 35/40/45/50/55mm Đường kính 7.5mm x chiều dài 35/40/45/50/55mm Đường kính 8.0mm x chiều dài 35/40/45/50/55mm Tiêu chuẩn ISO, CE; 6: Cái; 7: 3700000
| KB166.6 | 2: KB166.6.48; 4: Vít đơn trục tự taro các cỡ, chất liệu titan đk 8,0mm; dài 35 mm; 5: Vít đơn trục các size, chất liệu titanium, Mũ vít hình Tuylip với chiều dài mũ vít là 16.7mm, đường kính là 14mm Đường kính 3.5mm x chiều dài 25/30/35/40/45mm Đường kính 4.0mm x chiều dài 25/30/35/40mm Đường kính 4.5mm x chiều dài 25/30/35/40/45mm Đường kính 5.0mm x chiều dài 30/35/40/45/50/55mm Đường kính 5.5mm x chiều dài 30/35/40/45/50/55mm Đường kính 6.0mm x chiều dài 35/40/45/50/55mm Đường kính 6.5mm x chiều dài 35/40/45/50/55mm Đường kính 7.0mm x chiều dài 35/40/45/50/55mm Đường kính 7.5mm x chiều dài 35/40/45/50/55mm Đường kính 8.0mm x chiều dài 35/40/45/50/55mm Tiêu chuẩn ISO, CE; 6: Cái; 7: 3700000
| KB166.6 | 2: KB166.6.49; 4: Vít đơn trục tự taro các cỡ, chất liệu titan đk 8,0mm; dài 40 mm; 5: Vít đơn trục các size, chất liệu titanium, Mũ vít hình Tuylip với chiều dài mũ vít là 16.7mm, đường kính là 14mm Đường kính 3.5mm x chiều dài 25/30/35/40/45mm Đường kính 4.0mm x chiều dài 25/30/35/40mm Đường kính 4.5mm x chiều dài 25/30/35/40/45mm Đường kính 5.0mm x chiều dài 30/35/40/45/50/55mm Đường kính 5.5mm x chiều dài 30/35/40/45/50/55mm Đường kính 6.0mm x chiều dài 35/40/45/50/55mm Đường kính 6.5mm x chiều dài 35/40/45/50/55mm Đường kính 7.0mm x chiều dài 35/40/45/50/55mm Đường kính 7.5mm x chiều dài 35/40/45/50/55mm Đường kính 8.0mm x chiều dài 35/40/45/50/55mm Tiêu chuẩn ISO, CE; 6: Cái; 7: 3700000
| KB166.6 | 2: KB166.6.50; 4: Vít đơn trục tự taro các cỡ, chất liệu titan đk 8,0mm; dài 45 mm; 5: Vít đơn trục các size, chất liệu titanium, Mũ vít hình Tuylip với chiều dài mũ vít là 16.7mm, đường kính là 14mm Đường kính 3.5mm x chiều dài 25/30/35/40/45mm Đường kính 4.0mm x chiều dài 25/30/35/40mm Đường kính 4.5mm x chiều dài 25/30/35/40/45mm Đường kính 5.0mm x chiều dài 30/35/40/45/50/55mm Đường kính 5.5mm x chiều dài 30/35/40/45/50/55mm Đường kính 6.0mm x chiều dài 35/40/45/50/55mm Đường kính 6.5mm x chiều dài 35/40/45/50/55mm Đường kính 7.0mm x chiều dài 35/40/45/50/55mm Đường kính 7.5mm x chiều dài 35/40/45/50/55mm Đường kính 8.0mm x chiều dài 35/40/45/50/55mm Tiêu chuẩn ISO, CE; 6: Cái; 7: 3700000
223 | KB166.7 | KB166.7 |  | Vít khoá trong. Chất liệu titan | Vít ốc khóa trong ren vát 30 độ, chiều cao 4.5mm, khoảng cách bước ren 1.5mm, đường kính 9.92mm | Cái | 1000000 |  |  | 0 | 0
| KB167 | 2: KB167; 4: Bộ vít bơm xi măng rỗng nòng,; 9: Không dự kiến SL vào ô này
224 | KB167.1 | KB167.1 |  | Vít đa trục bơm xi măng loại rỗng nòng các size, chất liệu titanium | Vít đa trục bơm xi măng loại rỗng nòng các size, chất liệu titanium, vít có lỗ trên thân để bơm xi măng, đường kính 3.5/4.0/4.5/5.0/5.5/6.0/6.5/7.0/7.5mm, tương thích với nẹp dọc đường kính 5.5mm hoặc 6.0mm và vít ốc khóa trong đường kính 9mm. góc mở vít đa trục 50 độ. Góc vát của mũi vít 40 độ. kích thước mũ vít 16.7mmx 14mm. Tiêu chuẩn ISO, CE hoặc tương đương | Cái | 8600000 |  | Không dự kiến SL vào ô này | 0 | 0
| KB167.1 | 2: KB167.1.1; 4: Vít đa trục bơm xi măng loại rỗng nòng đk 3.5mm; 5: Vít đa trục bơm xi măng loại rỗng nòng các size, chất liệu titanium, vít có lỗ trên thân để bơm xi măng, đường kính 3.5/4.0/4.5/5.0/5.5/6.0/6.5/7.0/7.5mm, tương thích với nẹp dọc đường kính 5.5mm hoặc 6.0mm và vít ốc khóa trong đường kính 9mm. góc mở vít đa trục 50 độ. Góc vát của mũi vít 40 độ. kích thước mũ vít 16.7mmx 14mm. Tiêu chuẩn ISO, CE hoặc tương đương; 6: Cái; 7: 8600000
| KB167.1 | 2: KB167.1.2; 4: Vít đa trục bơm xi măng loại rỗng nòng đk 4.0mm; 5: Vít đa trục bơm xi măng loại rỗng nòng các size, chất liệu titanium, vít có lỗ trên thân để bơm xi măng, đường kính 3.5/4.0/4.5/5.0/5.5/6.0/6.5/7.0/7.5mm, tương thích với nẹp dọc đường kính 5.5mm hoặc 6.0mm và vít ốc khóa trong đường kính 9mm. góc mở vít đa trục 50 độ. Góc vát của mũi vít 40 độ. kích thước mũ vít 16.7mmx 14mm. Tiêu chuẩn ISO, CE hoặc tương đương; 6: Cái; 7: 8600000
| KB167.1 | 2: KB167.1.3; 4: Vít đa trục bơm xi măng loại rỗng nòng đk 4.5mm; 5: Vít đa trục bơm xi măng loại rỗng nòng các size, chất liệu titanium, vít có lỗ trên thân để bơm xi măng, đường kính 3.5/4.0/4.5/5.0/5.5/6.0/6.5/7.0/7.5mm, tương thích với nẹp dọc đường kính 5.5mm hoặc 6.0mm và vít ốc khóa trong đường kính 9mm. góc mở vít đa trục 50 độ. Góc vát của mũi vít 40 độ. kích thước mũ vít 16.7mmx 14mm. Tiêu chuẩn ISO, CE hoặc tương đương; 6: Cái; 7: 8600000
| KB167.1 | 2: KB167.1.4; 4: Vít đa trục bơm xi măng loại rỗng nòng đk 5.0mm; 5: Vít đa trục bơm xi măng loại rỗng nòng các size, chất liệu titanium, vít có lỗ trên thân để bơm xi măng, đường kính 3.5/4.0/4.5/5.0/5.5/6.0/6.5/7.0/7.5mm, tương thích với nẹp dọc đường kính 5.5mm hoặc 6.0mm và vít ốc khóa trong đường kính 9mm. góc mở vít đa trục 50 độ. Góc vát của mũi vít 40 độ. kích thước mũ vít 16.7mmx 14mm. Tiêu chuẩn ISO, CE hoặc tương đương; 6: Cái; 7: 8600000
| KB167.1 | 2: KB167.1.5; 4: Vít đa trục bơm xi măng loại rỗng nòng đk 5.5mm; 5: Vít đa trục bơm xi măng loại rỗng nòng các size, chất liệu titanium, vít có lỗ trên thân để bơm xi măng, đường kính 3.5/4.0/4.5/5.0/5.5/6.0/6.5/7.0/7.5mm, tương thích với nẹp dọc đường kính 5.5mm hoặc 6.0mm và vít ốc khóa trong đường kính 9mm. góc mở vít đa trục 50 độ. Góc vát của mũi vít 40 độ. kích thước mũ vít 16.7mmx 14mm. Tiêu chuẩn ISO, CE hoặc tương đương; 6: Cái; 7: 8600000
| KB167.1 | 2: KB167.1.6; 4: Vít đa trục bơm xi măng loại rỗng nòng đk 6.0mm; 5: Vít đa trục bơm xi măng loại rỗng nòng các size, chất liệu titanium, vít có lỗ trên thân để bơm xi măng, đường kính 3.5/4.0/4.5/5.0/5.5/6.0/6.5/7.0/7.5mm, tương thích với nẹp dọc đường kính 5.5mm hoặc 6.0mm và vít ốc khóa trong đường kính 9mm. góc mở vít đa trục 50 độ. Góc vát của mũi vít 40 độ. kích thước mũ vít 16.7mmx 14mm. Tiêu chuẩn ISO, CE hoặc tương đương; 6: Cái; 7: 8600000
| KB167.1 | 2: KB167.1.7; 4: Vít đa trục bơm xi măng loại rỗng nòng đk 6.5mm; 5: Vít đa trục bơm xi măng loại rỗng nòng các size, chất liệu titanium, vít có lỗ trên thân để bơm xi măng, đường kính 3.5/4.0/4.5/5.0/5.5/6.0/6.5/7.0/7.5mm, tương thích với nẹp dọc đường kính 5.5mm hoặc 6.0mm và vít ốc khóa trong đường kính 9mm. góc mở vít đa trục 50 độ. Góc vát của mũi vít 40 độ. kích thước mũ vít 16.7mmx 14mm. Tiêu chuẩn ISO, CE hoặc tương đương; 6: Cái; 7: 8600000
| KB167.1 | 2: KB167.1.8; 4: Vít đa trục bơm xi măng loại rỗng nòng đk 7.0mm; 5: Vít đa trục bơm xi măng loại rỗng nòng các size, chất liệu titanium, vít có lỗ trên thân để bơm xi măng, đường kính 3.5/4.0/4.5/5.0/5.5/6.0/6.5/7.0/7.5mm, tương thích với nẹp dọc đường kính 5.5mm hoặc 6.0mm và vít ốc khóa trong đường kính 9mm. góc mở vít đa trục 50 độ. Góc vát của mũi vít 40 độ. kích thước mũ vít 16.7mmx 14mm. Tiêu chuẩn ISO, CE hoặc tương đương; 6: Cái; 7: 8600000
| KB167.1 | 2: KB167.1.9; 4: Vít đa trục bơm xi măng loại rỗng nòng đk 7.5mm; 5: Vít đa trục bơm xi măng loại rỗng nòng các size, chất liệu titanium, vít có lỗ trên thân để bơm xi măng, đường kính 3.5/4.0/4.5/5.0/5.5/6.0/6.5/7.0/7.5mm, tương thích với nẹp dọc đường kính 5.5mm hoặc 6.0mm và vít ốc khóa trong đường kính 9mm. góc mở vít đa trục 50 độ. Góc vát của mũi vít 40 độ. kích thước mũ vít 16.7mmx 14mm. Tiêu chuẩn ISO, CE hoặc tương đương; 6: Cái; 7: 8600000
225 | KB167.2 | KB167.2 |  | Nẹp dọc dùng cho vít bơm xi măng các size | Chất liệu titanium, đk 6.0mm , tương thích với vít bơm xi măng loại rỗng nòng. Tiêu chuẩn ISO, CE hoặc tương đương | Cái | 3000000 |  |  | 0 | 0
226 | KB167.3 | KB167.3 |  | Vít ốc khóa trong dùng cho vít bơm xi măng | Vít ốc khóa trong ren vát 30 độ, chiều cao 4.5mm, khoảng cách bước ren 1.5mm Tiêu chuẩn ISO, CE hoặc tương đương | Cái | 1500000 |  |  | 0 | 0
227 | K168 | K168 | N07.06.040 | Đinh Kirschner đầu vát nhọn các số | Vật liệu hợp kim không gỉ có độ dẻo độ cứng và độ bền vật liệu cao. Chịu lực sức bền cơ học chống mỏi vật liệu. Trung tính chống ăn mòn, chống ôxy hoá khử. Đẳng điện chống nhiễm từ tính. phi 2.5 x 250 mm. | Cái | 43250 |  |  | 0 | 0
228 | K169 | K169 | N07.06.040 | Đinh nội tuỷ xương chày | Làm bằng thép không gỉ, có chốt. Các kích thước 8*280mm; 8*300mm; 8*320mm; 8*340mm; 9*260mm; 9*280mm; 9*300mm; 9*320mm; 9*340mm | Cái | 2280000 |  |  | 0 | 0
|  |  |  | Nhóm 8. Vật tư y tế sử dụng trong chẩn đoán, điều trị khác |  |  |  |  | Không dự kiến SL vào ô này
229 | K170 | K170 | N08.00.150 | Buồng tiêm truyền cấy dưới da | Buồng tiêm truyền cấy dưới da hình trụ cải tiến. Kích thước khoảng : buồng cao ≤ 12mm, đường kính khoảng 20mm, đáy có rìa khâu cố định buồng tiêm đường kính 28mm. Chất liệu: Vỏ bằng Titanium. Vách ngăn buồng tiêm bằng Silicone, đường kính 12mm. Trọng lượng buồng: ≤7,5g, tương thích với cộng hưởng từ và không bị đào thải khi ghép, khoang trong buồng tiêm không góc chết gây lắng dòng chảy. Ống thông- catheter silicone: chiều dài 600mm, đường kính trong 1mm, đường kính ngoài 2,4 mm hoặc 1,8mm, có cản quang, có vạch đo độ dài và vạch mức chuẩn đề nghị. Dụng cụ phụ kiện: 01 que tạo đường hầm bằng plastic và phụ kiện tạo dẫn hướng. 01 bộ dây dẫn đường ống thông - Catheter. 01 huber set 21-G gồm 01 kim đầu tù, 01 ống tiêm 10ml , 01 kim Huber 21G. 02 kẹp khóa an toàn. 1 kim chọc dò mạch. 1 CD hướng dẫn thao tác thủ thuật. Tiêu chuẩn: ISO, CE. | Bộ | 7500000 |  |  |  | 0
230 | K171 | K171 | N08.00.150 | Kim truyền buồng tiêm truyền cấy dưới da (loại tiêu chuẩn) | Tương thích với Buồng tiêm truyền cấy Titanium-Port. | Bộ | 150000 |  |  |  | 0
231 | K172 | K172 | N08.00.230 | Bộ theo dõi huyết áp động mạch liên tục một kênh (một kênh) người lớn, trẻ em | *Bộ đo huyết áp 1 đường người lớn, trẻ em. Dây chính gồm 2 đoạn dài 6 inch và 60 inch : OD 2.8mm, ID 0.975mm, có 3 khóa 4 ngã. Kèm thêm dây đo CVP. Transducer DPT 3cc, dễ dàng set về Zero. Lấy máu kín qua khóa 4 ngã được thiết kế với van tự động đóng kín lại. * Thông số kỹ thuật: Độ nhạy: 5,0µ V/V/mmHg ± 1%. Trở kháng đầu vào: 350 mmHg. Trở kháng đầu ra: 300 mmHg. Nhiệt độ hoạt động: 150C-400C. Áp lực hoạt động: -30 đến 300mmHg. | Bộ | 389970 |  |  | 0 | 0
232 | K173 | K173 | N08.00.380 | Bộ gây tê ngoài màng cứng | Kim 18G , đầu cong, chiều dài 80mm; Catheter 20G, có đặc tính cản quang. Thiết kế 3 lỗ thoát thuốc nằm ở các vị trí 3mm, 7mm và 11mm so với đầu cathter – cho phép góc bơm thuốc tối đa 120 độ. Bơm kháng lực dung tích10 ml; Thiết bị lọc với lỗ lọc micro , kích thước 0.2 micron. | Bộ | 235125 |  |  | 0 | 0
233 | K174 | K174 | N08.00.260 | Clip Polymer kẹp mạch máu, nội soi các cỡ. | Kẹp Clip mạch máu, chất liệu Polymer không tự tiêu. Các cỡ: Cỡ M: 2 mm - 7 mm Cỡ ML: 3 mm - 10 mm Cỡ L: 5 mm - 13 mm Cỡ XL: 7 mm - 16 mm Kẹp clip được mã hóa bằng màu sắc. Tương thích với các Kìm kẹp clip cùng loại. | Cái | 62000 |  | Không dự kiến SL vào ô này | 0 | 0
| K174 | 2: K174.1; 4: Clip Polymer kẹp mạch máu cỡ L; 5: Kẹp Clip mạch máu, chất liệu Polymer không tự tiêu. Các cỡ: Cỡ M: 2 mm - 7 mm Cỡ ML: 3 mm - 10 mm Cỡ L: 5 mm - 13 mm Cỡ XL: 7 mm - 16 mm Kẹp clip được mã hóa bằng màu sắc. Tương thích với các Kìm kẹp clip cùng loại.; 6: Cái; 7: 62000
| K174 | 2: K174.2; 4: Clip Polymer kẹp mạch máu cỡ M; 5: Kẹp Clip mạch máu, chất liệu Polymer không tự tiêu. Các cỡ: Cỡ M: 2 mm - 7 mm Cỡ ML: 3 mm - 10 mm Cỡ L: 5 mm - 13 mm Cỡ XL: 7 mm - 16 mm Kẹp clip được mã hóa bằng màu sắc. Tương thích với các Kìm kẹp clip cùng loại.; 6: Cái; 7: 62000
| K174 | 2: K174.3; 4: Clip Polymer kẹp mạch máu cỡ ML; 5: Kẹp Clip mạch máu, chất liệu Polymer không tự tiêu. Các cỡ: Cỡ M: 2 mm - 7 mm Cỡ ML: 3 mm - 10 mm Cỡ L: 5 mm - 13 mm Cỡ XL: 7 mm - 16 mm Kẹp clip được mã hóa bằng màu sắc. Tương thích với các Kìm kẹp clip cùng loại.; 6: Cái; 7: 62000
| K174 | 2: K174.4; 4: Clip Polymer kẹp mạch máu cỡ XL; 5: Kẹp Clip mạch máu, chất liệu Polymer không tự tiêu. Các cỡ: Cỡ M: 2 mm - 7 mm Cỡ ML: 3 mm - 10 mm Cỡ L: 5 mm - 13 mm Cỡ XL: 7 mm - 16 mm Kẹp clip được mã hóa bằng màu sắc. Tương thích với các Kìm kẹp clip cùng loại.; 6: Cái; 7: 62000
234 | K175 | K175 | N08.00.260 | Clip titan kẹp mạch máu các cỡ | Clip mạch máu Titan. Kẹp làm từ chất liệu titanium tinh khiết. Hình chữ V, có rãnh ngang nhỏ trên thân giúp tại các vị trí kẹp mạch máu giúp kẹp bám giữ vào mạch và mô tốt hơn tránh trơn trượt. Tương thích với MRI và chắn bức xạ. Các cỡ: * cỡ S: chiều cao clip khi đóng: 3.7mm, chiều cao clip khi mở: 3.5mm, đường kính clip: 4.0mm. * cỡ M: Chiều cao clip khi đóng: 6.0mm, chiều cao clip khi mở: 5.0mm, đường kính clip: 6.2mm. * cỡ ML: Chiều cao clip khi đóng: 9.0mm, chiều cao clip khi mở: 8.0mm, đường kính clip: 8.5mm. * cỡ L): Chiều cao clip khi đóng: 12.4mm, chiều cao clip khi mở: 9.8mm, đường kính clip: 11.6mm. | Cái | 19000 |  |  | 0 | 0
235 | K176 | K176 | N08.00.350 | Filter lọc khuẩn và làm ẩm cho người lớn | Có cổng luer xoay và nắp lọc tĩnh điện Sự kháng (tại 30LPM): 60PA Không gian chết: 32ml Thể tích: 250-1500ml Hiệu quả lọc vi khuẩn (BFE): 99,9% Hiệu quả lọc virus (VFE): 99,9% Trọng lượng: 27.9g Tiệt trùng bằng khí EO. | Cái | 17000 |  |  | 0 | 0
236 | K177 | K177 | N08.00.340 | Đầu típ có lọc 200µl | Đầu típ có lọc 200µl - Vật liệu: Polypropylene, màu trắng, đóng rack - Tiệt trùng, , không chứa nội độc tố gây sốt - Không bám dính hóa chất khi hút - Loại nhựa trong, có vạch chia thể tích, thể tích hút từ 1-200 µl | Cái | 1458 |  |  | 0 | 0
237 | K178 | K178 | N08.00.260 | Kẹp rốn sơ sinh | Kẹp rốn sơ sinh vô trùng sử dụng 1 lần. Sản xuất từ nguyên liệu nhựa PP nguyên sinh. | Cái | 950 |  |  | 0 | 0
238 | K179 | K179 |  | Lam kính xét nghiệm | Chất liệu thủy tinh trung tính. Trong suốt. Kích thước 25,4*76,2mm | Cái | 208 |  |  | 0 | 0
239 | K180 | K180 | N08.00.310 | Mask thở oxy kèm dây | Các cỡ M, L, XL gồm dây nối và mặt nạ dùng cho người lớn, trẻ em và trẻ sơ sinh. Dây dẫn có chiều dài 2m làm bằng nhựa PVC mềm mại và chịu xoắn | Cái | 9200 |  |  | 0 | 0
240 | K181 | K181 | N08.00.330 | Mũi khoan đường kính các loại | Đường kính từ 2.5 đến 4.5mm, dài từ 90mm đến 300mm. | Cái | 90000 |  |  | 0 | 0
241 | K182 | K182 |  | Ống Nghiệm Chân Không Trisodium Citrate | Nắp nhựa PVC, nút cao su và thân bằng nhựa PET kích thước 13 x 75mm - Thể tích lấy máu: 1.8ml - Thể tích ống: 6ml - Hóa chất bên trong: Sodium Citrate 3.2% - Có vạch thể tích trên thân ống cho dung tích lấy máu chính xác - Với công nghệ phun hóa chất đều trên thành ống. | Ống | 650 |  |  | 0 | 0
242 | K183 | K183 | N03.07.070 | Ống Nghiệm Chân Không EDTA | "- Ống nghiệm nhựa PET. Kích thước 13*75 mm. Ống nghiệm đã được hút chân không với thể tích mẫu đến 4.0 ml. - Hóa chất bên trong là Ethylenediaminetetra Acid Dipotasium (EDTA) - Nắp đậy ống nghiệm: nắp nhựa bọc cao su. Màu nắp thay đổi tùy theo nhu cầu. | Ống | 620 |  |  | 0 | 0
243 | K184 | K184 |  | Ống Nghiệm Chân Không Lithium Heparin | Nắp nhựa PVC, nút cao su và thân bằng nhựa PET kích thước 13 x 75mm - Thể tích lấy máu: 2ml; 4ml - Thể tích ống: 6ml - Hóa chất bên trong: Lithium Heparin - Có vạch thể tích trên thân ống cho dung tích lấy máu chính xác - Với công nghệ phun hóa chất đều trên thành ống. | Ống | 650 |  |  | 0 | 0
244 | K185 | K185 |  | Ống nghiệm lấy máu K2-EDTA nắp kép | Nắp nhựa, nút cao su và thân bằng nhựa PP kích thước 12 x 75mm - Thể tích lấy máu: 2ml - Thể tích ống: 5ml - Hóa chất bên trong: EDTA K2 - Có vạch thể tích trên thân ống cho dung tích lấy máu chính xác - Với công nghệ phun hóa chất đều trên thành ống. | Cái | 620 |  |  | 0 | 0
245 | K186 | K186 |  | Ống nghiệm lấy máu K3-EDTA nắp kép | Nắp nhựa, nút cao su và thân bằng nhựa PP kích thước 12 x 75mm - Thể tích lấy máu: 2ml - Thể tích ống: 5ml - Hóa chất bên trong: EDTA K3 - Có vạch thể tích trên thân ống cho dung tích lấy máu chính xác - Với công nghệ phun hóa chất đều trên thành ống. | Cái | 1100 |  |  | 0 | 0
246 | K187 | K187 |  | Ống nghiệm lấy máu Sodium Citrate 3.8 % nắp kép | Ống nghiệm nhựa 2 lớp với nhựa PET bên ngoài và nhựa PP bên trong. Kích thước 13x75mm. Ống nghiệm đã được hút chân không với thể tích mẫu từ 1.8ml đến 4.5ml - Hóa chất bên trong là Trisodium Citrate 0.129mol/L - Nắp đậy ống nghiệm: nắp nhựa bọc cao su. Màu nắp có thể thay đổi tùy theo nhu cầu - Ống nghiệm được đóng trên đế mous cao hoặc đế mous thấp. | Cái | 650 |  |  | 0 | 0
247 | K188 | K188 |  | Ống nghiệm lấy máu Lithium Heparin nắp kép | Ống nghiệm nhựa PET. Kích thước 13x100mm, 13 x 75mm, 16x100mm. Ống nghiệm đã được hút chân không với thể tích mẫu từ 2.0ml đến 10ml - Hóa chất bên trong là chất kháng đông Heparine Lithium. - Nắp đậy ống nghiệm: nắp nhựa bọc cao su. Màu nắp có thể thay đổi tùy theo nhu cầu - Ống nghiệm được đóng trên đế mous cao hoặc đế mous thấp. | Cái | 1100 |  |  | 0 | 0
248 | K189 | K189 | N08.00.470 | Trocar màng phổi | *Ống thông phổi kèm nòng sắt giúp dễ chọc và có co nối đi kèm * Nguyên liệu PVC y tế cao cấp mềm chống xoắn, không Latex. * Có 2 lỗ thoát dẫn lưu, đầu xa có co nối tapered dễ kết nối với bình dẫn lưu * Có vạch chia 5, 10, 15. 20 cm từ đầu xa giúp xác định vị trí đặt ống . * Đầy đủ kích cỡ: 8F; 10F;12F;14F;16F;24F | Cái | 85000 |  | Không dự kiến SL vào ô này | 0 | 0
| K189 | 2: K189.1; 4: Trocar màng phổi 8F; 5: *Ống thông phổi kèm nòng sắt giúp dễ chọc và có co nối đi kèm * Nguyên liệu PVC y tế cao cấp mềm chống xoắn, không Latex. * Có 2 lỗ thoát dẫn lưu, đầu xa có co nối tapered dễ kết nối với bình dẫn lưu * Có vạch chia 5, 10, 15. 20 cm từ đầu xa giúp xác định vị trí đặt ống . * Đầy đủ kích cỡ: 8F; 10F;12F;14F;16F;24F; 6: Cái; 7: 85000
| K189 | 2: K189.2; 4: Trocar màng phổi 10F; 5: *Ống thông phổi kèm nòng sắt giúp dễ chọc và có co nối đi kèm * Nguyên liệu PVC y tế cao cấp mềm chống xoắn, không Latex. * Có 2 lỗ thoát dẫn lưu, đầu xa có co nối tapered dễ kết nối với bình dẫn lưu * Có vạch chia 5, 10, 15. 20 cm từ đầu xa giúp xác định vị trí đặt ống . * Đầy đủ kích cỡ: 8F; 10F;12F;14F;16F;24F; 6: Cái; 7: 85000
| K189 | 2: K189.3; 4: Trocar màng phổi 12F; 5: *Ống thông phổi kèm nòng sắt giúp dễ chọc và có co nối đi kèm * Nguyên liệu PVC y tế cao cấp mềm chống xoắn, không Latex. * Có 2 lỗ thoát dẫn lưu, đầu xa có co nối tapered dễ kết nối với bình dẫn lưu * Có vạch chia 5, 10, 15. 20 cm từ đầu xa giúp xác định vị trí đặt ống . * Đầy đủ kích cỡ: 8F; 10F;12F;14F;16F;24F; 6: Cái; 7: 85000
| K189 | 2: K189.4; 4: Trocar màng phổi 14F; 5: *Ống thông phổi kèm nòng sắt giúp dễ chọc và có co nối đi kèm * Nguyên liệu PVC y tế cao cấp mềm chống xoắn, không Latex. * Có 2 lỗ thoát dẫn lưu, đầu xa có co nối tapered dễ kết nối với bình dẫn lưu * Có vạch chia 5, 10, 15. 20 cm từ đầu xa giúp xác định vị trí đặt ống . * Đầy đủ kích cỡ: 8F; 10F;12F;14F;16F;24F; 6: Cái; 7: 85000
| K189 | 2: K189.5; 4: Trocar màng phổi 16F; 5: *Ống thông phổi kèm nòng sắt giúp dễ chọc và có co nối đi kèm * Nguyên liệu PVC y tế cao cấp mềm chống xoắn, không Latex. * Có 2 lỗ thoát dẫn lưu, đầu xa có co nối tapered dễ kết nối với bình dẫn lưu * Có vạch chia 5, 10, 15. 20 cm từ đầu xa giúp xác định vị trí đặt ống . * Đầy đủ kích cỡ: 8F; 10F;12F;14F;16F;24F; 6: Cái; 7: 85000
| K189 | 2: K189.6; 4: Trocar màng phổi 24F; 5: *Ống thông phổi kèm nòng sắt giúp dễ chọc và có co nối đi kèm * Nguyên liệu PVC y tế cao cấp mềm chống xoắn, không Latex. * Có 2 lỗ thoát dẫn lưu, đầu xa có co nối tapered dễ kết nối với bình dẫn lưu * Có vạch chia 5, 10, 15. 20 cm từ đầu xa giúp xác định vị trí đặt ống . * Đầy đủ kích cỡ: 8F; 10F;12F;14F;16F;24F; 6: Cái; 7: 85000
249 | K190 | K190 | N08.00.190 | Đầu côn vàng | Đầu côn vàng dung tích 200 ul, có khía làm từ nhựa PP, không kim loại, không DNAse, RNAse. Thiết kế ôm khít đầu cây pipet, thành trong không dính nước. | Cái | 38 |  |  | 0 | 0
250 | K191 | K191 | N08.00.190 | Đầu côn xanh | Đầu côn xanh dung tích 1000 ul, có khía làm từ nhựa PP, không kim loại, không DNAse, RNAse. Thiết kế ôm khít đầu cây pipet, thành trong không dính nước. | Cái | 88 |  |  | 0 | 0
251 | K192 | K192 |  | Giấy in máy Monitor | Kích thước 500mm*100m*300sheets, chất liệu bằng giấy in nhiệt và có 1 mặt được in dòng kẻ sẵn đếm nhịp điện tim | Tập | 91000 |  |  | 0 | 0
252 | K193 | K193 |  | Giấy in siêu âm | Dùng cho các dòng máy in của hãng Sony - Dung lượng: 215 bản in cho mỗi cuộn. - Kích thước 110 mm × 20 m | Cuộn | 84300 |  |  | 0 | 0
253 | K194 | K194 |  | Giấy điện tim 12 cần | Kích thước 2100mm*140m*200 sheets, chất liệu bằng giấy in nhiệt và có 1 mặt được in dòng kẻ sẵn đếm nhịp điện tim | Cuộn | 95000 |  |  | 0 | 0
254 | K195 | K195 |  | Giấy điện tim 3 cần | Kích thước 63mm*30m*17 mm, chất liệu bằng giấy in nhiệt và có 1 mặt được in dòng kẻ sẵn đếm nhịp điện tim | Cuộn | 12900 |  |  | 0 | 0
255 | K196 | K196 |  | Giấy điện tim 3 cần | Kích thước 63mm*100m*300sheets chất liệu bằng giấy in nhiệt và có 1 mặt được in dòng kẻ sẵn đếm nhịp điện tim | Tập | 25000 |  |  | 0 | 0
256 | K197 | K197 |  | Giấy điện tim 6 cần | Kích thước 110mm*140mm*200sheets, chất liệu bằng giấy in nhiệt | Tập | 25500 |  |  | 0 | 0
257 | K198 | K198 |  | Giấy in nhiệt máy sinh hoá | Kích thước 50mm*30m*12mm, chất liệu bằng giấy trắng in nhiệt | cuộn | 10082 |  |  | 0 | 0
258 | K199 | K199 |  | Giấy siêu âm sản khoa | Giấy siêu âm sản khoa 152mm*150mm*200sheets, chất liệu bằng giấy in nhiệt. | Tập | 64000 |  |  | 0 | 0
259 | K200 | K200 |  | Giấy in ảnh | Kích thước 90mm*100cm, chất liệu giấy trắng ảnh, ( 3 tập*80 tờ, 3 băng mực)/Hộp | Hộp | 2225000 |  |  | 0 | 0
260 | K201 | K201 |  | Giấy in kết quả nội soi màu | Dùng cho các dòng máy in Sony; chất liệu giấy trắng ảnh, ( 3tập*80 tờ, 03 băng mực)/Hộp. Kích thước 90 x 100mm | Hộp | 2219000 |  |  | 0 | 0
261 | K202 | K202 |  | Giấy in siêu âm | Dùng cho các dòng máy in của hãng Sony, Mistubishi + Dung lượng: Khoảng 215 bản in cho mỗi cuộn. + Kích thước 110 mm × 20 m | Cuộn | 84300 |  |  | 0 | 0
262 | K203 | K203 |  | Giấy in nhiệt máy sinh hoá - huyết học - nước tiểu | Kích thước 50mm*30m*16mm, chất liệu bằng giấy trắng in nhiệt | Cuộn | 10082 |  |  | 0 | 0
263 | K204 | K204 |  | Giấy in nhiệt máy sinh hoá - huyết học - nước tiểu | Kích thước 55mm*30m*16mm, chất liệu bằng giấy trắng in nhiệt | Cuộn | 10082 |  |  | 0 | 0
264 | K205 | K205 |  | Giấy in nhiệt máy sinh hoá - huyết học - nước tiểu | Kích thước 57mm*30m*16mm, chất liệu bằng giấy trắng in nhiệt | Cuộn | 10082 |  |  | 0 | 0
265 | K206 | K206 |  | Ống nghiệm máu thuỷ tinh các cỡ | Chất liệu thủy tinh trung tính. Dùng để đựng máu xét nghiệm | Cái | 585 |  |  | 0 | 0
266 | K207 | K207 |  | Ống nghiệm nước tiểu thuỷ tinh các cỡ | Chất liệu thủy tinh trung tính. Dùng để đựng nước tiểu xét nghiệm | Cái | 800 |  |  | 0 | 0
267 | K208 | K208 |  | Tấm dán phẫu thuật 28x30 cm | - Làm từ vật liệu polyurethane, cho phép mồ hôi dưới miếng dán thoát ra ngoài. - Miếng dán trong suốt, không gây phản quang từ đèn mổ - Bám dính, đàn hồi tốt, ngăn ngừa vi khuẩn, nước thâm nhập từ bên ngoài. - Tiệt trùng bằng ethylene oxide - Kích thước 28x30 hoặc tương đương | Cái | 110000 |  |  | 0 | 0
268 | K209 | K209 |  | Tấm dán phẫu thuật 28x45 cm | - Làm từ vật liệu polyurethane, cho phép mồ hôi dưới miếng dán thoát ra ngoài. - Miếng dán trong suốt, không gây phản quang từ đèn mổ - Bám dính, đàn hồi tốt, ngăn ngừa vi khuẩn, nước thâm nhập từ bên ngoài. - Tiệt trùng bằng ethylene oxide - Kích thước 28x45 hoặc tương đương | Cái | 180000 |  |  | 0 | 0
[5 empty] | TỔNG CỘNG | [5 empty] | 0

## DM VTYT đề nghị bổ sung
SỞ Y TẾ THANH HÓA
Tên cơ sở khám, chữa bệnh
DANH MỤC VẬT TƯ Y TẾ ĐỀ NGHỊ BỔ SUNG NĂM 2023 - 2024
MẶT HÀNG VTYT ĐỀ NGHỊ BỔ SUNG | [11 empty] | MẶT HÀNG VTYT THAM CHIẾU
STT | Phân nhóm KT theo TT 14/2020 | Mã TT 04/2017 | Tên vật tư y tế | Yêu cầu kỹ thuật | ĐVT | Giá tham khảo (VNĐ) | Số lượng sử dụng 01/11/2020 đến 30/4/2022 | Số lượng dự kiến 17/10/2022 – 16/4/2024 (chi tiết) | Số lượng dự kiến 17/10/2022 – 16/4/2024 (Tổng cộng) | Thành tiền dự kiến | Giải trình nhu cầu bổ sung | Mã TT04 | Phân nhóm KT theo TT 14/2020 | Mã hiệu VTYT | Mã hiệu dùng chung theo QĐ 5086 | Tên VTYT | Thông số, đặc tính, KT | ĐVT | Đơn giá | Quy cách đóng gói | Hãng/nước SX | Mã tra cứu giá kê khai | Giá kê khai | Tên VTYT kê khai | Giá trúng thầu tại các địa phương (KQTT từ tháng 7/2021 đến nay)

## HD nhập số liệu
HƯỚNG DẪN ĐIỀN SỐ LIỆU
Cột (8): Điền số lượng đã mua sử dụng 18 tháng liền kề
Cột (9): Điền số lượng dự kiến năm 2023 - 2024 (từ 17/10/2022 đến hết 16/4/2024): Số lượng không vượt quá 130% số lượng sử dụng 18 tháng liền kề. Đối với những VTYT có nhiều kích cỡ: Yêu cầu dự kiến số lượng vào những mã hàng có cỡ chi tiết. Lưu ý: Chỉ dự kiến số lượng vào các ô trong cột (9) (phần bôi màu xanh); Không dự kiến số lượng vào Cột số (10);
Các nội dung đơn vị cần lưu ý khi xây dựng kế hoạch:
Đơn vị tính của các mặt hàng dự kiến; Không đặt công thức dự kiến số lượng đồng loạt tất cả hàng hóa, phải xác định nhu cầu chi tiết, cụ thể từng mặt hàng sát nhu cầu thực tế. Đơn vị phải chịu trách nhiệm về chủng loại, số lượng dự kiến của mình, tránh trường hợp mặt hàng cần sd thì không có hoặc không đủ, mặt hàng không cần sd thì dự kiến quá nhiều...
Đối với danh mục VTYT bổ sung: Trong trường hợp cần thiết, các đơn vị được bổ sung VTYT vào danh mục đấu tập trung tại Sở Y tế nếu đáp ứng các yêu cầu sau: Danh mục VTYT bổ sung phải được chia thành các cỡ chi tiết cụ thể; Phải có thông số kỹ thuật rõ ràng cho từng chi tiết; Phải có kết quả trúng thầu tại các gói thầu khác còn hiệu lực (kèm theo bản công chứng các QĐ trúng thầu hoặc link tra cứu). Chú ý: Các mặt hàng bổ sung phải có đầy đủ các thông tin theo các cột trong biểu mẫu
Lưu ý nhóm tiêu chuẩn kỹ thuật hàng hóa theo TT 14/2020/TT-BYT 1. Quy định về phân nhóm Gói thầu trang thiết bị y tế có thể có một hoặc nhiều chủng loại trang thiết bị y tế và mỗi chủng loại trang thiết bị y tế có thể được phân chia theo các nhóm như sau: a) Nhóm 1 gồm các trang thiết bị y tế đáp ứng đồng thời các tiêu chí sau đây: - Được ít nhất 02 nước trong SCI các nước thuộc Phu lục số I kèm theo Thông tư nay (sau đây gọi tắt là nước tham chiếu) cấp giấy chứng nhận lưu hành tự do; - Sản xuất tại nước tham chiếu hoặc sản xuất tại Việt Nam. b) Nhóm 2 gồm các trang thiết bị y tế đáp ứng đồng thời các tiêu chí sau đây: - Được ít nhất 02 nước tham chiếu cấp giấy chứng nhận lưu hành tự do; - Không sản xuất tại các nước tham chiếu hoặc sản xuất tại Việt Nam. c) Nhóm 3 gồm các trang thiết bị y tế đáp ứng đồng thời các tiêu chí sau đây: - Được ít nhất 01 nước tham chiếu cấp giấy chứng nhận lưu hành tự do; - Sản xuất tại nước tham chiếu hoặc sản xuất tại Việt Nam. d) Nhóm 4 gồm các trang thiết bị y tế đáp ứng đồng thời các tiêu chí sau đây: - Được ít nhất 01 nước tham chiếu cấp giấy chứng nhận lưu hành tự do; - Không sản xuất tại các nước tham chiếu hoặc sản xuất tại Việt Nam. đ) Nhóm 5 gồm các trang thiết bị y tế đáp ứng đồng thời các tiêu chí sau đây: - Có số lưu hành tại Việt Nam (bao gồm cả các trường hợp được cấp giấy chứng nhận đăng ký lưu hành); - Sản xuất tại Việt Nam. e) Nhóm 6 gồm các trang thiết bị y tế không thuộc các trường hợp quy định tại các điểm a, b, c, d và đ Khoản này.